## pastatai
Inventorinis numeris | Prekės pavadinimas | Prekės artikulas | Prekės pavadinimas alt. | Pagam. metai | Šifras | Pradinė vertė | Sukauptas nusidėvėjimas | Likutinė vertė | Padalinio kodas | Miestas | Adresas
10511 | Vandens pakėlimo stotis su priestatu (plot.269.13kv.m) |  |  | 1968 | 10001 | 1443005.57 | 195382.69 | 1247622.88 | 2 | Vilnius | Rytų g.36
10512 | Slėptuvė (plot.14.18kv.m) |  |  | 1973 | 10001 | 7779.95 | 3624.77 | 4155.18 | 2 | Vilnius | Pavilnio g.50
10513 | Slėptuvė (plot.19.86kv.m) |  |  | 1974 | 10001 | 11478.05 | 5160.82 | 6317.23 | 2 | Vilnius | Rytų g.36
10514 | Vandens stotis (plot.40.11kv.m) |  |  | 1975 | 10001 | 39081.98 | 17514.11 | 21567.87 | 2 | Vilnius | Šiaurės g.17a
10519 | Vandens stotis (plot.13.09kv.m) |  |  | 1971 | 10001 | 42077.58 | 9367.62 | 32709.96 | 2 | Vilnius | Architektų g.178a
10520 | Slėptuvė (plot.18kv.m) |  |  | 1973 | 10001 | 165126.59 | 74750.1 | 90376.49 | 2 | Vilnius | Bukčiai, VS Nr.9
11001 | Gamybinis buitinis pastatas (plot.236.55 kv.m) |  |  | 1970 | 10002 | 332163.12 | 172505.67 | 159657.45 | 6 | Šalčininkai | Melioratorių g.15
11003 | Administracinis pastatas (plot.1066.65 kv.m.) |  |  | 1979 | 10002 | 812657.73 | 377537.84 | 435119.89 | 6 | Šalčininkai | Milvydų k., Šalčininkų r.
11004 | Administracinis pastatas (plot.497.42kv.m) |  |  | 1982 | 10002 | 943925.05 | 198863.75 | 745061.3 | 7 | Vilnius | Savanorių pr.212
11006 | Grotų,valdymo ir buitinis pastatas (plot.1962.22kv.m) |  |  | 1986 | 10002 | 1675517.05 | 333294.85 | 1342222.2 | 32 | Vilnius | Titnago g.74
11007 | Smėlio nusausinimo bunkerių pastatas (plot.644.11kv.m) |  |  | 1986 | 10002 | 188011.21 | 83640.67 | 104370.54 | 32 | Vilnius | Titnago g.74
11008 | Chloratorinė (plot.285.84kv.m), priestatas (plot.289.45kv.m) |  |  | 1986 | 10002 | 478218.75 | 207988.44 | 270230.31 | 32 | Vilnius | Titnago g.74
11009 | Dumblo cechas (plot.7093.31 kv.m) |  |  | 1986 | 10002 | 4187666.28 | 1533557.38 | 2654108.9 | 32 | Vilnius | Titnago g.74
11010 | Mechaninės dirbtuvės (1915.9kv.m), priestatas (19.83kv.m) |  |  | 1986 | 10002 | 1248516.97 | 361197.95 | 887319.02 | 32 | Vilnius | Titnago g.74
11011 | Administracinis pastatas (plot.247.55kv.m) |  |  | 1982 | 10002 | 568839.42 | 101430.33 | 467409.09 | 5 | Vilnius | Savanorių pr.212
11012 | Administracinis pastatas (plot.423.7kv.m) |  |  | 1982 | 10002 | 1188733 | 256024.54 | 932708.46 | 10 | Vilnius | Savanorių pr.212
11013 | Administracinis pastatas (plot.595.36kv.m) |  |  | 1982 | 10002 | 553486 | 113508.16 | 439977.84 | 11 | Vilnius | Savanorių pr.212
11014 | Administracinis pastatas (plot.190.66kv.m) |  |  | 1982 | 10002 | 594042.41 | 106643.51 | 487398.9 | 12 | Vilnius | Savanorių pr.212
11016 | Garažas (plot.332.54 kv.m) |  |  | 1985 | 10002 | 57684.03 | 18507.63 | 39176.4 | 31 | Švenčionys | Vidžių g.7
11017 | Vandens pakėlimo stotis (plot.87kv.m) |  |  | 1992 | 10002 | 20730 | 2426.51 | 18303.49 | 1 | Vilnius | P.Žadeikos g.9b
11018 | Vandens pakėlimo stotis (plot.98.03kv.m) |  |  | 1992 | 10002 | 114559.76 | 31716.32 | 82843.44 | 1 | Vilnius | Kalvarijų g.110a
11019 | Vandens pakėlimo stotis (plot.104.61kv.m) |  |  | 1992 | 10002 | 10058.13 | 1123.61 | 8934.52 | 1 | Vilnius | S.Stanevičiaus g.34a
11020 | Siurblinė (plot.794.33 kv.m) |  |  | 1992 | 10002 | 367568.26 | 90438.88 | 277129.38 | 2 | Vilnius | Gilužio g.17
11021 | Dezinfekavimo pastatas (plot.199.56 kv.m) |  |  | 1992 | 10002 | 111692.2 | 45852.03 | 65840.17 | 2 | Vilnius | Gilužio g.17
11022 | Filtrų pastatas (plot.43.2 kv.m) |  |  | 1992 | 10002 | 98927.64 | 40597.8 | 58329.84 | 2 | Vilnius | Gilužio g.17
11023 | Garažas (plot.266.99 kv.m) |  |  | 1992 | 10002 | 106739.08 | 43803.03 | 62936.05 | 2 | Vilnius | Gilužio g.17
11024 | Nuotekų perpump.stotis su buit.patalpomis ir garažais (plot.847.77 kv.m.) |  |  | 1992 | 10002 | 1703917.43 | 646508.95 | 1057408.48 | 20 | Vilnius | Liepto g.2, N.Vilnia
11025 | Garažas (plot.143.03 kv.m) |  |  | 1980 | 10002 | 68036.26 | 12746.16 | 55290.1 | 6 | Eišiškės | Jono Pauliaus II g.33A
11026 | Vandens pakėlimo stotis (plot.113.09kv.m) |  |  | 1994 | 10002 | 129657.77 | 29381.86 | 100275.91 | 1 | Vilnius | Ukmergės g.301a
11027 | Socialinis buitinis pastatas (plot.170.82kv.m) |  |  | 1994 | 10002 | 144390.08 | 25527.58 | 118862.5 | 1 | Vilnius | Laurų g.56d
11028 | Paskirstymo kamera (plot.63.47kv.m) |  |  | 1995 | 10002 | 111243.2 | 20028 | 91215.2 | 2 | Vilnius | Rytų g.36
11034 | Įstaiga (plot.491.21kv.m) |  |  | 1940 | 10002 | 1577575 | 156468.82 | 1421106.18 | 17 | Vilnius | Dominikonų g.9
11035 | Administracinės patalpos (plot.1985.09kv.m) |  |  | 1940 | 10002 | 10041169.5 | 1198425.41 | 8842744.09 | 17 | Vilnius | Dominikonų g.11
11039 | Transportavimo galerija (plot.414kv.m) |  |  | 1996 | 10002 | 5269593 | 890351.19 | 4379241.81 | 32 | Vilnius | Titnago g.74
11040 | Garažas (plot.20kv.m) |  |  | 1996 | 10002 | 8007 | 1202.4 | 6804.6 | 2 | Vilnius | Eišiškių pl.42
11041 | Orapūtės (plot.2423.24kv.m) |  |  | 1996 | 10002 | 6139903.25 | 930957.98 | 5208945.27 | 32 | Vilnius | Titnago g.74
11042 | Laboratorija (plot.1068.77kv.m) |  |  | 1996 | 10002 | 1871485.41 | 218246.43 | 1653238.98 | 32 | Vilnius | Titnago g.74
11043 | Technologinio transporto patalpos (plot.1430.14kv.m) |  |  | 1996 | 10002 | 5297185 | 888816.37 | 4408368.63 | 32 | Vilnius | Titnago g.74
11044 | Požeminė komunikacijų patalpa (plot.2124kv.m) |  |  | 1996 | 10002 | 2180394 | 349624.92 | 1830769.08 | 32 | Vilnius | Titnago g.74
11045 | Aktyvaus dumblo siurblinė (plot.481.39kv.m) |  |  | 1995 | 10002 | 1276324.81 | 207959.67 | 1068365.14 | 32 | Vilnius | Titnago g.74
11046 | Kontrolinių matavimų postas (plot.167.11kv.m) |  |  | 1996 | 10002 | 144201 | 24231.72 | 119969.28 | 32 | Vilnius | Titnago g.74
11047 | Kontrolinių matavimų postas (plot.167.31kv.m) |  |  | 1996 | 10002 | 144201 | 24231.72 | 119969.28 | 32 | Vilnius | Titnago g.74
11048 | Valdymo postas (plot.52.7kv.m) |  |  | 1996 | 10002 | 56182 | 9440.64 | 46741.36 | 32 | Vilnius | Titnago g.74
11049 | Poilsio namelis (plot.24.18kv.m) |  |  | 1975 | 10002 | 4447.13 | 2532.78 | 1914.35 | 1 | Vilnius | Nemenčinės pl.142e
11050 | Poilsio namelis (plot.24.56kv.m) |  |  | 1975 | 10002 | 4447.13 | 2532.78 | 1914.35 | 1 | Vilnius | Nemenčinės pl.142c
11051 | Poilsio namelis (plot.23.75kv.m) |  |  | 1975 | 10002 | 4447.13 | 2532.78 | 1914.35 | 1 | Vilnius | Nemenčinės pl.142d
11052 | Poilsio namelis (plot.24.44kv.m) |  |  | 1975 | 10002 | 4447.13 | 2532.78 | 1914.35 | 1 | Vilnius | Nemenčinės pl.142f
11053 | Tarnybinis pastatas su dirbtuvėmis (plot.32.17 kv.m) |  |  | 1974 | 10002 | 70973.83 | 9786.01 | 61187.82 | 31 | Švenčionys | Cirkliškio k., Švenčionių r.
11055 | Hidroforinės plytų pastatas (plot.107.28 kv.m) |  |  | 1998 | 10002 | 406031.77 | 41181.06 | 364850.71 | 6 | Eišiškės | Akacijų g.5a
11057 | Hidroforinė (plot.74.89kv.m) |  |  | 1985 | 10002 | 143807.05 | 19337.62 | 124469.43 | 2 | Vilnius | Bukčių g.64, BĮ "Broner"
11058 | Siurblinė (plot.55.12kv.m) |  |  | 1980 | 10002 | 100515.38 | 14337.92 | 86177.46 | 1 | Vilnius | Volungės g.18a
11059 | Administracinis pastatas su priestatu (plot.1960.23kv.m) |  |  | 1986 | 10002 | 3111271.96 | 740542.78 | 2370729.18 | 32 | Vilnius | Titnago g.74
11060 | Centrinis elektros paskirstymo punktas (plot.306kv.m) |  |  | 1986 | 10002 | 140730.14 | 72606.98 | 68123.16 | 32 | Vilnius | Titnago g.74
11061 | Dujų reguliavimo punktas (plot.22.12kv.m) |  |  | 1986 | 10002 | 44535.57 | 25448.5 | 19087.07 | 32 | Vilnius | Titnago g.74
11063 | Kompresorinė (plot.181.91kv.m) |  |  | 1987 | 10002 | 286345.62 | 160847.23 | 125498.39 | 32 | Vilnius | Titnago g.74
11064 | Sklendžių kamera (plot.183.73kv.m) |  |  | 1987 | 10002 | 1140537.15 | 303128.79 | 837408.36 | 1 | Vilnius | Antavilio g.29
11065 | Transformatorinė (plot.90.69 kv.m) |  |  | 1989 | 10002 | 146612.56 | 97953.03 | 48659.53 | 1 | Vilnius | Verkių g.72
11066 | Nuot.tinklų cecho pastatas,priest.,boilerinė(1473.24kv.m) |  |  | 1984 | 10002 | 1847151.75 | 464554.82 | 1382596.93 | 32 | Vilnius | Titnago g.74
11067 | Transformatorinė (plot.272.87kv.m) |  |  | 1970 | 10002 | 276739.01 | 180460.42 | 96278.59 | 20 | Vilnius | Upės g.15
11068 | Transformatorinės priestatas (plot.381.38kv.m) |  |  | 1982 | 10002 | 410256 | 232175.82 | 178080.18 | 20 | Vilnius | Upės g.15
11069 | Siurblinė (plot.13.86kv.m) |  |  | 1985 | 10002 | 5907.27 | 2406.95 | 3500.32 | 1 | Vilnius | Tverečiaus g.14a, SP AB Viln.šilum.tinklai
11070 | Siurblinė (plot.103.27kv.m) |  |  | 1987 | 10002 | 45674.4 | 7505.09 | 38169.31 | 1 | Vilnius | Kalvarijų g.26b, UAB "IBRAHIM"
11071 | Vandens stotis (plot.70.58kv.m) |  |  | 1984 | 10002 | 44397.99 | 25633.82 | 18764.17 | 2 | Vilnius | Filaretų g.42d
11072 | Vandens siurblinė (plot.54.64kv.m) |  |  | 1984 | 10002 | 43612.69 | 28853.46 | 14759.23 | 2 | Vilnius | Rudens g.2a
11073 | Vandens stotis (plot.52.91kv.m) |  |  | 1983 | 10002 | 61070.6 | 18648.96 | 42421.64 | 2 | Vilnius | Filaretų g.80a
11075 | Vandens stotis (plot.24.03kv.m) |  |  | 1980 | 10002 | 35980.98 | 19324.4 | 16656.58 | 2 | Vilnius | Peteliškių g.10a
11076 | Vandens pakėlimo stotis (plot.46.3kv.m) |  |  | 1979 | 10002 | 29159.57 | 15669.04 | 13490.53 | 1 | Vilnius | Tuskulėnų g.35b
11077 | Vandens stotis (plot.41.59kv.m) |  |  | 1982 | 10002 | 48711.08 | 21599.73 | 27111.35 | 1 | Vilnius | Didlaukio g.57a
11078 | Vandens stotis (plot.30.52kv.m) |  |  | 1979 | 10002 | 183534.36 | 55011.51 | 128522.85 | 1 | Vilnius | Žirmūnų g.125a
11079 | Vandens stotis (plot.19.54kv.m) |  |  | 1983 | 10002 | 12467.22 | 7487.48 | 4979.74 | 1 | Vilnius | Blindžių g.19a
11080 | Vandens stotis (plot.18.32kv.m) |  |  | 1980 | 10002 | 64808.71 | 10110.56 | 54698.15 | 1 | Vilnius | Verkių g.43a
11081 | Vandens stotis (plot.44.78kv.m) |  |  | 1977 | 10002 | 84007.84 | 31600.97 | 52406.87 | 2 | Vilnius | Žemaitės g.17a
11082 | Fekalinė siurblinė (plot.31.17kv.m) |  |  | 1959 | 10002 | 24446.7 | 15333.94 | 9112.76 | 20 | Vilnius | Elektrinės g.3a
11083 | Administracinis pastatas (plot.226.4kv.m) |  |  | 1971 | 10002 | 180184.43 | 130503.01 | 49681.42 | 2 | Vilnius | Jankiškių g.19a
11084 | Transformatorinė (plot.110.92kv.m) |  |  | 1970 | 10002 | 98386.31 | 63295.28 | 35091.03 | 2 | Vilnius | Jankiškių g.19a
11085 | Vandens pakėlimo stotis (plot.39.12kv.m) |  |  | 1978 | 10002 | 204127.08 | 171464.75 | 32662.33 | 2 | Vilnius | Kapsų g.38a
11088 | Sargų pastatas (plot.13.82 kv.m) |  |  | 1976 | 10002 | 9572.64 | 4420.73 | 5151.91 | 2 | Vilnius | Trakų Vokės k.
11089 | Sandėlis (plot.133.63kv.m) |  |  | 1979 | 10002 | 42989.44 | 28598.95 | 14390.49 | 2 | Vilnius | Trakų Vokės k.
11090 | Administracinis pastatas (plot.245.54 kv.m) |  |  | 1970 | 10002 | 168007.49 | 70985.49 | 97022 | 2 | Vilnius | Lazdynėlių g.23
11091 | Chloratorinė (plot.39.33 kv.m) |  |  | 1970 | 10002 | 163319.94 | 26744.54 | 136575.4 | 2 | Vilnius | Lazdynėlių g.23
11092 | Vandens stotis (plot.387.55 kv.m) |  |  | 1971 | 10002 | 306055.48 | 116559.03 | 189496.45 | 2 | Vilnius | Lazdynėlių g.23
11093 | Sandėlis (plot.197.32 kv.m) |  |  | 1973 | 10002 | 103584.86 | 60029.61 | 43555.25 | 2 | Vilnius | Lazdynėlių g.23
11094 | Garažas (plot.115.55 kv.m) |  |  | 1978 | 10002 | 41433.94 | 24011.58 | 17422.36 | 2 | Vilnius | Lazdynėlių g.23
11095 | Garažas (plot.19.74 kv.m) |  |  | 1990 | 10002 | 10358.49 | 6003.1 | 4355.39 | 2 | Vilnius | Lazdynėlių g.23
11097 | Vandens stotis (plot.18.61 kv.m) |  |  | 1980 | 10002 | 34294.86 | 10007.78 | 24287.08 | 2 | Vilnius | Parko g.52a
11098 | Budėtojo pastatas (plot.16.77 kv.m) |  |  | 1980 | 10002 | 9481.47 | 6149.1 | 3332.37 | 2 | Vilnius | Sausio 13-osios g.6b
11099 | Vandens pakėlimo stotis (plot.97.79kv.m) |  |  | 1971 | 10002 | 416609.94 | 108088.93 | 308521.01 | 2 | Vilnius | Sausio 13-osios g.6b
11100 | Transformatorinė (plot.49.42 kv.m) |  |  | 1971 | 10002 | 52954.93 | 26893.22 | 26061.71 | 2 | Vilnius | Sausio 13-osios g.6b
11101 | Dirbtuvės (plot.240.32 kv.m) |  |  | 1964 | 10002 | 153590.67 | 52216.83 | 101373.84 | 1 | Vilnius | Verkių g.72
11102 | Transformatorinė (plot.135.08 kv.m) |  |  | 1967 | 10002 | 6233.61 | 4582.97 | 1650.64 | 1 | Vilnius | Verkių g.72
11103 | Transformatorinė (plot.32.67 kv.m) |  |  | 1964 | 10002 | 42061.6 | 30702.99 | 11358.61 | 1 | Vilnius | Verkių g.72
11104 | 2-o pakėlimo vandentiekio stotis (plot.600.06kv.m) |  |  | 1964 | 10002 | 48015.52 | 33761.49 | 14254.03 | 1 | Vilnius | Verkių g.72
11105 | Garažas (plot.375.83 kv.m) |  |  | 1980 | 10002 | 67875.85 | 24931.61 | 42944.24 | 1 | Vilnius | Verkių g.72
11106 | Transformatorinė (plot.60.05kv.m) |  |  | 1976 | 10002 | 192451.1 | 80619.98 | 111831.12 | 2 | Vilnius | Trakų Vokės k.
11107 | Slėptuvė (plot.21.83kv.m) |  |  | 1971 | 10002 | 31933.87 | 13976.97 | 17956.9 | 2 | Vilnius | Jankiškių g.19a
11108 | Filtrų pastatas (1098.5kv.m) su 2rezervuarais (2*500kub.m) |  |  | 2002 | 10002 | 12339863.32 | 2165557.22 | 10174306.1 | 1 | Vilnius | Antavilių g.29
11109 | Paplavų siurblinė(49.34kv.m) su 2rezervuarais(2*300kub.m) |  |  | 2002 | 10002 | 1640037.2 | 286552.81 | 1353484.39 | 1 | Vilnius | Antavilių g.29
11121 | Remonto dirbtuvės su priestatu (plot.568.09kv.m) |  |  | 1974 | 10002 | 350895.02 | 76733.01 | 274162.01 | 27 | Vilnius | Kirtimų g.6a
11122 | Vandens kėlimo stotis (plot.686.16kv.m) |  |  | 1972 | 10002 | 1686508.45 | 226679.8 | 1459828.65 | 2 | Vilnius | Kirtimų g.6a
11123 | Slėptuvė (plot.14.14kv.m) |  |  | 1972 | 10002 | 7482.61 | 3675.65 | 3806.96 | 2 | Vilnius | Kirtimų g.6a
11124 | Sandėlis (plot.81.75kv.m) |  |  | 1972 | 10002 | 108448.1 | 50579.1 | 57869 | 2 | Vilnius | Kirtimų g.6a
11125 | Kontrolės postas (plot.7.95kv.m) |  |  | 1972 | 10002 | 5470.08 | 4665.12 | 804.96 | 2 | Vilnius | Kirtimų g.6a
11126 | Garažas (plot.241.53kv.m) |  |  | 1990 | 10002 | 10984.84 | 1504.88 | 9479.96 | 27 | Vilnius | Kirtimų g.6a
11127 | Sandėlis (plot.58kv.m) |  |  | 1990 | 10002 | 33185.97 | 2856.23 | 30329.74 | 27 | Vilnius | Kirtimų g.6a
11128 | Siurblinė (plot.31.45kv.m) |  |  | 1988 | 10002 | 38221 | 7995.92 | 30225.08 | 2 | Vilnius | Linksmoji g.45, SP AB Viln.šilum.tinklai
11129 | Gręžinių valdymo patalpa (plot.9.9kv.m) |  |  | 2005 | 10002 | 5518.72 | 570.28 | 4948.44 | 2 | Vilnius | Trakų Vokės VS
11131 | Vandens stotis (plot.313.8kv.m) |  |  | 1968 | 10002 | 94573.18 | 53471.59 | 41101.59 | 2 | Vilnius | Savanorių pr.192
11132 | Dirbtuvės-sandėlis (plot.229.53kv.m) |  |  | 1962 | 10002 | 107822.54 | 47445.72 | 60376.82 | 2 | Vilnius | Savanorių pr.192
11133 | Dirbtuvės-sandėlis (plot.142.31kv.m) |  |  | 1969 | 10002 | 38609.65 | 29017.28 | 9592.37 | 2 | Vilnius | Savanorių pr.192
11136 | Slėptuvė (plot.13.29kv.m) |  |  | 1950 | 10002 | 3727.54 | 1967.78 | 1759.76 | 2 | Vilnius | M.K.Čiurlionio g.116
11137 | Siurblinė (plot.554.91kv.m) |  |  | 1962 | 10002 | 786898.87 | 121176.02 | 665722.85 | 2 | Vilnius | M.K.Čiurlionio g.116
11138 | Chloratorinė (plot.180.43kv.m) |  |  | 1962 | 10002 | 113285.4 | 52973.88 | 60311.52 | 2 | Vilnius | M.K.Čiurlionio g.116
11139 | Transformatorinė (plot.142.17kv.m) |  |  | 1962 | 10002 | 287996.82 | 47648.45 | 240348.37 | 2 | Vilnius | M.K.Čiurlionio g.116
11140 | Transformatorinė (plot.26.21kv.m) |  |  | 1950 | 10002 | 3200 | 2455.46 | 744.54 | 2 | Vilnius | M.K.Čiurlionio g.116
11141 | Dirbtuvės (plot.23.58kv.m) |  |  | 1962 | 10002 | 156380.84 | 21671.01 | 134709.83 | 2 | Vilnius | M.K.Čiurlionio g.116
11142 | Sandėlis (plot.83.63kv.m) |  |  | 1963 | 10002 | 10384.04 | 7927.47 | 2456.57 | 2 | Vilnius | M.K.Čiurlionio g.116
11143 | Vandentiekio siurblinė (plot.15.92kv.m) |  |  | 1980 | 10002 | 6256.4 | 4022.38 | 2234.02 | 1 | Vilnius | Bistryčios g.28
11144 | Vandentiekio stotis (plot.250.08kv.m) |  |  | 1978 | 10002 | 218533.74 | 78906.16 | 139627.58 | 1 | Vilnius | Saulėtekio al.27
11145 | Transformatorinė (plot.42.53kv.m) |  |  | 1978 | 10002 | 18071.05 | 12339.79 | 5731.26 | 1 | Vilnius | Saulėtekio al.27
11146 | Transformatorinė (plot.87kv.m) |  |  | 1900 | 10002 | 7350.42 | 5959.69 | 1390.73 | 1 | Vilnius | Maironio g.12
11147 | Administracinis pastatas (plot.45.04kv.m) |  |  | 1945 | 10002 | 24489.39 | 7174.66 | 17314.73 | 1 | Vilnius | Maironio g.12
11148 | Transformatorinė (plot.42kv.m) |  |  | 1957 | 10002 | 31269.74 | 6771.02 | 24498.72 | 1 | Vilnius | Maironio g.12
11149 | Transformatorinė (plot.118kv.m) |  |  | 1957 | 10002 | 64562.91 | 19232.88 | 45330.03 | 1 | Vilnius | Maironio g.12
11150 | Siurblinė (plot.1170.6kv.m) |  |  | 1945 | 10002 | 1719692.3 | 298446.22 | 1421246.08 | 1 | Vilnius | Maironio g.12
11151 | Garažas (plot.133.83kv.m) |  |  | 1983 | 10002 | 89193.83 | 27690.54 | 61503.29 | 1 | Vilnius | Maironio g.12
11152 | Slėptuvė (plot.18.87kv.m) |  |  | 1976 | 10002 | 9910.43 | 3076.65 | 6833.78 | 1 | Vilnius | Maironio g.12
11153 | Garažas (plot.51.48kv.m) |  |  | 1996 | 10002 | 4360.05 | 1479.32 | 2880.73 | 1 | Vilnius | Maironio g.12
11154 | Gamybinės dirbtuvės ir sandėlis (plot.412.51kv.m) |  |  | 1976 | 10002 | 183099.37 | 97383.96 | 85715.41 | 1 | Vilnius | Naujakiemio g.47a
11155 | Vandens stotis (plot.584.88kv.m) |  |  | 1975 | 10002 | 464701.97 | 228392.87 | 236309.1 | 1 | Vilnius | Naujakiemio g.47a
11156 | Chloratorinė (plot.83.86kv.m) |  |  | 1976 | 10002 | 47042.69 | 33064.03 | 13978.66 | 1 | Vilnius | Naujakiemio g.47a
11157 | Garažas (plot.134.94kv.m) |  |  | 1980 | 10002 | 19988.58 | 14049.2 | 5939.38 | 1 | Vilnius | Naujakiemio g.47a
11158 | Transformatorinė pastotė (plot.193.04kv.m) |  |  | 1987 | 10002 | 575500.27 | 417763.82 | 157736.45 | 1 | Vilnius | Naujakiemio g.47a
11159 | Slėptuvė (plot.13.55kv.m) |  |  | 1976 | 10002 | 15195.52 | 10943.18 | 4252.34 | 1 | Vilnius | Naujakiemio g.47a
11160 | Garažas (plot.64.75kv.m) |  |  | 1983 | 10002 | 62928.71 | 46467.84 | 16460.87 | 15 | Vilnius | Maironio g.12
11161 | Dirbtuvės (plot.219.21kv.m) |  |  | 1973 | 10002 | 202435.38 | 132372.32 | 70063.06 | 5 | Vilnius | Maironio g.12
11162 | Tarnybinis-buitinis pastatas su priestatu (plot.117.1kv.m) |  |  | 1900 | 10002 | 438271.23 | 64815.36 | 373455.87 | 15 | Vilnius | Maironio g.12
11163 | Sandėlis (plot.602.35kv.m) |  |  | 1900 | 10002 | 203208.83 | 17721.39 | 185487.44 | 15 | Vilnius | Maironio g.12
11164 | Garažas (plot.17kv.m) |  |  | 1998 | 10002 | 5453.9 | 777.48 | 4676.42 | 1 | Vilnius | Maironio g.12
11165 | Administracinis pastatas (plot.489.99kv.m) |  |  | 1977 | 10002 | 564821.31 | 149339.65 | 415481.66 | 1 | Vilnius | Antavilio g.29
11166 | Kontrolės punktas (plot.9kv.m) |  |  | 1968 | 10002 | 14697.81 | 10526.65 | 4171.16 | 1 | Vilnius | Maironio g.12
11167 | Vandens pakėlimo siurblinė (plot.12.77 kv.m) |  |  | 2001 | 10002 | 163283.89 | 26397.46 | 136886.43 | 1 | Vilnius | Nugalėtojų g.1n
11168 | Chloratorinė (plot.167.38kv.m) |  |  | 1977 | 10002 | 1964929.84 | 267299.83 | 1697630.01 | 1 | Vilnius | Antavilio g.29
11169 | Siurblinė (plot.670.51kv.m) |  |  | 1977 | 10002 | 1318763.08 | 568216.73 | 750546.35 | 1 | Vilnius | Antavilio g.29
11170 | Dirbtuvės-garažas (plot.495.82kv.m) |  |  | 1977 | 10002 | 379522.05 | 113037.69 | 266484.36 | 1 | Vilnius | Antavilio g.29
11171 | Transformatorinė (plot.68.43kv.m) |  |  | 1977 | 10002 | 1487558.64 | 232767.51 | 1254791.13 | 1 | Vilnius | Antavilio g.29
11172 | Siurblinė (plot.444.25kv.m) |  |  | 1987 | 10002 | 667380.26 | 393185.32 | 274194.94 | 1 | Vilnius | Antavilio g.29
11173 | Transformatorinė (plot.189kv.m) |  |  | 1987 | 10002 | 432151.58 | 224532.23 | 207619.35 | 1 | Vilnius | Antavilio g.29
11175 | Siurblinė (plot.107.11kv.m) |  |  | 1970 | 10002 | 212995.25 | 112626.21 | 100369.04 | 20 | Vilnius | Rodūnios kelias 2, EŪ depart.
11176 | Operatorinė (plot.27.92kv.m) |  |  | 1975 | 10002 | 27204.41 | 12624.52 | 14579.89 | 2 | Vilnius | Šiaurės g.17a
11177 | Siurblinė (plot.73.19kv.m) |  |  | 1987 | 10002 | 54498.11 | 30279.78 | 24218.33 | 1 | Vilnius | Justiniškių g.64b
11178 | Vandentiekio siurblinė (plot.78.89kv.m) |  |  | 1985 | 10002 | 40015.69 | 18749.62 | 21266.07 | 1 | Vilnius | Šeškinės g.61a
11179 | Vandentiekio siurblinė (plot.80.09kv.m) |  |  | 1988 | 10002 | 62813.68 | 32552.26 | 30261.42 | 1 | Vilnius | Saltoniškių g.21a
11180 | Vandens pakėlimo stotis (plot.44.35kv.m) |  |  | 1986 | 10002 | 144625.3 | 91289.89 | 53335.41 | 1 | Vilnius | Žirmūnų g.34b
11181 | Vandens pakėlimo stotis (plot.121.36kv.m) |  |  | 1990 | 10002 | 75666.73 | 38026.9 | 37639.83 | 1 | Vilnius | Fabijoniškių g.90c
11182 | Vandens pakėlimo stotis (plot.104.37kv.m) |  |  | 1992 | 10002 | 38986.6 | 18296.03 | 20690.57 | 1 | Vilnius | Fabijoniškių g.43b
11183 | Kontrolinis punktas (plot.15.43kv.m) su terasa |  |  | 1969 | 10002 | 3427.92 | 3081.51 | 346.41 | 1 | Vilnius | K.Kalinausko g.11c
11184 | Garažas (plot.16.91kv.m) |  |  | 1996 | 10002 | 2568 | 1848.5 | 719.5 | 1 | Vilnius | Verkių g.65a
11185 | Budinčiojo personalo pastatas (plot.42.06kv.m) |  |  | 1989 | 10002 | 72641.95 | 29589.27 | 43052.68 | 2 | Vilnius | Eišiškių pl.42
11186 | Chloratorinės pastatas (89.15kv.m), priestatas (17.3kv.m) |  |  | 1989 | 10002 | 109060.6 | 58495.81 | 50564.79 | 2 | Vilnius | Eišiškių pl.42
11187 | Budinčiojo personalo pastatas (plot.15.13kv.m) |  |  | 1979 | 10002 | 9659.25 | 6540.7 | 3118.55 | 2 | Vilnius | Eišiškių pl.42
11188 | Sklendžių kamera (337.28kv.m), priestatas (165.81kv.m) |  |  | 1989 | 10002 | 1633499.17 | 259271.89 | 1374227.28 | 2 | Vilnius | Eišiškių pl.42
11189 | Kontrolinis praleidimo punktas (plot.37.24kv.m) |  |  | 1984 | 10002 | 22792 | 14085.12 | 8706.88 | 1 | Vilnius | Tuščiaulių k., Vilniaus raj.
11190 | Transformatorinė (plot.94.64kv.m) |  |  | 1983 | 10002 | 324513.79 | 118579.52 | 205934.27 | 1 | Vilnius | Tuščiaulių k., Vilniaus raj.
11191 | Kontrolinis praleidimo punktas (plot.20.24kv.m) |  |  | 1984 | 10002 | 22792 | 14085.12 | 8706.88 | 1 | Vilnius | Tuščiaulių k., Vilniaus raj.
11192 | Transformatorinė (plot.100.32kv.m) |  |  | 1984 | 10002 | 189414.62 | 64019.72 | 125394.9 | 1 | Vilnius | Tuščiaulių k.,Vilniaus raj.
11193 | Transformatorinė (plot.96.18kv.m) |  |  | 1984 | 10002 | 221671.42 | 69551.18 | 152120.24 | 1 | Vilnius | Tuščiaulių k., Vilniaus raj.
11194 | Slėptuvė (plot.16.65kv.m) |  |  | 1984 | 10002 | 36467.2 | 22537.04 | 13930.16 | 1 | Vilnius | Tuščiaulių k., Vilniaus raj.
11195 | Kontrolinis praleidimo punktas (plot.42.49kv.m) |  |  | 1983 | 10002 | 14814.8 | 9302.11 | 5512.69 | 1 | Vilnius | Gamernės k., Vilniaus raj.
11196 | Transformatorinė (plot.99.37kv.m) |  |  | 1984 | 10002 | 278286.91 | 59702.39 | 218584.52 | 1 | Vilnius | Gamernės k., Vilniaus raj.
11197 | El.energijos paskirstymo punktas (plot.115.68kv.m) |  |  | 1983 | 10002 | 36160.09 | 21765.91 | 14394.18 | 1 | Vilnius | Naujasodės k., Vilniaus raj.
11198 | Kontrolinis praleidimo punktas (plot.41.95kv.m) |  |  | 1986 | 10002 | 105162.29 | 62887.56 | 42274.73 | 1 | Vilnius | Kreivalaužių k., Vilniaus raj.
11199 | Sargo namelis (plot.19.13kv.m) |  |  | 1987 | 10002 | 45816.79 | 16570.56 | 29246.23 | 32 | Vilnius | Titnago g.74
11200 | Chloratorinės pastatas su priestatu (plot.248.47kv.m) |  |  | 1968 | 10002 | 200741.31 | 57081.04 | 143660.27 | 2 | Vilnius | Rytų g.36
11201 | Transformatorinė (plot.96kv.m) |  |  | 1968 | 10002 | 131517.27 | 21445.18 | 110072.09 | 2 | Vilnius | Rytų g.36
11202 | Transformatorinė (plot.242kv.m) |  |  | 1968 | 10002 | 328793.17 | 53612.43 | 275180.74 | 2 | Vilnius | Rytų g.36
11203 | Transformatorinė (plot.302kv.m) |  |  | 1968 | 10002 | 516335.71 | 104806.15 | 411529.56 | 2 | Vilnius | Rytų g.36
11204 | Transformatorinė (plot.55kv.m) |  |  | 1987 | 10002 | 95448.54 | 53615.97 | 41832.57 | 32 | Vilnius | Titnago g.74
11205 | Vandens stotis (plot.216.6kv.m) |  |  | 1948 | 10002 | 732408.12 | 133774.22 | 598633.9 | 2 | Vilnius | Pavilnio g.50
11206 | Vandens apskaitos kamera (plot.11.76kv.m) |  |  | 1998 | 10002 | 13404 | 2680.24 | 10723.76 | 2 | Vilnius | Pavilnio g.50
11207 | Transformatorinė (plot.73.02kv.m) |  |  | 1948 | 10002 | 208679.99 | 77110.44 | 131569.55 | 2 | Vilnius | Pavilnio g.50
11208 | Dirbtuvės su 2priestatais (plot.101.01kv.m) |  |  | 1948 | 10002 | 113037.4 | 63949.6 | 49087.8 | 2 | Vilnius | Pavilnio g.50
11209 | Sandėlis (plot.36.26kv.m) |  |  | 1952 | 10002 | 25338.04 | 14798.05 | 10539.99 | 2 | Vilnius | Pavilnio g.50
11210 | Kontrolinė (plot.19.59kv.m) |  |  | 1952 | 10002 | 45429.12 | 11668.15 | 33760.97 | 2 | Vilnius | Pavilnio g.50
11211 | Sandėlis (plot.13.31kv.m) |  |  | 1951 | 10002 | 19683.76 | 10669.89 | 9013.87 | 2 | Vilnius | Pavilnio g.50
11212 | Budėtojo namelis (plot.21.76kv.m) |  |  | 1974 | 10002 | 37196.54 | 26707.93 | 10488.61 | 1 | Vilnius | Nemenčinės pl.142a
11213 | Transformatorinė (plot.137kv.m) |  |  | 1971 | 10002 | 89417.99 | 67706.38 | 21711.61 | 1 | Vilnius | Nemenčinės pl.142b
11214 | Transformatorinė pastotė (plot.121kv.m) |  |  | 1968 | 10002 | 28754.52 | 15571.64 | 13182.88 | 1 | Vilnius | Turniškių g.36
11215 | Transformatorinė (plot.96.73kv.m) |  |  | 1984 | 10002 | 180692.48 | 63880.92 | 116811.56 | 1 | Vilnius | Tuščiaulių k.,Vilniaus raj.
11216 | Transformatorinė (plot.95.38kv.m) |  |  | 1986 | 10002 | 143447.88 | 85938.47 | 57509.41 | 1 | Vilnius | Kreivalaužių k., Vilniaus raj.
11217 | Administracinis pastatas (plot.284.16kv.m) |  |  | 1982 | 10002 | 316374.65 | 54035.95 | 262338.7 | 23 | Vilnius | Savanorių pr.212
11219 | Siurblinė (plot.644.57kv.m) |  |  | 1945 | 10002 | 2765062.32 | 273640.73 | 2491421.59 | 13 | Vilnius | Maironio g.12
11220 | Transformatorinė (plot.94.99kv.m) |  |  | 1980 | 10002 | 269108.57 | 48367.57 | 220741 | 1 | Vilnius | Nemenčinės pl.194b
11221 | Transformatorinė (plot.95.9kv.m) |  |  | 1980 | 10002 | 58565.97 | 31178.92 | 27387.05 | 1 | Vilnius | Nemenčinės pl.194d
11222 | Kontrolinė (plot.17.13kv.m) |  |  | 1980 | 10002 | 9413.1 | 6286.26 | 3126.84 | 1 | Vilnius | Nemenčinės pl.194c
11223 | Kontrolinė (plot.16.95kv.m) |  |  | 1980 | 10002 | 9413.1 | 6372.42 | 3040.68 | 1 | Vilnius | Nemenčinės pl.194a
11224 | Sandėlis (plot.1033.46kv.m) |  |  | 1982 | 10002 | 337194.48 | 190288.8 | 146905.68 | 4 | Vilnius | Savanorių pr.212
11225 | Sandėlis (plot.55.3kv.m) |  |  | 1982 | 10002 | 61498.45 | 12612.04 | 48886.41 | 11 | Vilnius | Savanorių pr.212
11226 | Sandėlis (plot.1571.04kv.m) |  |  | 1982 | 10002 | 230565.46 | 58932.44 | 171633.02 | 10 | Vilnius | Savanorių pr.212
11227 | Administracinis pastatas (plot.144.34kv.m) |  |  | 1982 | 10002 | 205373.94 | 34260.68 | 171113.26 | 14 | Vilnius | Savanorių pr.212
11228 | Dirbtuvės (plot.1105.82kv.m) |  |  | 1987 | 10002 | 681273.26 | 334853.36 | 346419.9 | 24 | Vilnius | Savanorių pr.212
11229 | Garažas (plot.1036.32kv.m) |  |  | 1982 | 10002 | 428841.84 | 238387.97 | 190453.87 | 24 | Vilnius | Savanorių pr.212
11230 | Administracinis pastatas (plot.716.34kv.m) |  |  | 1987 | 10002 | 721023.71 | 135541.98 | 585481.73 | 24 | Vilnius | Savanorių pr.212
11231 | Administracinis pastatas (archyvas) (plot.352.06kv.m) |  |  | 1986 | 10002 | 578528.57 | 116107.35 | 462421.22 | 32 | Vilnius | Titnago g.74
11232 | Siurblinė (plot.13.46kv.m) |  |  | 1968 | 10002 | 1999.85 | 514.32 | 1485.53 | 1 | Vilnius | Popieriaus g.94b
11233 | Vandens apskaitos mazgas (plot.15.42kv.m) |  |  | 1986 | 10002 | 27709.41 | 6313.17 | 21396.24 | 32 | Vilnius | Titnago g.74
11234 | Transformatorinė (plot.24kv.m) |  |  | 2001 | 10002 | 32304.75 | 5428.17 | 26876.58 | 32 | Vilnius | Titnago g.74
11235 | Transformatorinė (plot.38kv.m) |  |  | 2001 | 10002 | 40057.89 | 6731.44 | 33326.45 | 32 | Vilnius | Titnago g.74
11236 | Nugeležinimo stotis (plot.199.95kv.m) |  |  | 1984 | 10002 | 884691.98 | 88935.29 | 795756.69 | 2 | Vilnius | Vilniaus g.2b, Grigiškės
11237 | Vandens pakėlimo stotis (plot.49.23kv.m) |  |  | 1984 | 10002 | 406897.05 | 38769.47 | 368127.58 | 2 | Vilnius | Kovo 11-osios g.34a, Grigiškės
11238 | Ūkinis pastatas (47kub.m) |  |  | 2004 | 10002 | 28085 | 3743.59 | 24341.41 | 30 | Vilnius | Sietyno g.13
11239 | Administracinės patalpos (plot.973.17kv.m) |  |  | 1980 | 10002 | 1418765.83 | 343050.46 | 1075715.37 | 30 | Vilnius | Sietyno g.13
14001 | Vandens perpumpavimo stoties pastatas (plot.85.14kv.m) |  |  | 1912 | 10002 | 150668.43 | 24688.73 | 125979.7 | 2 | Vilnius | Liepkalnio g.20
14057 | Transformatorinė (plot.85.97kv.m) |  |  | 1968 | 10002 | 91608.15 | 64514.69 | 27093.46 | 2 | Vilnius | Lietaus g.57
14065 | Transformatorinė pastotė (plot.95.23kv.m) |  |  | 1976 | 10002 | 157445.41 | 45682 | 111763.41 | 1 | Vilnius | Laurų g.56e
14066 | Transformatorinė pastotė (plot.134.83kv.m) |  |  | 1977 | 10002 | 287206.46 | 82904.08 | 204302.38 | 1 | Vilnius | Laurų g.56b
14067 | Centrinis el.energijos paskirstymo punktas (plot.144.36kv.m) |  |  | 1977 | 10002 | 186912.06 | 77225.68 | 109686.38 | 1 | Vilnius | Laurų g.56c
14075 | Kontrolinis praleidimo punktas (plot.17.06kv.m) |  |  | 1976 | 10002 | 8660.96 | 6415.34 | 2245.62 | 1 | Vilnius | Laurų g.56a, Virių vandenvietė
14086 | Vandentiekio stotis (plot.70.67 kv.m) |  |  | 1970 | 10002 | 280927.18 | 104365.57 | 176561.61 | 26 | Nemenčinė | Švenčionių g.71
14087 | Aeracijos bloko pastatas (plot.151.71 kv.m) |  |  | 1981 | 10002 | 466081.72 | 203358.64 | 262723.08 | 26 | Nemenčinė | Gaukštonių k., Vilniaus r., VĮ
14088 | Chloratorinė (plot.81.26 kv.m) |  |  | 1981 | 10002 | 43304.8 | 31037.83 | 12266.97 | 26 | Nemenčinė | Gaukštonių k., Vilniaus r., VĮ
14089 | Smėlio bunkerinė (plot.72.21 kv.m) |  |  | 1981 | 10002 | 33732.16 | 24176.44 | 9555.72 | 26 | Nemenčinė | Gaukštonių k., Vilniaus r., VĮ
14090 | Katilinė (plot.101.86 kv.m) |  |  | 1981 | 10002 | 117164.72 | 60670.27 | 56494.45 | 26 | Nemenčinė | Gaukštonių k., Vilniaus r., VĮ
14091 | Dirbtuvės (plot.101.19 kv.m) |  |  | 1981 | 10002 | 34723.32 | 13767.69 | 20955.63 | 26 | Nemenčinė | Gaukštonių k., Vilniaus r., VĮ
14092 | Administracinis pastatas (plot.261.65kv.m) |  |  | 1981 | 10002 | 154414.36 | 87875.2 | 66539.16 | 26 | Nemenčinė | Gaukštonių k., Vilniaus r., VĮ
14093 | Siurblinės pastatas (plot.13.17 kv.m) |  |  | 1969 | 10002 | 3437.03 | 2645.11 | 791.92 | 6 | Eišiškės | Akacijų g.5a
14094 | Siurblinės pastatas (plot.38.69 kv.m) |  |  | 1959 | 10002 | 3343.59 | 3242.28 | 101.31 | 6 | Eišiškės | Kaštonų g.2
14096 | Pastogė anglims |  |  | 1979 | 10002 | 41925.88 | 32092.35 | 9833.53 | 6 | Šalčininkai | Milvydų k., Šalčininkų r.
14097 | Buitinis pastatas (plot.69.88 kv.m) |  |  | 1986 | 10002 | 20454.06 | 13378.04 | 7076.02 | 6 | Eišiškės | Aklės k.
14102 | Nuotekų siurblinė (plot.17.20 kv.m) |  |  | 1981 | 10002 | 52421.23 | 12409.15 | 40012.08 | 31 | Švenčionys | Taikos g.12b
14103 | Nuotekų siurblinė (plot.136.10 kv.m) |  |  | 1975 | 10002 | 297463.57 | 183306.76 | 114156.81 | 31 | Švenčionėliai | Švenčionių g.58
14130 | Siurblinė (plot.34.79kv.m) |  |  | 1986 | 10002 | 51952.98 | 22161.77 | 29791.21 | 2 | Vilnius | Naugarduko g.30b
14134 | Laboratorijos korpusas (plot.713.24 kv.m) |  |  | 1985 | 10002 | 891275.66 | 620942.68 | 270332.98 | 31 | Pabradė | Silniškių vs., Švenčionių r., VĮ
14135 | Smėlio bunkerinė (plot.89.10 kv.m) |  |  | 1985 | 10002 | 67963.46 | 47743.91 | 20219.55 | 31 | Pabradė | Silniškių vs, Švenčionių r., VĮ
14136 | Chloratorinė (plot.170.35 kv.m) |  |  | 1985 | 10002 | 131099.58 | 92097.61 | 39001.97 | 31 | Pabradė | Silniškių vs, Švenčionių r., VĮ
14137 | Katilinė (plot.106.12 kv.m) |  |  | 1985 | 10002 | 190805.98 | 132952.15 | 57853.83 | 31 | Pabradė | Silniškių vs, Švenčionių r., VĮ
14151 | Gręžinio siurblinė (plot.7.5 kv.m) |  |  | 1986 | 10002 | 16075.08 | 8759.01 | 7316.07 | 31 | Švenčionėliai | Augustavo k., Švenčionių r.
14154 | Transformatorinė stotis (plot.98.71kv.m) |  |  | 1987 | 10002 | 114955.8 | 78083.63 | 36872.17 | 2 | Vilnius | Pučkorių g.52
14155 | Kontrolės postas (plot.17.94 kv.m) |  |  | 1987 | 10002 | 14810.24 | 10324.6 | 4485.64 | 2 | Vilnius | Pučkorių g.52
14165 | Siurblinė (plot.83.74kv.m) |  |  | 1989 | 10002 | 80488 | 49006.4 | 31481.6 | 2 | Vilnius | S.Konarskio g.14c
14167 | Vandenvietės pastatas (109.06 kv.m), priestatas (149.44 kv.m) |  |  | 1990 | 10002 | 1166212.96 | 368899.94 | 797313.02 | 31 | Švenčionėliai | Augustavo k., Švenčionių r.
14169 | Gręžinio siurblinė (plot.7.59 kv.m) |  |  | 1990 | 10002 | 17784.48 | 11563.53 | 6220.95 | 31 | Švenčionėliai | Augustavo k., Švenčionių r.
14171 | Gręžinio siurblinė (plot.7.36 kv.m) |  |  | 1981 | 10002 | 18217.52 | 11906.52 | 6311 | 31 | Švenčionėliai | Augustavo k., Švenčionių r.
14176 | Kontrolės postas (plot.17.86 kv.m) |  |  | 1992 | 10002 | 61652.36 | 39344.37 | 22307.99 | 2 | Vilnius | Gilužio g.17
72618 | Hidroforinė (plot.23.88 kv.m.) |  |  | 1979 | 10002 | 28717.92 | 19029.58 | 9688.34 | 6 | Šalčininkai | Milvydų k., Šalčininkų r.
72629 | Sargo namelis (plot.42.71 kv.m) |  |  | 1989 | 10002 | 22030.19 | 8800.77 | 13229.42 | 2 | Vilnius | Juozo Lašinsko g.42A, Melekonių k., Pagirių v-tė
74035 | Perpumpavimo stotis (plot.16.72 kv.m) |  |  | 1975 | 10002 | 88674.23 | 30603.32 | 58070.91 | 31 | Švenčionys | Statybininkų g.45
74039 | Siurblinė-drenažinė (plot.11.61 kv.m) |  |  | 1985 | 10002 | 39498.54 | 24014.71 | 15483.83 | 31 | Pabradė | Silniškių vs, Švenčionių r., VĮ
74046 | Nuotekų perpumpavimo stotis (plot.135.12 kv.m) |  |  | 1986 | 10002 | 190855.85 | 30647.58 | 160208.27 | 20 | Vilnius | Krantinės g.2a, Vaidotų k.
74053 | Nuotekų perpumpavimo stotis (plot.132.9 kv.m) |  |  | 1975 | 10002 | 420249.02 | 149334.74 | 270914.28 | 20 | Vilnius | Šiltnamių g.2a, Pagirių k.
1100245 | Buitinis-energetikos pastatas (plot.1157.65 kv.m) |  |  | 1992 | 10002 | 557884.31 | 130578.85 | 427305.46 | 2 | Vilnius | Gilužio g.17
1100352 | Siurblinė (plot.35.46kv.m) |  |  | 1971 | 10002 | 40079.88 | 2887.03 | 37192.85 | 2 | Vilnius | Vaikų g.15a, Salininkai (EŪD)
1100354 | Vandens filtravimo pastatas (plot.266.01kv.m) |  |  | 1971 | 10002 | 156000 | 13779.88 | 142220.12 | 2 | Vilnius | Vaikų g.15a, Salininkai (EŪD)
1100374 | Kanalizacijos siurblinė (plot.64.91kv.m) |  |  | 1992 | 10002 | 50500 | 4458.56 | 46041.44 | 20 | Vilnius | Kelmijos g.32, Salininkai (EŪD)
1100376 | Nuotėkų perpumpavimo stotis (plot.39.01kv.m) |  |  | 1950 | 10002 | 69196.87 | 4451.02 | 64745.85 | 20 | Vilnius | Rasų g.38 (EŪD)
1100377 | Sandėlis (plot.17.18kv.m) |  |  | 1987 | 10002 | 3600 | 317.88 | 3282.12 | 32 | Vilnius | Pupinės g.1b, Salininkai (EŪD)
1100379 | Valymo įrenginių laboratorija (plot.32.83kv.m) |  |  | 1973 | 10002 | 7600 | 670.74 | 6929.26 | 32 | Vilnius | Pupinės g.1b, Salininkai (EŪD)
1100380 | Valymo įrenginių kompresorinė (plot.50kv.m) |  |  | 1973 | 10002 | 10800 | 953.11 | 9846.89 | 32 | Vilnius | Pupinės g.1b, Salininkai (EŪD)
1100444 | Valymo įrenginių pastatas (plot.168.44kv.m.) |  |  | 1974 | 10002 | 101232.2 | 8894.15 | 92338.05 | 26 | Vilnius | Antavilių g.11, (EŪD)
1100445 | Siurblinė (plot.23.9kv.m) |  |  | 1974 | 10002 | 4400 | 388.37 | 4011.63 | 26 | Vilnius | Antavilių g.11, (EŪD)
1100633 | Siurblinė (plot.44.38kv.m) |  |  | 2005 | 10002 | 55000 | 4122.78 | 50877.22 | 1 | Vilnius | S.Nėries g.71A
1100837 | Vandens kėlimo siurblinė GIN-BPS-01(plot.16.06 kv.m) |  |  | 2007 | 10002 | 48947 | 3344.66 | 45602.34 | 1 | Vilnius | Antežerio g.5, Gineitiškių k., Vilniaus r.
1100922 | Transformatorinė (plot.40.81 kv.m) |  |  | 1981 | 10002 | 19996.9 | 13562.65 | 6434.25 | 26 | Nemenčinė | Gaukštonių k., Vilniaus r., VĮ
1100923 | Mechaninės dirbtuvės (plot.64.55 kv.m) |  |  | 1981 | 10002 | 31629.5 | 21452.22 | 10177.28 | 26 | Nemenčinė | Gaukštonių k., Vilniaus r., VĮ
1100928 | Hidroforinė (plot.40.96 kv.m) |  |  | 1981 | 10002 | 74422.55 | 60488.58 | 13933.97 | 26 | Nemenčinė | Gaukštonių k., Vilniaus r., VĮ
1101145 | Administracinis pastatas (plot.416.30 kv.m) |  |  | 1982 | 10002 | 254772.42 | 156810.21 | 97962.21 | 31 | Švenčionys | Vidžių g.7
1101146 | Perpumpavimo stotis (plot.189.54 kv.m) |  |  | 1986 | 10002 | 375142.85 | 228082.19 | 147060.66 | 31 | Pabradė | Vilniaus g.106a
1101147 | Gręžinio siurblinė (plot.7.28 kv.m) |  |  | 1990 | 10002 | 161659.65 | 126444.89 | 35214.76 | 31 | Švenčionėliai | Augustavo k., Švenčionių r.
1101148 | Gręžinio siurblinė (plot.7.36 kv.m) |  |  | 1981 | 10002 | 142815.46 | 119654.72 | 23160.74 | 31 | Švenčionėliai | Augustavo k., Švenčionių r.
1101161 | Sandėlis (plot.41.59 kv.m.) su priestatu (plot.42.42 kv.m.) |  |  | 1979 | 10002 | 22575.48 | 17280.37 | 5295.11 | 6 | Šalčininkai | Milvydų k., Šalčininkų r.
1101195 | Administracinis pastatas (plot.41.80 kv.m) |  |  | 2008 | 10002 | 188702.81 | 9120.5 | 179582.31 | 7 | Vilnius | Kovo 11-osios g.34a, Grigiškės
1101207 | Hidroforinė (plot.129.76 kv.m) |  |  | 1988 | 10002 | 47883.71 | 33242.71 | 14641 | 26 | Nemenčinė | Tuščiaulių k., Vilniaus r., "Gėla"
1101223 | Siurblinė (plot.258.4 kv.m) |  |  | 1970 | 10002 | 403414.63 | 289367.74 | 114046.89 | 6 | Šalčininkai | Vilniaus g.92B
1101225 | Švenčionėlių miesto nuotekų valykla (plot.344.37 kv.m) |  |  | 2008 | 10002 | 1419263.77 | 59135.88 | 1360127.89 | 31 | Švenčionėliai | Statkuškės vs., Švenčionių r.
1101268 | Nuotekų siurblinė (plot.141.95 kv.m) |  |  | 1981 | 10002 | 178010.72 | 123132.28 | 54878.44 | 31 | Švenčionėliai | Slėnio g.5a
1101334 | Siurblinės pastatas (plot.6.15 kv.m) |  |  | 1982 | 10002 | 6183.23 | 713.16 | 5470.07 | 6 | Eišiškės | Akacijų g.5a
1101335 | Vandens gerin. įreng. komunikacijų g-ja (plot.55.53kv.m), priestat.(plot.10.93kv.m) |  |  | 1950 | 10002 | 815641 | 127179.63 | 688461.37 | 2 | Vilnius | Pavilnio g.50
1101355 | Vandens pakėlimo stotis (plot.5.34 kv.m) |  |  | 2006 | 10002 | 8400 | 280 | 8120 | 1 | Vilnius | Kareivių g.19
1101409 | Vandens mazgas (plot.10.74kv.m) - siurblinė |  |  | 2007 | 10002 | 14050 | 467.72 | 13582.28 | 1 | Vilnius | Ukmergės g.300B
1101436 | Vandens filtravimo stotis (plot.40.45 kv.m), vandens bakas (200 kub.m) |  |  | 2002 | 10002 | 133400 | 4420.7 | 128979.3 | 2 | Vilnius | Juodupio g.5
1101568 | Dumblinė (plot.64.3 kv.m) |  |  | 1985 | 10002 | 41997.28 | 29258.93 | 12738.35 | 31 | Pabradė | Silniškių vs., Švenčionių r., VĮ
1101684 | Pirmo pakėlimo kanalizacijos perpumpavimo stotis (plot.16.20 kv.m) |  |  | 1960 | 10002 | 29000 | 144.99 | 28855.01 | 20 | Vilnius | Buivydiškių k.
1101686 | Gelžbetoninis kanalizacijos rezervuaras (plot.36.18 kv.m) |  |  | 1960 | 10002 | 10000 | 49.98 | 9950.02 | 20 | Vilnius | Buivydiškių k.
1101714 | Nuotekų valyklos technologinis pastatas (plot.355.26 kv.m) |  |  | 2010 | 10002 | 1217981 | 0 | 1217981 | 6 | Šalčininkai | Milvydų k.
1101956 | Pakėlimo stotis (plot.23.56 kv.m) |  |  | 2010 | 10002 | 115000 | 0 | 115000 | 1 | Vilnius | Pavilnionių k.
193200 | Transformatorinės priestatas (plot.41.32 kv.m) |  |  | 1979 | 10002 | 88930.79 | 82729.75 | 6201.04 | 6 | Šalčininkai | Melioratorių g.15
422030 | Transformatorinė pastotė (plot.65.1 kv.m) |  |  | 1988 | 10002 | 40413.37 | 40413.37 | 0 | 2 | Vilnius | Juozo Lašinsko g.2A, Melekonių k., Pagirių v-tė
422031 | Transformatorinė pastotė (plot.66.16 kv.m) |  |  | 1988 | 10002 | 46662.9 | 46662.9 | 0 | 2 | Vilnius | Juozo Lašinsko g.2B, Melekonių k., Pagirių v-tė
422032 | Transformatorinė pastotė (plot.66.9 kv.m) |  |  | 1988 | 10002 | 42871.74 | 42871.74 | 0 | 2 | Vilnius | Juozo Lašinsko g.42B, Melekonių k., Pagirių v-tė
422033 | Transformatorinė pastotė (plot.68.44 kv.m) |  |  | 1988 | 10002 | 46178.4 | 46178.4 | 0 | 2 | Vilnius | Juozo Lašinsko g.60B, Melekonių k., Pagirių v-tė
514003 | Centrinis paskirstymo punktas (plot.207.36 kv.m) |  |  | 1989 | 10002 | 119799.86 | 119798.86 | 1 | 2 | Vilnius | Juozo Lašinsko g.42C, Melekonių k., Pagirių v-tė
514004 | Transformatorinė pastotė (plot.68.62 kv.m) |  |  | 1989 | 10002 | 39112.08 | 39111.08 | 1 | 2 | Vilnius | Juozo Lašinsko g.60C, Melekonių k., Pagirių v-tė
514005 | Transformatorinė pastotė (plot.67.21 kv.m) |  |  | 1989 | 10002 | 42198.71 | 42197.71 | 1 | 2 | Vilnius | Juozo Lašinsko g.60A, Melekonių k., Pagirių v-tė
11000 | Administracinis pastatas (plot.236.05 kv.m) |  |  | 1940 | 10004 | 69110.3 | 32005.11 | 37105.19 | 26 | Nemenčinė | Piliakalnio g.32a
14000 | Budėtojo namelis (plot.38.46kv.m) |  |  | 1935 | 10004 | 1716.24 | 1675.31 | 40.93 | 2 | Vilnius | Liepkalnio g.20
14020 | Ūkio pastatas (plot.100kv.m) |  |  | 1955 | 10004 | 15776.46 | 4116.11 | 11660.35 | 2 | Vilnius | Pavilnio g.50
14021 | Kondensatorinės pastatas (plot.22 kv.m) |  |  | 1973 | 10004 | 221389.9 | 62729.87 | 158660.03 | 2 | Vilnius | Belmonto g., I-as pakėlimas
14071 | Pirtis (plot.46kv.m) |  |  | 1996 | 10004 | 10373.04 | 8120.84 | 2252.2 | 1 | Vilnius | Antavilio g.29
14099 | Vandens siurblinės stotis (plot.16kv.m) |  |  | 1975 | 10004 | 18274.63 | 18273.63 | 1 | 31 | Švenčionys | Vidžių g.3, v-tė
14109 | Ūkio pastatas (plot.80kv.m) |  |  | 1988 | 10004 | 3218.89 | 1823.41 | 1395.48 | 2 | Vilnius | Pavilnio g.50
14133 | Priėmimo kamera (plot.16kv.m) |  |  | 1985 | 10004 | 11259.25 | 7992.53 | 3266.72 | 31 | Pabradė | Silniškių vs., VĮ
14150 | Siurblinė Nr.2 (plot.12kv.m) |  |  | 1988 | 10004 | 12649.56 | 8715.56 | 3934 | 31 | Švenčionys | Vidžių g.3, v-tė
14152 | Transformatorinė (plot.44.63kv.m) |  |  | 1987 | 10004 | 8585.54 | 5937.45 | 2648.09 | 31 | Švenčionys | Vidžių g.3, v-tė
14163 | Sklendžių kamera Nr.45 (plot.12kv.m) |  |  | 1989 | 10004 | 14379.82 | 7989.32 | 6390.5 | 2 | Vilnius | Eišiškių pl.42, Kirtimų VS
14164 | Sklendžių kamera Nr.46 (plot.12kv.m) |  |  | 1989 | 10004 | 14379.82 | 7989.32 | 6390.5 | 2 | Vilnius | Eišiškių pl.42, Kirtimų VS
14168 | Transformatorinė pastotė (plot.43kv.m) |  |  | 1990 | 10004 | 14773.77 | 11081.91 | 3691.86 | 31 | Švenčionėliai | Augustavo k., Švenčionėlių v-tė
14178 | Siurblinės pastatas (plot.15 kv.m) |  |  | 1985 | 10004 | 5180 | 3229 | 1951 | 2 | Vilnius | Krivių g.41,III-o pakėlimo
1101174 | Garažas (plot.31.92 kv.m) |  |  | 1976 | 10004 | 941.35 | 499.47 | 441.88 | 26 | Nemenčinė | Piliakalnio g.32a
1101175 | Garažas (plot.88.20 kv.m) |  |  | 1976 | 10004 | 2510.27 | 1331.97 | 1178.3 | 26 | Nemenčinė | Piliakalnio g.32a
1101219 | Stoginė (plot.11.82 kv.m) |  |  | 1999 | 10004 | 1725.16 | 858.59 | 866.57 | 2 | Vilnius | M.K.Čiurlionio g.116
17002 | Arkinis sandėlis (plot.158.57kv.m) |  |  | 1996 | 10009 | 13378.85 | 13377.85 | 1 | 2 | Vilnius | Trakų Vokės k.
17004 | Stoginė (plot.326kv.m) |  |  | 1990 | 10009 | 14581 | 14580 | 1 | 27 | Vilnius | Kirtimų g.6a
17005 | Pastogė valymo įrenginiuose (plot.12kv.m) |  |  | 1998 | 10009 | 2785.99 | 2784.99 | 1 | 19 | Vilnius | N.Verkiai,Ž.Ežerų g.125("Bičių korys")
17006 | Stoginė (plot.95kv.m) |  |  | 1996 | 10009 | 133208.16 | 103926.49 | 29281.67 | 30 | Vilnius | Sietyno g.13
17007 | Stoginė (plot.145kv.m) |  |  | 1996 | 10009 | 199812.24 | 155889.98 | 43922.26 | 30 | Vilnius | Sietyno g.13
14177 | Angaras (plot.745kv.m) |  |  | 1992 | 10011 | 774092.87 | 774091.87 | 1 | 32 | Vilnius | Titnago g.74
18000 | Patalpa centrifūgos Nr.4 elektros spintoms (plot.7.5kv.m) |  |  | 1996 | 10011 | 20663.5 | 20662.5 | 1 | 32 | Vilnius | Titnago g.74, Dumblo apdoroj.b.
18001 | Patalpa centrifūgos Nr.1 el.spintoms iš pl.medž.(5.5kv.m) |  |  | 1998 | 10011 | 18603.39 | 18602.39 | 1 | 32 | Vilnius | Titnago g.74, Dumblo apdoroj.b.
18002 | Patalpa centrifūgos Nr.2 el.spintoms iš pl.medž.(5.5kv.m) |  |  | 1999 | 10011 | 18603.39 | 18602.39 | 1 | 32 | Vilnius | Titnago g.74, Dumblo apdoroj.b.
18003 | Patalpa centrifūgos Nr.3 el.spintoms iš pl.medž.(5.5kv.m) |  |  | 1999 | 10011 | 18603.39 | 18602.39 | 1 | 32 | Vilnius | Titnago g.74, Dumblo apdoroj.b.
18004 | Paviljonas automatikos spintai (plot.5.4kv.m) |  |  | 2001 | 10011 | 15147.93 | 14768.15 | 379.78 | 32 | Vilnius | Titnago g.74, Dumblo apdoroj.b.
18005 | Paviljonas dviems automatikos spintoms (plot.10kv.m) |  |  | 2001 | 10011 | 20901.29 | 20377.78 | 523.51 | 32 | Vilnius | Titnago g.74, Dumblo apdoroj.b.
29001 | Poilsio namas (plot.126kv.m) |  |  | 1980 | 10103 | 6526.8 | 4282.45 | 2244.35 | 1 | Vilnius | Nemenčinės pl.194, Pečiukų v-tė
[6 empty] | 123196818.52 | 30849833.68 | 92346984.84

## statiniai
Inventorinis numeris | Prekės pavadinimas | Prekės artikulas | Prekės pavadinimas alt. | Pagam. metai | Šifras | Pradinė vertė | Sukauptas nusidėvėjimas | Likutinė vertė | Padalinio kodas | Miestas | Adresas
40005 | Avarinių sklendžių kamera (plot.32kv.m) |  |  | 1986 | 20100 | 55275.57 | 17117.89 | 38157.68 | 32 | Vilnius | Titnago g.74
40006 | Pirminių nusodintuvų paskirstymo kamera |  |  | 1986 | 20100 | 335978.12 | 60670.59 | 275307.53 | 32 | Vilnius | Titnago g.74
43003 | Biologinis tvenkinys 139500 kub.m. |  |  | 1979 | 20106 | 95954.32 | 53825.31 | 42129.01 | 6 | Šalčininkai | Šalčininkų k., VĮ
43004 | Biologinis tvenkinys 120 kub.m. |  |  | 1986 | 20106 | 25787.64 | 11810.36 | 13977.28 | 6 | Eišiškės | Aklės k., VĮ
34004 | Latakas |  |  | 1996 | 20119 | 26796.16 | 16042.27 | 10753.89 | 31 | Švenčionys | Cirkliškio k., VĮ
34005 | Biologinis tvenkinys |  |  | 1981 | 20119 | 381066.17 | 103018.75 | 278047.42 | 31 | Švenčionys | Cirkliškio k., VĮ
34006 | Biologinis tvenkinys |  |  | 1981 | 20119 | 429848.88 | 95595.18 | 334253.7 | 31 | Švenčionys | Cirkliškio k., VĮ
34008 | Priemimo-paskirstymo latakas |  |  | 1985 | 20119 | 7689.61 | 4634.79 | 3054.82 | 31 | Pabradė | Silniškių vs., VĮ
37000 | Lauko drenažo tinklas(L-5354m) |  |  | 1996 | 20121 | 2601039 | 437085.96 | 2163953.04 | 32 | Vilnius | Titnago g.74
45361 | Teritorijos gerbuvis |  |  | 1984 | 20133 | 11572868.61 | 5325542.3 | 6247326.31 | 32 | Vilnius | Titnago g.74
50007 | Gelžbetoninis kanalas šiluminių tinklų trasai |  |  | 1996 | 20200 | 188698 | 26417.88 | 162280.12 | 32 | Vilnius | Titnago g.74
50260 | Žemos įtampos elektros kabelių kolektorius L-36m |  |  | 1980 | 20208 | 27462.54 | 21448.39 | 6014.15 | 1 | Vilnius | Maironio g.12
50510 | Mašinų plovimo estakada |  |  | 1984 | 20212 | 5698 | 4158.44 | 1539.56 | 32 | Vilnius | Titnago g.74
51111 | Pėsčiųjų takas (betono plytelės) (plot.532 kv.m) |  |  | 1974 | 20223 | 1210.26 | 1029.54 | 180.72 | 7 | Vilnius | Savanorių pr.212
51115 | Pėsčiųjų takas (betono plytelės) (plot.34kv.m) |  |  | 1989 | 20223 | 36108.37 | 16921.81 | 19186.56 | 2 | Vilnius | Kirtimų g.6a
51310 | Aikštelė(2210kv.m), šaligatvis(740kv.m), bordiūras L-472m |  |  | 1959 | 20223 | 461411.57 | 98427.12 | 362984.45 | 1 | Vilnius | Maironio g.12
51313 | Aikštelė (asfalt.1937kv.m), (bet.trinkelės 325kv.m), (beton.69kv.m) |  |  | 1961 | 20223 | 75632.23 | 58629.13 | 17003.1 | 2 | Vilnius | Pavilnio g.50, VS Nr.2
51314 | Asfalto danga (plot.302kv.m) |  |  | 1975 | 20223 | 50591.4 | 50202.86 | 388.54 | 2 | Vilnius | Šiaurės g.17a
51315 | Aikštelė (betono plytelės, plot.126 kv.m), (betonas, plot.10 kv.m) |  |  | 1975 | 20223 | 1333.67 | 1325.37 | 8.3 | 2 | Vilnius | Rytų g.36, VS Nr.13
51316 | Kiemo aikštelė (plot.3467kv.m) |  |  | 1963 | 20223 | 78381.92 | 73276.37 | 5105.55 | 2 | Vilnius | M.K.Čiurlionio g.116
51317 | Kiemo aikštelė (plot.3072kv.m) |  |  | 1966 | 20223 | 10981.19 | 10980.19 | 1 | 1 | Vilnius | Verkių g.72
51318 | Privažiavimo kelias L-0.744km, privažiavimai (plot.390.73 kv.m) |  |  | 1974 | 20223 | 191167.9 | 191166.9 | 1 | 1 | Vilnius | Rudausių g., Smėlynės v-tė
51319 | Privažiavimo kelias L-0.37km |  |  | 1971 | 20223 | 51945.25 | 51944.25 | 1 | 1 | Vilnius | Rudausių g., Smėlynės v-tė
51321 | Aikštelė (plot.437.07kv.m) |  |  | 1971 | 20223 | 103692.2 | 103691.2 | 1 | 1 | Vilnius | Nemenčinės pl.142b, Smėlynės v-tė
51322 | Kiemo aikštelė (plot.1191.13kv.m) su borteliu L-150m |  |  | 1980 | 20223 | 464898.49 | 413883.24 | 51015.25 | 1 | Vilnius | Naujakiemio g.47a
51323 | Privažiavimo kelias |  |  | 1969 | 20223 | 155755.97 | 155754.97 | 1 | 2 | Vilnius | Bukčiai,VS Nr.9,I-as pakėlimas
51324 | Aikštelė (alfaltas, plot.491 kv.m), (betono plytelės, plot.6 kv.m) |  |  | 1971 | 20223 | 203897.24 | 203896.24 | 1 | 2 | Vilnius | Sausio 13-osios g.6B
51325 | Privažiavimo kelias prie art.gręžinio Nr.12 |  |  | 1973 | 20223 | 10468.37 | 10467.37 | 1 | 2 | Vilnius | Jankiškės,VS Nr.11,I-as pakėlimas
51326 | Kiemo aikštelė (plot.1830kv.m) |  |  | 1971 | 20223 | 6265.52 | 6147.2 | 118.32 | 2 | Vilnius | Jankiškių g.19a
51327 | Kelias ir aikštelė II-o pakėlimo stoties |  |  | 1977 | 20223 | 108717.84 | 105242.38 | 3475.46 | 1 | Vilnius | Antavilių g.29
51328 | Grindinys (plot.4973.25kv.m) |  |  | 1977 | 20223 | 230966.76 | 90041.01 | 140925.75 | 1 | Vilnius | Antavilio g.29
51329 | Grindinys (plot.1208.38kv.m) |  |  | 1987 | 20223 | 11168.08 | 10810.68 | 357.4 | 1 | Vilnius | Antavilio g.29
51330 | Kiemo aikštelė (plot.1750kv.m) su bordiūru L-310m |  |  | 1972 | 20223 | 82734.96 | 70569.22 | 12165.74 | 2 | Vilnius | Kirtimų g.6a
51332 | Privažiavimo kelias (plot.179kv.m) |  |  | 1970 | 20223 | 5150.99 | 5149.99 | 1 | 26 | Nemenčinė | Švenčionių g.71
51334 | Privažiavimo kelias (plot.2803 kv.m) |  |  | 1981 | 20223 | 238176.4 | 218408.82 | 19767.58 | 26 | Nemenčinė | Gaukštonių k., Vilniaus r., VĮ
51335 | Aikštelė (asfalt.3608 kv.m), (bet.trinkelės 12 kv.m), (beton.54 kv.m) |  |  | 1979 | 20223 | 49686.56 | 46692.73 | 2993.83 | 6 | Šalčininkai | Milvydų k.
51336 | Asfaltuota aikštelė |  |  | 1975 | 20223 | 137328.64 | 137327.64 | 1 | 31 | Švenčionėliai | Slėnio g.5a
51337 | Asfaltuota danga ir privažiavimo kelias |  |  | 1975 | 20223 | 82295.7 | 81664.1 | 631.6 | 31 | Švenčionėliai | Švenčionių g.58
51338 | Asfaltuota aikštelė (plot.2903 kv.m) |  |  | 1974 | 20223 | 73194.16 | 72018.36 | 1175.8 | 24 | Vilnius | Savanorių pr.212
51339 | Aikštelė (betonas, plot.348 kv.m), (betono trinkelės, plot.76 kv.m) |  |  | 1974 | 20223 | 77755.93 | 77754.93 | 1 | 7 | Vilnius | Savanorių pr.212
51340 | Asfaltuota aikštelė (plot.4594 kv.m) |  |  | 1974 | 20223 | 95240.93 | 88494.16 | 6746.77 | 7 | Vilnius | Savanorių pr.212
51341 | Asfaltuota danga |  |  | 1985 | 20223 | 113960 | 97203.45 | 16756.55 | 31 | Pabradė | Silniškių vs., VĮ
51342 | Kelias |  |  | 1985 | 20223 | 128524.09 | 109625.79 | 18898.3 | 31 | Pabradė | Silniškių vs., VĮ
51344 | Aikštelės danga |  |  | 1987 | 20223 | 81595.36 | 67493.47 | 14101.89 | 32 | Vilnius | Titnago g.74
51347 | Aikštelė (asfalt.2854kv.m), pėsčiųjų takas (bet.trinkelės 85kv.m) |  |  | 1971 | 20223 | 88369.14 | 88368.14 | 1 | 2 | Vilnius | Lazdynėlių g.23
51348 | Privažiavimo kelias |  |  | 1970 | 20223 | 43038.13 | 43037.13 | 1 | 2 | Vilnius | Jankiškės,VS Nr.11,I-as pakėlimas
51349 | Privažiavimo kelias |  |  | 1969 | 20223 | 88576.55 | 88575.55 | 1 | 2 | Vilnius | Bukčiai,VS Nr.9
51353 | Asfalto danga(plot.2981kv.m), šaligatviai(plot.412.93kv.m) |  |  | 1989 | 20223 | 166987.87 | 136045.97 | 30941.9 | 2 | Vilnius | Eišiškių pl.42
51354 | Gamybiniai automobilių keliai ir aikštelės |  |  | 1996 | 20223 | 6258170.46 | 2450464.14 | 3807706.32 | 32 | Vilnius | Titnago g.74
51355 | Asfaltas (995kv.m) su šaligatviu (120kv.m) |  |  | 2002 | 20223 | 262160 | 229389.18 | 32770.82 | 1 | Vilnius | Antavilio g.29
51357 | Kiemo aikštelė (plot.4000kv.m) |  |  | 1972 | 20223 | 2103.48 | 653.09 | 1450.39 | 27 | Vilnius | Kirtimų g.6a
51359 | Aikštelė (plot.301kv.m) |  |  | 1968 | 20223 | 2229.06 | 2007.91 | 221.15 | 1 | Vilnius | Turniškių g.36
51360 | Kiemo aikštelė (plot.120kv.m) |  |  | 1975 | 20223 | 6715.89 | 5307.56 | 1408.33 | 20 | Vilnius | V.A.Graičiūno g.6a
51361 | Privažiavimo kelias (plot.34kv.m) su bordiūru L-36m |  |  | 2003 | 20223 | 10100.2 | 7153.6 | 2946.6 | 20 | Vilnius | Ašmenėlės g.
51362 | Šaligatvis (plot.36.05kv.m) |  |  | 1956 | 20223 | 530.05 | 478.15 | 51.9 | 2 | Vilnius | Liepkalnio g.20
51560 | Privažiavimo kelias prie gręžinių L-0.059km |  |  | 1977 | 20223 | 100008.19 | 100007.19 | 1 | 1 | Vilnius | Laurų g., Virių v-tė
51563 | Privažiavimo kelias (plot.554kv.m) |  |  | 1981 | 20223 | 78404.48 | 78403.48 | 1 | 26 | Nemenčinė | Pučkalaukio k., Vilniaus r., NS
51811 | Privažiavimas prie gręžinių (plot.7167 kv.m) |  |  | 1976 | 20223 | 58575.85 | 58574.85 | 1 | 2 | Vilnius | Galvės g., Trakų Vokės v-tė
1100838 | Privažiavimo kelias su aikštele (asfalto danga) 175 kv.m |  |  | 2007 | 20223 | 28450.08 | 9720.16 | 18729.92 | 1 | Vilnius | Antežerio g.5, Gineitiškių k., Vilniaus r.
1101226 | Automobilių stovėjimo aikštelė (asfaltbetonis 528 kv.m, bet.trinkelės 93kv.m) |  |  | 2008 | 20223 | 392274.55 | 81723.63 | 310550.92 | 31 | Švenčionėliai | Statkuškės vs., Švenčionių r.
1101566 | Aikštelė (betono plytelės, plot.49 kv.m) |  |  | 1975 | 20223 | 454.02 | 449.66 | 4.36 | 2 | Vilnius | Rytų g.36, VS Nr.13
1101567 | Aikštelė (betono plytelės, plot.8 kv.m) |  |  | 1975 | 20223 | 104.05 | 102.25 | 1.8 | 2 | Vilnius | Rytų g.36, VS Nr.13
1101570 | Privažiavimo kelias prie gręžinių L-0.037km, aikštelė (plot.42kv.m) |  |  | 1980 | 20223 | 14867.31 | 14149.49 | 717.82 | 1 | Vilnius | Nemenčinės pl., Pečiukų v-tė
1101618 | Nuotekų siurblinės NS-1 aikštelė (bet.trinkelės 58 kv.m) |  |  | 2009 | 20223 | 14505.89 | 1692.18 | 12813.71 | 31 | Švenčionėliai | Vilniaus g.
1101621 | Nuotekų siurblinės NS-2 aikštelė (bet.trinkelės 52 kv.m) |  |  | 2009 | 20223 | 12433.08 | 1450.4 | 10982.68 | 31 | Švenčionėliai | Liepų g./Žalioji g.
1101625 | Nuotekų siurblinės NS-3 aikštelė (bet.trinkelės 63 kv.m) |  |  | 2009 | 20223 | 14512.42 | 1692.9 | 12819.52 | 31 | Švenčionėliai | Liepų g.
1101656 | Pėsčiųjų takas (betono plytelės) (plot.6kv.m) |  |  | 1989 | 20223 | 6371.4 | 2987.18 | 3384.22 | 2 | Vilnius | Kirtimų g.6a
1101657 | Pėsčiųjų takas (betono plytelės) (plot.12kv.m) |  |  | 1989 | 20223 | 12742.8 | 5974.4 | 6768.4 | 2 | Vilnius | Kirtimų g.6a
1101658 | Pėsčiųjų takas (betono plytelės) (plot.28kv.m) |  |  | 1989 | 20223 | 29733.2 | 13940.35 | 15792.85 | 2 | Vilnius | Kirtimų g.6a
1101716 | Aikštelė (asfaltbet.3020.7kv.m), pėsčiųjų takai (plytelės/trinkelės 351.6kv.m) |  |  | 2010 | 20223 | 657356.66 | 0 | 657356.66 | 6 | Šalčininkai | Milvydų k.
1101957 | Aikštelė (bet.trinkelės 775 kv.m) |  |  | 2010 | 20223 | 872745.13 | 0 | 872745.13 | 1 | Vilnius | Pavilnionių k.
51331 | Privažiavimo kelias prie gręžinių L-0.808km, aikštelė (plot.125kv.m) |  |  | 1980 | 20225 | 78053.38 | 77246.16 | 807.22 | 1 | Vilnius | Nemenčinės pl., Pečiukų v-tė
51343 | Privažiavimo kelias prie gręžinių L-0.588km |  |  | 1987 | 20225 | 97162.3 | 81374.65 | 15787.65 | 2 | Vilnius | Belmonto g., Pučkorių v-tė
51345 | Privažiavimo kelias prie gręžinių L-2.605km, aikštelė (plot.1028kv.m) |  |  | 1989 | 20225 | 600079.17 | 490977.06 | 109102.11 | 2 | Vilnius | J.Lašinsko g., Melekonių k., Pagirių v-tė
51351 | Privažiavimo keliai prie gręžinių L-2.97km, aikštelė (plot.2076 kv.m) |  |  | 1977 | 20225 | 312478.32 | 312477.32 | 1 | 1 | Vilnius | Laurų g., Virių v-tė
51561 | Privažiavimo kelias prie gręžinių L-1.198km, aikštelė (plot.322kv.m) |  |  | 1980 | 20225 | 312110.33 | 312109.33 | 1 | 1 | Vilnius | Nemenčinės pl., Pečiukų v-tė
51810 | Asfalto danga (plot.1790.5kv.m), šaligatvis (plot.14kv.m) |  |  | 1995 | 20225 | 8932.18 | 8931.18 | 1 | 2 | Vilnius | Rytų g.36
51812 | Privažiavimo keliai prie gręžinių L-0.973km, aikštelė (plot.207 kv.m) |  |  | 1983 | 20225 | 211167.88 | 211166.88 | 1 | 1 | Vilnius | Gamernės vs., Vilniaus r.
51814 | Privažiavimo kelias (žvyro) |  |  | 1976 | 20225 | 171423.81 | 171422.81 | 1 | 31 | Švenčionys | Cirkliškio k., VĮ
51815 | Privažiavimo kelias (žvyro) |  |  | 1981 | 20225 | 31630.74 | 31629.74 | 1 | 31 | Švenčionėliai | Augustavo k., Švenčionėlių v-tė
51816 | Privažiavimo kelias (žvyro) |  |  | 1980 | 20225 | 61465.47 | 61464.47 | 1 | 31 | Švenčionėliai | Augustavo k., Švenčionėlių v-tė
51817 | Privažiavimo kelias (žvyro,plotis-4m,ilgis-128m) |  |  | 1986 | 20225 | 19758.18 | 19757.18 | 1 | 31 | Švenčionėliai | Augustavo k., Švenčionėlių v-tė
51818 | Privažiavimo keliai prie gręžinių L-1.372km, aikštelė (plot.266 kv.m) |  |  | 1983 | 20225 | 319088 | 319087 | 1 | 1 | Vilnius | Tuščiaulių k., Vilniaus r., Nemenčinės v-tė
51819 | Privažiavimo keliai prie gręžinių L-2.882km, aikštelė (plot.628 kv.m) |  |  | 1983 | 20225 | 136752 | 136751 | 1 | 1 | Vilnius | Tuščiaulių k., Vilniaus r., Nemenčinės v-tė
51820 | Privažiavimo keliai ir aikštelės l-1370 |  |  | 1990 | 20225 | 24980.03 | 24979.03 | 1 | 31 | Švenčionys | Naujųjų Zadvarninkų k., Švenčionių v-tė
51821 | Žvyruota danga (plot.600kv.m) |  |  | 1975 | 20225 | 7863.24 | 7862.24 | 1 | 31 | Švenčionėliai | Švenčionių g.58
1101328 | Aikštelė (skalda) (plot.87 kv.m) |  |  | 1974 | 20225 | 4092.42 | 4091.42 | 1 | 7 | Vilnius | Savanorių pr.212
1101569 | Privažiavimo kelias prie gręžinio L-0.049km |  |  | 1983 | 20225 | 37264.92 | 37264.92 | 0 | 1 | Vilnius | Gamernės vs., Vilniaus r.
1101659 | Privažiavimo kelias prie gręžinių L-0.266km, aikštelė (plot.403kv.m) |  |  | 1989 | 20225 | 132017.42 | 108014.84 | 24002.58 | 2 | Vilnius | J.Lašinsko g., Melekonių k., Pagirių v-tė
1101660 | Privažiavimo kelias prie gręžinių L-1.656km, aikštelė (plot.1004kv.m) |  |  | 1989 | 20225 | 468061.75 | 382962.09 | 85099.66 | 2 | Vilnius | J.Lašinsko g., Melekonių k., Pagirių v-tė
1101661 | Privažiavimo kelias prie gręžinių L-0.24km |  |  | 1987 | 20225 | 39658.08 | 33214.05 | 6444.03 | 2 | Vilnius | Belmonto g., Pučkorių v-tė
52211 | Kiemo aikštelė asfalto(1247.22kv.m),bet.plytelių(73kv.m) |  |  | 1980 | 20227 | 3850 | 3849 | 1 | 30 | Vilnius | Sietyno g.13
55000 | Oraspaudžių atidirbto tepalo rezervuaras 3.0m3 |  |  | 1996 | 20238 | 2465.75 | 1493.66 | 972.09 | 32 | Vilnius | Titnago g.74
55001 | Oraspaudžių rezervinis tepalo rezervuaras 3.0m3 |  |  | 1996 | 20238 | 2465.75 | 1493.66 | 972.09 | 32 | Vilnius | Titnago g.74
55002 | Oraspaudžių avarinio tepalo rezervuaras 3.0m3 |  |  | 1996 | 20238 | 2465.75 | 1493.66 | 972.09 | 32 | Vilnius | Titnago g.74
55003 | Oraspaudžių oro filtr.rezervin.tepalo rezervuar.3.0m3 |  |  | 1996 | 20238 | 2465.75 | 1493.66 | 972.09 | 32 | Vilnius | Titnago g.74
56611 | Kalkių sandėlis, 2priestatai, antstatas (plot.276.76kv.m) |  |  | 1986 | 20239 | 332872.79 | 332871.79 | 1 | 32 | Vilnius | Titnago g.74
59410 | Smėlio atskyriklis Nr.1 |  |  | 2002 | 20242 | 84886.14 | 68983.17 | 15902.97 | 32 | Vilnius | Titnago g.74
59411 | Smėlio atskyriklis Nr.2 |  |  | 2002 | 20242 | 84886.13 | 68983.16 | 15902.97 | 32 | Vilnius | Titnago g.74
70000 | Dumblo sutankintuvas Nr.1 su paskirst.kamera (1281.24kv.m) |  |  | 1996 | 20300 | 262260 | 73432.68 | 188827.32 | 32 | Vilnius | Titnago g.74
70001 | Dumblo sutankintuvas Nr.2 su paskirst.kamera (1281.24kv.m) |  |  | 1996 | 20300 | 262260 | 73432.68 | 188827.32 | 32 | Vilnius | Titnago g.74
70002 | Antrinis sėsdintuvas Nr.1 (plot.2025.8kv.m) |  |  | 1996 | 20300 | 2114400.2 | 463901.31 | 1650498.89 | 32 | Vilnius | Titnago g.74
70003 | Antrinis sėsdintuvas Nr.2 (plot.2025.8kv.m) |  |  | 1996 | 20300 | 1082308.1 | 232191.34 | 850116.76 | 32 | Vilnius | Titnago g.74
70004 | Antrinis sėsdintuvas Nr.3 (plot.2025.8kv.m) |  |  | 1996 | 20300 | 812045.2 | 227328.48 | 584716.72 | 32 | Vilnius | Titnago g.74
70005 | Antrinis sėsdintuvas Nr.4 (plot.2025.8kv.m) |  |  | 1996 | 20300 | 862991.2 | 231939.78 | 631051.42 | 32 | Vilnius | Titnago g.74
70006 | Antrinis sėsdintuvas Nr.5 (plot.2025.8kv.m) |  |  | 1996 | 20300 | 855499.2 | 232113.6 | 623385.6 | 32 | Vilnius | Titnago g.74
70010 | Pirminis sėsdintuvas Nr.1 (plot.2357.36kv.m) |  |  | 1984 | 20300 | 2451541.07 | 1015714.04 | 1435827.03 | 32 | Vilnius | Titnago g.74
70011 | Pirminis sėsdintuvas Nr.2 (plot.2357.36kv.m) |  |  | 1984 | 20300 | 1471651.26 | 909536.13 | 562115.13 | 32 | Vilnius | Titnago g.74
70019 | Pirminis sėsdintuvas Nr.3 (plot.2357.36kv.m) |  |  | 1984 | 20300 | 1471652.26 | 909536.13 | 562116.13 | 32 | Vilnius | Titnago g.74
1100477 | Valymo įrenginiai (dumblo surinktuv.,sėsdintuv.,aerotank.,vamzdyn.,šulin.) |  |  | 1997 | 20300 | 2873 | 1925.79 | 947.21 | 19 | Vilnius | Riešės g.
1100927 | Valymo įrenginiai (smėliagaudės, pirminis ir antrinis nusėsdintuv.,aerotank., |  | aerobinis stabilizatorius) | 1981 | 20300 | 200519.06 | 118113.36 | 82405.7 | 26 | Nemenčinė | Gaukštonių k., Vilniaus r., VĮ
1101237 | Nuotekų valymo įrenginiai (aerotankai) |  |  | 2008 | 20300 | 2960220.35 | 176292.39 | 2783927.96 | 31 | Švenčionėliai | Statkuškės vs., Švenčionių r.
1101715 | Nuotekų valymo įrenginiai 1800m3/d (5470 kub.m) |  |  | 2010 | 20300 | 3949224.98 | 0 | 3949224.98 | 6 | Šalčininkai | Milvydų k.
70211 | Dumblo tankintuvas 20 kub.m. |  |  | 1986 | 20301 | 3578.34 | 2471.74 | 1106.6 | 6 | Eišiškės | Aklės k., VĮ
70212 | Aerooksidatorius 400 kub.m. |  |  | 1986 | 20301 | 193184.99 | 133750.05 | 59434.94 | 6 | Eišiškės | Aklės k., VĮ
70229 | Aerotankas Nr.1 (plot.5119.77kv.m) |  |  | 2000 | 20301 | 6179733.43 | 1617937.67 | 4561795.76 | 32 | Vilnius | Titnago g.74
70230 | Aerotankas Nr.2 (plot.5119.77kv.m) |  |  | 2000 | 20301 | 4061957 | 1127305.69 | 2934651.31 | 32 | Vilnius | Titnago g.74
70232 | Aerotankas Nr.5 (plot.5119.77kv.m) |  |  | 2002 | 20301 | 5227747 | 2248819.64 | 2978927.36 | 32 | Vilnius | Titnago g.74
70233 | Aerotankas Nr.3 (plot.5119.77kv.m) |  |  | 1998 | 20301 | 6785175.3 | 1744254.84 | 5040920.46 | 32 | Vilnius | Titnago g.74
70234 | Aerotankas Nr.4 (plot.5119.77kv.m) |  |  | 1998 | 20301 | 6694640.61 | 1725867.2 | 4968773.41 | 32 | Vilnius | Titnago g.74
70235 | Aerotankas Nr.6 (plot.5119.77kv.m) |  |  | 1998 | 20301 | 6379933 | 1656736.1 | 4723196.9 | 32 | Vilnius | Titnago g.74
70236 | Biologinio valymo įrenginiai |  |  | 1981 | 20301 | 11486.15 | 2872.53 | 8613.62 | 32 | Vilnius | Vėsos g.60, Daniliškės
70237 | Biologinio valymo įrenginiai |  |  | 1968 | 20301 | 44244.26 | 13457.43 | 30786.83 | 20 | Vilnius | Eduardo Andrė g.16, Trakų Vokės k.
1100378 | Nuotekų valymo įrenginiai (vamzdynas, du sėsdintuvai, valymo įr.aerokanalas) |  |  | 1963 | 20301 | 224298 | 46068.18 | 178229.82 | 32 | Vilnius | Pupinės g.1b, Salininkai (EŪD)
1100443 | Valymo įrenginiai (filtracijos laukai,aerotankas,dumblo aikšt.,latakas) |  |  | 1974 | 20301 | 14157.67 | 2990.52 | 11167.15 | 26 | Vilnius | Antavilių g.11, (EŪD)
1101683 | Nuotekų valymo įrenginiai (410 kub.m) |  |  | 1960 | 20301 | 78000 | 974.97 | 77025.03 | 32 | Vilnius | Buivydiškių k.
70414 | Horizontalūs smėlio gaudytuvai |  |  | 1981 | 20302 | 36633.33 | 36632.33 | 1 | 31 | Švenčionys | Cirkliškio k., VĮ
70415 | Horizontalūs smėlio gaudytuvai |  |  | 1981 | 20302 | 5333.33 | 5332.33 | 1 | 31 | Švenčionys | Cirkliškio k., VĮ
70416 | Smėlio gaudytuvas |  |  | 1981 | 20302 | 4945.86 | 4944.86 | 1 | 26 | Nemenčinė | Tuščiaulių k., Vilniaus r., "Gėla"
70417 | Smėlio gaudytuvas |  |  | 1985 | 20302 | 22343.2 | 22342.2 | 1 | 31 | Pabradė | Silniškių vs., VĮ
70418 | Smėliagaudės |  |  | 1984 | 20302 | 993054.45 | 971596.97 | 21457.48 | 32 | Vilnius | Titnago g.74
70419 | Smėlio sėsdintuvas 1 kub.m. |  |  | 1986 | 20302 | 1709.4 | 1708.4 | 1 | 6 | Eišiškės | Aklės k., VĮ
70611 | Filtravimo laukai |  |  | 1970 | 20303 | 43774.32 | 43773.32 | 1 | 31 | Švenčionys | Cirkliškio k., VĮ
70810 | Dumblo aikštelė |  |  | 1981 | 20304 | 345080.44 | 345080.44 | 0 | 26 | Nemenčinė | Gaukštonių k., Vilniaus r., VĮ
70812 | Dumblo džiovinimo aikštelės 893 kub.m. |  |  | 1986 | 20304 | 19373.2 | 19372.2 | 1 | 6 | Eišiškės | Aklės k., VĮ
70813 | Dumblo aikštelės |  |  | 1981 | 20304 | 7530.48 | 7529.48 | 1 | 31 | Švenčionys | Cirkliškio k., VĮ
70814 | Dumblo aikštelės |  |  | 1981 | 20304 | 7530.48 | 7529.48 | 1 | 31 | Švenčionys | Cirkliškio k., VĮ
70815 | Dumblo aikštelės |  |  | 1981 | 20304 | 7530.48 | 7529.48 | 1 | 31 | Švenčionys | Cirkliškio k., VĮ
70816 | Dumblo aikštelės |  |  | 1981 | 20304 | 7530.48 | 7529.48 | 1 | 31 | Švenčionys | Cirkliškio k., VĮ
70817 | Dumblo aikštelės |  |  | 1981 | 20304 | 7530.48 | 7529.48 | 1 | 31 | Švenčionys | Cirkliškio k., VĮ
70910 | Dumblo aikštelės 4320 kub.m. |  |  | 1979 | 20305 | 315441.28 | 315440.28 | 1 | 6 | Šalčininkai | Šalčininkų k., VĮ
70916 | Dumblo aikštelė |  |  | 1985 | 20305 | 162096.7 | 162095.7 | 1 | 31 | Pabradė | Silniškių vs., VĮ
70917 | Išdžiovinto dumblo sandėlis |  |  | 1984 | 20305 | 1345817.46 | 1345816.46 | 1 | 32 | Vilnius | Titnago g.74
1101224 | Dumblo saugojimo aikštelė (plot.1950 kv.m) |  |  | 2008 | 20305 | 496991.86 | 69043.12 | 427948.74 | 31 | Švenčionėliai | Sudokos k., Sarių sen., Švenčionių r.
1101736 | Dengtas dumblo sandėlis (perskirstas) (261 kub.m) |  |  | 2010 | 20305 | 120124.63 | 0 | 120124.63 | 6 | Šalčininkai | Milvydų k.
71111 | Filtravimo laukai |  |  | 1970 | 20307 | 139534.29 | 139533.29 | 1 | 31 | Švenčionys | Cirkliškio k., VĮ
71112 | Filtravimo laukai |  |  | 1970 | 20307 | 139534.29 | 139533.29 | 1 | 31 | Švenčionys | Cirkliškio k., VĮ
71113 | Filtravimo laukai |  |  | 1970 | 20307 | 139534.29 | 139533.29 | 1 | 31 | Švenčionys | Cirkliškio k., VĮ
71310 | Avarinės kanalizacijos rezervuaras 50 kub.m. |  |  | 1983 | 20308 | 12467.22 | 9194.19 | 3273.03 | 26 | Nemenčinė | Tuščiaulių k., Vilniaus r.
71313 | Išleistuvai g/b3m*2m Antrin. nusodintuvas Nr.1 |  |  | 1996 | 20308 | 2880 | 1007.88 | 1872.12 | 32 | Vilnius | Titnago g.74
71314 | Išleistuvai g/b3m*2m Antrin. nusodintuvas Nr.2 |  |  | 1996 | 20308 | 2880 | 1007.88 | 1872.12 | 32 | Vilnius | Titnago g.74
71315 | Išleistuvai g/b3m*2m Antrin. nusodintuvas Nr.3 |  |  | 1996 | 20308 | 2880 | 1007.88 | 1872.12 | 32 | Vilnius | Titnago g.74
71316 | Išleistuvai g/b3m*2m Antrin. nusodintuvas Nr.4 |  |  | 1996 | 20308 | 2880 | 1007.88 | 1872.12 | 32 | Vilnius | Titnago g.74
71317 | Išleistuvai g/b3m*2m Antrin. nusodintuvas Nr.5 |  |  | 1996 | 20308 | 2880 | 1007.88 | 1872.12 | 32 | Vilnius | Titnago g.74
1100970 | Artezinis gręžinys Nr.9/2941/10 |  |  | 2007 | 20310 | 161720.47 | 21657.63 | 140062.84 | 2 | Vilnius | Vaikų g.15a
1101159 | Artezinis gręžinys Nr.9ž/10 |  |  | 1993 | 20310 | 25754.96 | 25753.96 | 1 | 6 | Šalčininkai | Melioratorių g.
1101221 | Artezinis gręžinys Nr.1/2251 |  |  | 1981 | 20310 | 40684.81 | 29502.4 | 11182.41 | 26 | Nemenčinė | Gaukštonių k., Vilniaus r.
71900 | Artezinis gręžinys Nr.45/1884 |  |  | 1974 | 20311 | 23267.99 | 21126.93 | 2141.06 | 1 | Vilnius | Maironio g.
71903 | Artezinis gręžinys Nr.55/2515 |  |  | 1981 | 20311 | 34665.47 | 28366.09 | 6299.38 | 1 | Vilnius | Maironio g.
71904 | Artezinis gręžinys Nr.2/148 |  |  | 1963 | 20311 | 200.67 | 200.67 | 0 | 2 | Vilnius | Vandens g.21/9
71905 | Artezinis gręžinys Nr.1/359 |  |  | 1966 | 20311 | 30587.42 | 22988.17 | 7599.25 | 2 | Vilnius | Rytų g.36, N.Vilnios v-tė
71906 | Artezinis gręžinys Nr.2/3176 |  |  | 1966 | 20311 | 19509.95 | 19509.95 | 0 | 2 | Vilnius | Rytų g., N.Vilnia (neveikia)
71907 | Artezinis gręžinys Nr.7/1463 |  |  | 1966 | 20311 | 21014.22 | 21014.22 | 0 | 2 | Vilnius | Rytų g.36, N.Vilnios v-tė
71909 | Artezinis gręžinys Nr.10/1789 |  |  | 1973 | 20311 | 31608.47 | 31608.47 | 0 | 2 | Vilnius | Rytų g.36, N.Vilnios v-tė
71910 | Artezinis gręžinys Nr.11/1790 |  |  | 1973 | 20311 | 79351.92 | 53042.48 | 26309.44 | 2 | Vilnius | Rytų g.36, N.Vilnios v-tė
71911 | Artezinis gręžinys Nr.13/1875 |  |  | 1974 | 20311 | 78340.97 | 58041.59 | 20299.38 | 2 | Vilnius | Rytų g.36, N.Vilnios v-tė
71912 | Artezinis gręžinys Nr.35/1819 |  |  | 1973 | 20311 | 23810.8 | 23810.8 | 0 | 2 | Vilnius | Pavilnio g.50, Tupatiškių v-tė
71913 | Artezinis gręžinys Nr.36/1822 |  |  | 1974 | 20311 | 29130.15 | 29130.15 | 0 | 2 | Vilnius | Pavilnio g.50, Tupatiškių v-tė
71914 | Artezinis gręžinys Nr.39/1985 |  |  | 1975 | 20311 | 24779.46 | 24779.46 | 0 | 2 | Vilnius | Pavilnio g.50, Tupatiškių v-tė
71915 | Artezinis gręžinys Nr.8/2183 |  |  | 1989 | 20311 | 91464.57 | 48155.59 | 43308.98 | 2 | Vilnius | Galvės g.6a, Trakų Vokės v-tė
71916 | Artezinis gręžinys Nr.12v/1000 |  |  | 1964 | 20311 | 8710.24 | 8710.24 | 0 | 2 | Vilnius | Pavilnio g.50, Tupatiškių v-tė
71917 | Artezinis gręžinys Nr.18/1242 |  |  | 1966 | 20311 | 10563.46 | 10563.46 | 0 | 2 | Vilnius | Pavilnio g.50, Tupatiškių v-tė
71918 | Artezinis gręžinys Nr.22/1318 |  |  | 1968 | 20311 | 25294.15 | 22116.4 | 3177.75 | 2 | Vilnius | Pavilnio g.50, Tupatiškių v-tė
71919 | Artezinis gręžinys Nr.15/2193 |  |  | 1981 | 20311 | 58757.37 | 44081.75 | 14675.62 | 2 | Vilnius | Rytų g.36, N.Vilnios v-tė
71920 | Artezinis gręžinys Nr.43/2376 |  |  | 1981 | 20311 | 26641.51 | 26640.51 | 1 | 2 | Vilnius | Pavilnio g.50, Tupatiškių v-tė
71921 | Artezinis gręžinys Nr.44/2377 |  |  | 1981 | 20311 | 55778.78 | 45864.64 | 9914.14 | 2 | Vilnius | Pavilnio g.50, Tupatiškių v-tė
71923 | Artezinis gręžinys Nr.46/2443 |  |  | 1981 | 20311 | 22678.04 | 22677.04 | 1 | 2 | Vilnius | Pavilnio g.50, Tupatiškių v-tė
71924 | Artezinis gręžinys Nr.47/2489 |  |  | 1981 | 20311 | 28636.44 | 28635.44 | 1 | 2 | Vilnius | Pavilnio g.50, Tupatiškių v-tė
71925 | Artezinis gręžinys Nr.48/2490 |  |  | 1981 | 20311 | 78033.15 | 78032.15 | 1 | 2 | Vilnius | Pavilnio g.50, Tupatiškių v-tė
71928 | Artezinis gręžinys Nr.14/799 |  |  | 1962 | 20311 | 36436.57 | 23352.04 | 13084.53 | 2 | Vilnius | M.K.Čiurlionio g.116, VS Nr.6
71929 | Artezinis gręžinys Nr.15/808 |  |  | 1962 | 20311 | 21470.66 | 18653.46 | 2817.2 | 2 | Vilnius | M.K.Čiurlionio g.116, VS Nr.6
71930 | Artezinis gręžinys Nr.6a/904 |  |  | 1963 | 20311 | 34258.24 | 22207.27 | 12050.97 | 2 | Vilnius | M.K.Čiurlionio g.116, VS Nr.6
71931 | Artezinis gręžinys Nr.9a/877 |  |  | 1963 | 20311 | 23316.7 | 19950.26 | 3366.44 | 2 | Vilnius | M.K.Čiurlionio g.116, VS Nr.6
71932 | Artezinis gręžinys Nr.16/1274 |  |  | 1967 | 20311 | 37965.5 | 27935.17 | 10030.33 | 2 | Vilnius | M.K.Čiurlionio g.116, VS Nr.6
71935 | Artezinis gręžinys Nr.12/2296 |  |  | 1971 | 20311 | 19407.39 | 19407.39 | 0 | 2 | Vilnius | Kirtimų g.6a, A.Panerių v-tė
71936 | Artezinis gręžinys Nr.4/2180 |  |  | 1977 | 20311 | 57080.75 | 52485.55 | 4595.2 | 2 | Vilnius | Galvės g.6a, Trakų Vokės v-tė
71939 | Artezinis gręžinys Nr.13/2378 |  |  | 1972 | 20311 | 38479.99 | 38478.99 | 1 | 2 | Vilnius | Kirtimų g.6a, A.Panerių v-tė
71940 | Artezinis gręžinys Nr.6/2181 |  |  | 1977 | 20311 | 37391.35 | 34539.37 | 2851.98 | 2 | Vilnius | Galvės g.6a, Trakų Vokės v-tė
71941 | Artezinis gręžinys Nr.9/3161 |  |  | 1983 | 20311 | 98016.03 | 70990.26 | 27025.77 | 2 | Vilnius | Galvės g.6a, Trakų Vokės v-tė
71942 | Artezinis gręžinys Nr.7/2182 |  |  | 1978 | 20311 | 54238.2 | 38395.6 | 15842.6 | 2 | Vilnius | Galvės g.6a, Trakų Vokės v-tė
71945 | Artezinis gręžinys Nr.30/2440 |  |  | 1981 | 20311 | 43019.49 | 39013.12 | 4006.37 | 2 | Vilnius | Jankiškių g.19a, Jankiškių v-tė
71946 | Artezinis gręžinys Nr.3a/1873 |  |  | 1974 | 20311 | 26871.6 | 26870.6 | 1 | 2 | Vilnius | Savanorių pr.192, Ž.Panerių v-tė
71947 | Artezinis gręžinys Nr.12a/1872 |  |  | 1974 | 20311 | 34584.52 | 34393.95 | 190.57 | 2 | Vilnius | M.K.Čiurlionio g.116, VS Nr.6
71948 | Artezinis gręžinys Nr.13a/2073 |  |  | 1976 | 20311 | 74251.16 | 53254.15 | 20997.01 | 2 | Vilnius | M.K.Čiurlionio g.116, VS Nr.6
71950 | Artezinis gręžinys Nr.12/2298 |  |  | 1979 | 20311 | 18924.68 | 18923.68 | 1 | 2 | Vilnius | Savanorių pr.192, Ž.Panerių v-tė
71952 | Artezinis gręžinys Nr.11/2136 |  |  | 1978 | 20311 | 42019.33 | 42018.33 | 1 | 2 | Vilnius | Kirtimų g.6a, A.Panerių v-tė
71953 | Artezinis gręžinys Nr.11/2297 |  |  | 1979 | 20311 | 40155.5 | 40154.5 | 1 | 2 | Vilnius | Savanorių pr.192, Ž.Panerių v-tė
71954 | Artezinis gręžinys Nr.3/2179 |  |  | 1980 | 20311 | 52963.73 | 52962.73 | 1 | 2 | Vilnius | Galvės g.6a, Trakų Vokės v-tė
71955 | Artezinis gręžinys Nr.13/2375 |  |  | 1981 | 20311 | 21824.5 | 21823.5 | 1 | 2 | Vilnius | Savanorių pr.192, Ž.Panerių v-tė
71956 | Artezinis gręžinys Nr.14/2446 |  |  | 1981 | 20311 | 32171.3 | 32170.3 | 1 | 2 | Vilnius | Savanorių pr.192, Ž.Panerių v-tė
71957 | Artezinis gręžinys Nr.3/30/1849 |  |  | 1962 | 20311 | 9658.88 | 9658.88 | 0 | 1 | Vilnius | Verkių g.72, Trinapolio v-tė
71958 | Artezinis gręžinys Nr.5/964 |  |  | 1964 | 20311 | 9495.64 | 9495.64 | 0 | 1 | Vilnius | Verkių g.72, Trinapolio v-tė
71959 | Artezinis gręžinys Nr.6/965 |  |  | 1964 | 20311 | 8493.1 | 8493.1 | 0 | 1 | Vilnius | Verkių g.72, Trinapolio v-tė
71960 | Artezinis gręžinys Nr.10/1107 |  |  | 1965 | 20311 | 8303.68 | 8303.68 | 0 | 1 | Vilnius | Verkių g.72, Trinapolio v-tė
71961 | Artezinis gręžinys Nr.11/1105 |  |  | 1965 | 20311 | 16642.3 | 16642.3 | 0 | 1 | Vilnius | Verkių g.72, Trinapolio v-tė
71962 | Artezinis gręžinys Nr.12/1106 |  |  | 1965 | 20311 | 7829.36 | 7829.36 | 0 | 1 | Vilnius | Verkių g.72, Trinapolio v-tė
71963 | Artezinis gręžinys Nr.15/1132 |  |  | 1965 | 20311 | 9929.92 | 9929.92 | 0 | 1 | Vilnius | Verkių g.72, Trinapolio v-tė
71964 | Artezinis gręžinys Nr.20/1574 |  |  | 1970 | 20311 | 14009.62 | 14009.62 | 0 | 1 | Vilnius | Verkių g.72, Trinapolio v-tė
71968 | Artezinis gręžinys Nr.5/1778 |  |  | 1973 | 20311 | 20172.78 | 20172.78 | 0 | 1 | Vilnius | Verkių g.65a
71970 | Artezinis gręžinys Nr.1974/46 |  |  | 1975 | 20311 | 27174.75 | 26282.87 | 891.88 | 1 | Vilnius | Maironio g.
71975 | Artezinis gręžinys Nr.31/1813 |  |  | 1986 | 20311 | 14869.5 | 14868.5 | 1 | 1 | Vilnius | Nemenčinės pl.142a, Smėlynės v-tė
71981 | Artezinis gręžinys Nr.33/1866 |  |  | 1987 | 20311 | 14570.93 | 14569.93 | 1 | 1 | Vilnius | Nemenčinės pl.142a, Smėlynės v-tė
71982 | Artezinis gręžinys Nr.24/2288 |  |  | 1979 | 20311 | 15357.25 | 15356.25 | 1 | 1 | Vilnius | Turniškių g.36
71983 | Artezinis gręžinys Nr.30/1749 |  |  | 1984 | 20311 | 17087.16 | 17086.16 | 1 | 1 | Vilnius | Nemenčinės pl.142a, Smėlynės v-tė
71984 | Artezinis gręžinys Nr.23/33/2031 |  |  | 1979 | 20311 | 23569.21 | 23568.21 | 1 | 1 | Vilnius | Verkių g.72, Trinapolio v-tė
71985 | Artezinis gręžinys Nr.33/2594 |  |  | 1984 | 20311 | 18126.48 | 18125.48 | 1 | 1 | Vilnius | Tuščiaulių k., Vilniaus r., Nemenčinės v-tė
71987 | Artezinis gręžinys Nr.27/2533 |  |  | 1981 | 20311 | 18896.85 | 18895.85 | 1 | 1 | Vilnius | Verkių g.72, Trinapolio v-tė
71988 | Artezinis gręžinys Nr.25/2450 |  |  | 1981 | 20311 | 19079.18 | 19078.18 | 1 | 1 | Vilnius | Verkių g.72, Trinapolio v-tė
71991 | Artezinis gręžinys Nr.29/2447 |  |  | 1981 | 20311 | 19915.03 | 19914.03 | 1 | 1 | Vilnius | Turniškių g.36
71994 | Artezinis gręžinys Nr.18/2454 |  |  | 1981 | 20311 | 32342.8 | 21793.24 | 10549.56 | 1 | Vilnius | Verkių g.65a
71995 | Artezinis gręžinys Nr.27/1685 |  |  | 1983 | 20311 | 16355.54 | 16354.54 | 1 | 1 | Vilnius | Nemenčinės pl.142a, Smėlynės v-tė
71996 | Artezinis gręžinys Nr.38/1681 |  |  | 1983 | 20311 | 50441.66 | 35786.68 | 14654.98 | 2 | Vilnius | Jankiškių g.19a, Jankiškių v-tė
71997 | Artezinis gręžinys Nr.54/2615 |  |  | 1983 | 20311 | 65883.46 | 42323.45 | 23560.01 | 2 | Vilnius | Pavilnio g.50, Tupatiškių v-tė
71998 | Artezinis gręžinys Nr.52/2613 |  |  | 1983 | 20311 | 18764.65 | 18763.65 | 1 | 2 | Vilnius | Pavilnio g.50, Tupatiškių v-tė
71999 | Artezinis gręžinys Nr.49/1611 |  |  | 1983 | 20311 | 34625.61 | 34624.61 | 1 | 2 | Vilnius | Pavilnio g.50, Tupatiškių v-tė
72000 | Artezinis gręžinys Nr.51/2532 |  |  | 1983 | 20311 | 29823.33 | 29822.33 | 1 | 2 | Vilnius | Pavilnio g.50, Tupatiškių v-tė
72009 | Artezinis gręžinys Nr.40/1687 |  |  | 1983 | 20311 | 49863.2 | 49862.2 | 1 | 2 | Vilnius | Lietaus g., VS Nr.9
72011 | Artezinis gręžinys Nr.11/1727 |  |  | 1974 | 20311 | 43324.5 | 41919.62 | 1404.88 | 2 | Vilnius | Jankiškių g.19a, Jankiškių v-tė
72012 | Artezinis gręžinys Nr.44/1817 |  |  | 1986 | 20311 | 19393.71 | 19393.71 | 0 | 2 | Vilnius | Jankiškių g.19a, Jankiškių v-tė
72013 | Artezinis gręžinys Nr.15/1988 |  |  | 1975 | 20311 | 50373.8 | 41336.71 | 9037.09 | 2 | Vilnius | Jankiškių g.19a, Jankiškių v-tė
72014 | Artezinis gręžinys Nr.45/1818 |  |  | 1986 | 20311 | 43387.98 | 30828.79 | 12559.19 | 2 | Vilnius | Jankiškių g.19a, Jankiškių v-tė
72015 | Artezinis gręžinys Nr.19/2624 |  |  | 1984 | 20311 | 56392.98 | 48622.81 | 7770.17 | 2 | Vilnius | M.K.Čiurlionio g.116, VS Nr.6
72016 | Artezinis gręžinys Nr.61/2628 |  |  | 1985 | 20311 | 59282.75 | 50366.77 | 8915.98 | 2 | Vilnius | Pavilnio g.50, Tupatiškių v-tė
72017 | Artezinis gręžinys Nr.60/2627 |  |  | 1985 | 20311 | 28952.68 | 28951.68 | 1 | 2 | Vilnius | Pavilnio g.50, Tupatiškių v-tė
72018 | Artezinis gręžinys Nr.51/2028 |  |  | 1989 | 20311 | 44517.72 | 29584.42 | 14933.3 | 2 | Vilnius | Jankiškių g.19a, Jankiškių v-tė
72021 | Artezinis gręžinys Nr.52/2027 |  |  | 1989 | 20311 | 34988.54 | 31514.74 | 3473.8 | 2 | Vilnius | Jankiškių g.19a, Jankiškių v-tė
72022 | Artezinis gręžinys Nr.26/2639 |  |  | 1984 | 20311 | 63179.42 | 63178.42 | 1 | 1 | Vilnius | Tuščiaulių k., Vilniaus r., Nemenčinės v-tė
72025 | Artezinis gręžinys Nr.21/153 |  |  | 1984 | 20311 | 63885.98 | 63884.98 | 1 | 1 | Vilnius | Tuščiaulių k., Vilniaus r., Nemenčinės v-tė
72028 | Artezinis gręžinys Nr.23/2642 |  |  | 1984 | 20311 | 67897.48 | 67896.48 | 1 | 1 | Vilnius | Tuščiaulių k., Vilniaus r., Nemenčinės v-tė
72034 | Artezinis gręžinys Nr.26/2294 |  |  | 1979 | 20311 | 74083.63 | 38327.38 | 35756.25 | 2 | Vilnius | Jankiškių g.19a, Jankiškių v-tė
72035 | Artezinis gręžinys Nr.50/1981 |  |  | 1988 | 20311 | 23136.89 | 23135.89 | 1 | 2 | Vilnius | Jankiškių g.19a, Jankiškių v-tė
72036 | Artezinis gręžinys Nr.49/1980 |  |  | 1988 | 20311 | 43228.87 | 30293.39 | 12935.48 | 2 | Vilnius | Jankiškių g.19a, Jankiškių v-tė
72037 | Artezinis gręžinys Nr.39/1745 |  |  | 1984 | 20311 | 26726.14 | 26725.14 | 1 | 2 | Vilnius | Jankiškių g.19a, Jankiškių v-tė
72038 | Artezinis gręžinys Nr.29/2370 |  |  | 1980 | 20311 | 17912.23 | 17911.23 | 1 | 2 | Vilnius | Lietaus g.57, VS Nr.9
72039 | Artezinis gręžinys Nr.30/2371 |  |  | 1980 | 20311 | 25982.35 | 25981.35 | 1 | 2 | Vilnius | Lietaus g.57, VS Nr.9
72040 | Artezinis gręžinys Nr.31/2444 |  |  | 1981 | 20311 | 20284.49 | 20283.49 | 1 | 2 | Vilnius | Lietaus g.57, VS Nr.9
72041 | Artezinis gręžinys Nr.53/2032 |  |  | 1990 | 20311 | 25923.83 | 25922.83 | 1 | 2 | Vilnius | Jankiškių g.19a, Jankiškių v-tė
72042 | Artezinis gręžinys Nr.6/2704 |  |  | 1984 | 20311 | 69336.5 | 69335.5 | 1 | 1 | Vilnius | Tuščiaulių k., Vilniaus r., Nemenčinės v-tė
72043 | Artezinis gręžinys Nr.37/1682 |  |  | 1983 | 20311 | 35904.84 | 31044.59 | 4860.25 | 2 | Vilnius | Jankiškių g.19a, Jankiškių v-tė
72048 | Artezinis gręžinys Nr.4/2000 |  |  | 1975 | 20311 | 36694.56 | 36693.56 | 1 | 1 | Vilnius | Laurų g.56, Virių v-tė
72056 | Artezinis gręžinys Nr.5/2447 |  |  | 1985 | 20311 | 66647.29 | 62323.68 | 4323.61 | 2 | Vilnius | Galvės g.6a, Trakų Vokės v-tė
72059 | Artezinis gręžinys Nr.56/2629 |  |  | 1985 | 20311 | 19758.38 | 19757.38 | 1 | 2 | Vilnius | Pavilnio g.50, Tupatiškių v-tė
72060 | Artezinis gręžinys Nr.20/1529 |  |  | 1975 | 20311 | 21297.41 | 21296.41 | 1 | 1 | Vilnius | Laurų g.56, Virių v-tė
72061 | Artezinis gręžinys Nr.63/2779 |  |  | 1985 | 20311 | 75469.25 | 45558.5 | 29910.75 | 2 | Vilnius | Pavilnio g.50, Tupatiškių v-tė
72062 | Artezinis gręžinys Nr.62/2778 |  |  | 1985 | 20311 | 27699.12 | 27698.12 | 1 | 2 | Vilnius | Pavilnio g.50, Tupatiškių v-tė
72065 | Artezinis gręžinys Nr.45/1775 |  |  | 1985 | 20311 | 24922.02 | 24921.02 | 1 | 2 | Vilnius | Lietaus g.57, VS Nr.9
72067 | Artezinis gręžinys Nr.27/2014 |  |  | 1975 | 20311 | 25967.06 | 17093.86 | 8873.2 | 1 | Vilnius | Laurų g.56, Virių v-tė
72069 | Artezinis gręžinys Nr.20/1803 |  |  | 1985 | 20311 | 44045.22 | 44044.22 | 1 | 1 | Vilnius | Nemenčinės pl.194a, Pečiukų v-tė
72070 | Artezinis gręžinys Nr.2/2302 |  |  | 1979 | 20311 | 68200.65 | 68199.65 | 1 | 1 | Vilnius | Nemenčinės pl.194a, Pečiukų v-tė
72072 | Artezinis gręžinys Nr.5/2306 |  |  | 1980 | 20311 | 84937.29 | 70510.75 | 14426.54 | 1 | Vilnius | Nemenčinės pl.194a, Pečiukų v-tė
72073 | Artezinis gręžinys Nr.4/2305 |  |  | 1980 | 20311 | 68165.48 | 55315.9 | 12849.58 | 1 | Vilnius | Nemenčinės pl.194a, Pečiukų v-tė
72075 | Artezinis gręžinys Nr.7/2307 |  |  | 1979 | 20311 | 35730.13 | 35729.13 | 1 | 1 | Vilnius | Nemenčinės pl.194a, Pečiukų v-tė
72076 | Artezinis gręžinys Nr.7a/2308 |  |  | 1979 | 20311 | 27323.05 | 27322.05 | 1 | 1 | Vilnius | Nemenčinės pl.194a, Pečiukų v-tė
72077 | Artezinis gręžinys Nr.9/2309 |  |  | 1979 | 20311 | 57356.24 | 42480.87 | 14875.37 | 1 | Vilnius | Nemenčinės pl.194a, Pečiukų v-tė
72079 | Artezinis gręžinys Nr.12/2311 |  |  | 1979 | 20311 | 41640.98 | 41639.98 | 1 | 1 | Vilnius | Nemenčinės pl.194a, Pečiukų v-tė
72080 | Artezinis gręžinys Nr.13/2312 |  |  | 1979 | 20311 | 52611.28 | 52610.28 | 1 | 1 | Vilnius | Nemenčinės pl.194a, Pečiukų v-tė
72081 | Artezinis gręžinys Nr.14a/2314 |  |  | 1979 | 20311 | 76105.64 | 57046.28 | 19059.36 | 1 | Vilnius | Nemenčinės pl.194a, Pečiukų v-tė
72082 | Artezinis gręžinys Nr.16/2315 |  |  | 1979 | 20311 | 48940.69 | 48939.69 | 1 | 1 | Vilnius | Nemenčinės pl.194a, Pečiukų v-tė
72083 | Artezinis gręžinys Nr.17/2316 |  |  | 1979 | 20311 | 41458.65 | 41457.65 | 1 | 1 | Vilnius | Nemenčinės pl.194a, Pečiukų v-tė
72084 | Artezinis gręžinys Nr.18/2318 |  |  | 1979 | 20311 | 46720.49 | 46719.49 | 1 | 1 | Vilnius | Nemenčinės pl.194a, Pečiukų v-tė
72085 | Artezinis gręžinys Nr.19/1802 |  |  | 1985 | 20311 | 100678.66 | 82813.42 | 17865.24 | 1 | Vilnius | Nemenčinės pl.194a, Pečiukų v-tė
72086 | Artezinis gręžinys Nr.15a/2317 |  |  | 1979 | 20311 | 48078.8 | 48077.8 | 1 | 1 | Vilnius | Nemenčinės pl.194a, Pečiukų v-tė
72087 | Artezinis gręžinys Nr.21/1897 |  |  | 1987 | 20311 | 94046.53 | 94045.53 | 1 | 1 | Vilnius | Nemenčinės pl.194a, Pečiukų v-tė
72088 | Artezinis gręžinys Nr.22/1915 |  |  | 1987 | 20311 | 57548.79 | 57547.79 | 1 | 1 | Vilnius | Nemenčinės pl.194a, Pečiukų v-tė
72089 | Artezinis gręžinys Nr.15/2313 |  |  | 1979 | 20311 | 65356.8 | 57046.94 | 8309.86 | 1 | Vilnius | Nemenčinės pl.194a
72090 | Artezinis gręžinys Nr.10/2310 |  |  | 1979 | 20311 | 61021.41 | 57051.94 | 3969.47 | 1 | Vilnius | Nemenčinės pl.194a, Pečiukų v-tė
72096 | Artezinis gręžinys Nr.3149/4 |  |  | 1989 | 20311 | 26702.52 | 21432.94 | 5269.58 | 26 | Nemenčinė | Tuščiaulių k., Gėlos k., Vilniaus r.
72099 | Artezinis gręžinys Nr.1984/3 |  |  | 1988 | 20311 | 14197.92 | 14196.92 | 1 | 6 | Šalčininkai | Melioratorių g.
72102 | Artezinis gręžinys Nr.9/1762 |  |  | 1970 | 20311 | 16234.93 | 8873.8 | 7361.13 | 31 | Švenčionys | Naujųjų Zadvarninkų k., Švenčionių v-tė
72103 | Artezinis gręžinys Nr.3/1474 H-192m |  |  | 1975 | 20311 | 29369.77 | 29369.77 | 0 | 31 | Švenčionys | Vidžių g.3, v-tė
72104 | Artezinis gręžinys Nr.5/2381 |  |  | 1976 | 20311 | 43092.28 | 40749.08 | 2343.2 | 31 | Švenčionys | Naujųjų Zadvarninkų k., Švenčionių v-tė
72105 | Artezinis gręžinys H-145m ir antžeminė dalis |  |  | 1981 | 20311 | 40414.91 | 37923.51 | 2491.4 | 31 | Švenčionėliai | Augustavo k., Švenčionėlių v-tė
72106 | Artezinis gręžinys H-145m ir antžeminė dalis |  |  | 1981 | 20311 | 35703.86 | 35073.01 | 630.85 | 31 | Švenčionėliai | Augustavo km.,Švenčionėlių vandenvietė
72108 | Artezinis gręžinys Nr.2349/2 |  |  | 1979 | 20311 | 31792.82 | 31791.82 | 1 | 6 | Eišiškės | Akacijų g.5a
72109 | Artezinis gręžinys Nr.29/1748 |  |  | 1984 | 20311 | 20175.48 | 20174.48 | 1 | 1 | Vilnius | Nemenčinės pl.142a, Smėlynės v-tė
72110 | Artezinis gręžinys Nr.37/1653 |  |  | 1984 | 20311 | 28340.93 | 28339.93 | 1 | 1 | Vilnius | Laurų g.56, Virių v-tė
72111 | Artezinis gręžinys Nr.873/6/59 |  |  | 1982 | 20311 | 42275.53 | 38111.49 | 4164.04 | 1 | Vilnius | Maironio g.
72112 | Artezinis gręžinys Nr.58/2538 |  |  | 1982 | 20311 | 35211.83 | 35210.83 | 1 | 1 | Vilnius | Maironio g.
72113 | Artezinis gręžinys Nr.50/2531 |  |  | 1982 | 20311 | 25782.31 | 25781.31 | 1 | 2 | Vilnius | Pavilnio g.50, Tupatiškių v-tė
72115 | Artezinis gręžinys Nr.34/1664 |  |  | 1982 | 20311 | 34080.58 | 30409.38 | 3671.2 | 2 | Vilnius | Jankiškių g.19a, Jankiškių v-tė
72117 | Artezinis gręžinys Nr.34/1648 |  |  | 1982 | 20311 | 24230.18 | 24229.18 | 1 | 2 | Vilnius | Lietaus g.57, VS Nr.9
72118 | Artezinis gręžinys Nr.36/1650 |  |  | 1982 | 20311 | 27010.89 | 27009.89 | 1 | 2 | Vilnius | Lietaus g.57, VS Nr.9
72120 | Artezinis gręžinys Nr.20/2864 |  |  | 1983 | 20311 | 30331.64 | 30330.64 | 1 | 2 | Vilnius | Savanorių pr.192, Ž.Panerių v-tė
72121 | Artezinis gręžinys Nr.35/1666 |  |  | 1982 | 20311 | 30349.41 | 30348.41 | 1 | 2 | Vilnius | Jankiškių g.19a, Jankiškių v-tė
72123 | Artezinis gręžinys Nr.37/1652 |  |  | 1982 | 20311 | 33957.34 | 32087.88 | 1869.46 | 2 | Vilnius | Lietaus g.57, VS Nr.9
72126 | Artezinis gręžinys Nr.56/2520 |  |  | 1982 | 20311 | 30517.2 | 30516.2 | 1 | 1 | Vilnius | Maironio g.
72127 | Artezinis gręžinys Nr.804/13a/57 |  |  | 1982 | 20311 | 31018.92 | 31017.92 | 1 | 1 | Vilnius | Maironio g.
72128 | Artezinis gręžinys Nr.17/2536 |  |  | 1982 | 20311 | 25893.64 | 25892.64 | 1 | 2 | Vilnius | Savanorių pr.192, Ž.Panerių v-tė
72130 | Artezinis gręžinys Nr.2526/3 |  |  | 1982 | 20311 | 33543.11 | 29285.7 | 4257.41 | 26 | Nemenčinė | Tuščiaulių k., Gėlos k., Vilniaus r.
72131 | Artezinis gręžinys Nr.17/1744 |  |  | 1985 | 20311 | 127956.62 | 108995.67 | 18960.95 | 2 | Vilnius | Rytų g.36, N.Vilnios v-tė
72133 | Artezinis gręžinys Nr.1/2737 |  |  | 1984 | 20311 | 38290.56 | 38289.56 | 1 | 31 | Pabradė | Silniškių vs., VĮ
72136 | Artezinis gręžinys Nr.47/1846 |  |  | 1986 | 20311 | 29100.83 | 29099.83 | 1 | 2 | Vilnius | Lietaus g.57, VS Nr.9
72138 | Artezinis gręžinys Nr.66/2876 |  |  | 1986 | 20311 | 67174.42 | 67173.42 | 1 | 2 | Vilnius | Pavilnio g.50, Tupatiškių v-tė
72139 | Artezinis gręžinys Nr.65/2875 |  |  | 1986 | 20311 | 66440.42 | 52272.41 | 14168.01 | 2 | Vilnius | Pavilnio g.50, Tupatiškių v-tė
72140 | Artezinis gręžinys Nr.60/2883 |  |  | 1986 | 20311 | 32009.34 | 32008.34 | 1 | 1 | Vilnius | Maironio g.
72148 | Artezinis gręžinys Nr.9/1784 |  |  | 1973 | 20311 | 45259.73 | 45258.73 | 1 | 1 | Vilnius | Nemenčinės pl.142a, Smėlynės v-tė
72149 | Artezinis gręžinys Nr.2/2791 |  |  | 1986 | 20311 | 45259.73 | 45258.73 | 1 | 1 | Vilnius | Kreivalaužių k., Karveliškių v-tė
72150 | Artezinis gręžinys Nr.18/1898 |  |  | 1974 | 20311 | 45259.73 | 45258.73 | 1 | 1 | Vilnius | Laurų g.56, Virių v-tė
72151 | Artezinis gręžinys Nr.2/1998 |  |  | 1975 | 20311 | 45259.73 | 45258.73 | 1 | 1 | Vilnius | Laurų g.56, Virių v-tė
72152 | Artezinis gręžinys Nr.22/1902 |  |  | 1975 | 20311 | 53529.35 | 53528.35 | 1 | 1 | Vilnius | Laurų g.56, Virių v-tė
72153 | Artezinis gręžinys Nr.64/2868 |  |  | 1985 | 20311 | 54923.8 | 54922.8 | 1 | 1 | Vilnius | Maironio g.
72154 | Artezinis gręžinys Nr.7/2796 |  |  | 1986 | 20311 | 45259.73 | 45258.73 | 1 | 1 | Vilnius | Kreivalaužių k., Karveliškių v-tė
72155 | Artezinis gręžinys Nr.8/2797 |  |  | 1986 | 20311 | 45259.73 | 45258.73 | 1 | 1 | Vilnius | Kreivalaužių k., Karveliškių v-tė
72156 | Artezinis gręžinys Nr.9/2798 |  |  | 1986 | 20311 | 45259.73 | 45258.73 | 1 | 1 | Vilnius | Kreivalaužių k., Karveliškių v-tė
72157 | Artezinis gręžinys Nr.34/1590 |  |  | 1981 | 20311 | 45259.73 | 45258.73 | 1 | 1 | Vilnius | Laurų g.56, Virių v-tė
72158 | Artezinis gręžinys Nr.14/2005 |  |  | 1975 | 20311 | 45259.73 | 45258.73 | 1 | 1 | Vilnius | Laurų g.56, Virių v-tė
72160 | Artezinis gręžinys Nr.3/1999 |  |  | 1975 | 20311 | 45259.73 | 45258.73 | 1 | 1 | Vilnius | Laurų g.56, Virių v-tė
72161 | Artezinis gręžinys Nr.29/1296 |  |  | 1981 | 20311 | 45259.73 | 45258.73 | 1 | 1 | Vilnius | Laurų g.56, Virių v-tė
72162 | Artezinis gręžinys Nr.8/2741 |  |  | 1986 | 20311 | 42798.62 | 33697.18 | 9101.44 | 31 | Švenčionys | Naujųjų Zadvarninkų k., Švenčionių v-tė
72163 | Artezinis gręžinys Nr.7/2814 |  |  | 1986 | 20311 | 47498.53 | 42857.31 | 4641.22 | 31 | Švenčionys | Naujųjų Zadvarninkų k., Švenčionių v-tė
72164 | Giluminis gręžinys Nr.3b/3040 H-127m |  |  | 1986 | 20311 | 124395.7 | 76853.61 | 47542.09 | 31 | Švenčionėliai | Augustavo k., Švenčionėlių v-tė
72165 | Gręžinys Nr.3034/2 |  |  | 1987 | 20311 | 20255.96 | 20254.96 | 1 | 31 | Pabradė | Silniškių vs., VĮ
72167 | Artezinis gręžinys Nr.28/2380 |  |  | 1980 | 20311 | 33647.83 | 33646.83 | 1 | 1 | Vilnius | Laurų g.56, Virių v-tė
72168 | Artezinis gręžinys Nr.42/1805 |  |  | 1986 | 20311 | 30090 | 30089 | 1 | 1 | Vilnius | Laurų g.56, Virių v-tė
72169 | Artezinis gręžinys Nr. 48/1908 |  |  | 1987 | 20311 | 39749.38 | 39748.38 | 1 | 2 | Vilnius | Lietaus g.57, VS Nr.9
72170 | Artezinis gręžinys Nr.46/1864 |  |  | 1989 | 20311 | 39644.14 | 39643.14 | 1 | 2 | Vilnius | Jankiškių g.19a, Jankiškių v-tė
72171 | Artezinis gręžinys Nr.47/1865 |  |  | 1989 | 20311 | 41681.71 | 41680.71 | 1 | 2 | Vilnius | Jankiškių g.19a, Jankiškių v-tė
72172 | Artezinis gręžinys Nr.48/1895 |  |  | 1989 | 20311 | 47294.61 | 43225.45 | 4069.16 | 2 | Vilnius | Jankiškių g.19a, Jankiškių v-tė
72174 | Artezinis gręžinys Nr.18/2621 |  |  | 1983 | 20311 | 36401.84 | 36400.84 | 1 | 2 | Vilnius | Savanorių pr.192, Ž.Panerių v-tė
72176 | Artezinis gręžinys Nr.23/2303 |  |  | 1986 | 20311 | 16765.91 | 16764.91 | 1 | 2 | Vilnius | Savanorių pr.192, Ž.Panerių v-tė
72177 | Artezinis gręžinys Nr.54/2033 |  |  | 1990 | 20311 | 54735.41 | 32025.34 | 22710.07 | 2 | Vilnius | Jankiškių g.19a, Jankiškių v-tė
72179 | Artezinis gręžinys Nr.19/2626 |  |  | 1985 | 20311 | 32700.07 | 32699.07 | 1 | 2 | Vilnius | Savanorių pr.192, Ž.Panerių v-tė
72180 | Artezinis gręžinys Nr.16/2529 |  |  | 1982 | 20311 | 43221.53 | 35105.29 | 8116.24 | 2 | Vilnius | Savanorių pr.192, Ž.Panerių v-tė
72181 | Artezinis gręžinys Nr.18/2542 |  |  | 1977 | 20311 | 40916.1 | 40915.1 | 1 | 2 | Vilnius | Rytų g.36, N.Vilnios v-tė
72182 | Artezinis gręžinys Nr.34/3010 |  |  | 1989 | 20311 | 181568.32 | 169778.28 | 11790.04 | 2 | Vilnius | Melekonių km., Pagirių v-tė
72183 | Artezinis gręžinys Nr.39/3007 |  |  | 1989 | 20311 | 62957.1 | 62956.1 | 1 | 2 | Vilnius | Melekonių km., Pagirių v-tė
72184 | Artezinis gręžinys Nr.38/3008 |  |  | 1989 | 20311 | 153974.51 | 153973.51 | 1 | 2 | Vilnius | Melekonių km., Pagirių v-tė
72185 | Artezinis gręžinys Nr.48/3002 |  |  | 1989 | 20311 | 62957.1 | 62956.1 | 1 | 2 | Vilnius | Melekonių km., Pagirių v-tė
72186 | Artezinis gręžinys Nr.41/3006 |  |  | 1989 | 20311 | 62957.1 | 62956.1 | 1 | 2 | Vilnius | Melekonių km., Pagirių v-tė
72187 | Artezinis gręžinys Nr.46/3003 |  |  | 1989 | 20311 | 142213.1 | 142212.1 | 1 | 2 | Vilnius | Melekonių km., Pagirių v-tė
72188 | Artezinis gręžinys Nr.19/3015 |  |  | 1989 | 20311 | 158403.68 | 158402.68 | 1 | 2 | Vilnius | Melekonių km., Pagirių v-tė
72189 | Artezinis gręžinys Nr.21/3014 |  |  | 1989 | 20311 | 171307.73 | 169537.01 | 1770.72 | 2 | Vilnius | Melekonių km., Pagirių v-tė
72190 | Artezinis gręžinys Nr.24/3013 |  |  | 1989 | 20311 | 204440.94 | 129747.54 | 74693.4 | 2 | Vilnius | Melekonių km., Pagirių v-tė
72191 | Artezinis gręžinys Nr.15/3016 |  |  | 1989 | 20311 | 149759.3 | 149758.3 | 1 | 2 | Vilnius | Melekonių km., Pagirių v-tė
72192 | Artezinis gręžinys Nr.21/1921 |  |  | 1988 | 20311 | 75528.67 | 75527.67 | 1 | 2 | Vilnius | M.K.Čiurlionio g.116, VS Nr.6
72193 | Artezinis gręžinys Nr.42/3005 |  |  | 1989 | 20311 | 62957.1 | 62956.1 | 1 | 2 | Vilnius | Melekonių km., Pagirių v-tė
72194 | Artezinis gręžinys Nr.44/3004 |  |  | 1989 | 20311 | 62957.1 | 62956.1 | 1 | 2 | Vilnius | Melekonių km., Pagirių v-tė
72195 | Artezinis gręžinys Nr.51/3001 |  |  | 1989 | 20311 | 153172.1 | 153171.1 | 1 | 2 | Vilnius | Melekonių km., Pagirių v-tė
72196 | Artezinis gręžinys Nr.33/3011 |  |  | 1989 | 20311 | 187155.03 | 178139.09 | 9015.94 | 2 | Vilnius | Melekonių km., Pagirių v-tė
72197 | Artezinis gręžinys Nr.25/3012 |  |  | 1989 | 20311 | 202537.33 | 180430.52 | 22106.81 | 2 | Vilnius | Melekonių km., Pagirių v-tė
72198 | Artezinis gręžinys Nr.54/3000 |  |  | 1989 | 20311 | 62957.1 | 62956.1 | 1 | 2 | Vilnius | Pagirių v-tė (neveikia)
72199 | Artezinis gręžinys Nr.38/1689 |  |  | 1984 | 20311 | 30265.12 | 30264.12 | 1 | 2 | Vilnius | Lietaus g.57, VS Nr.9
72200 | Artezinis gręžinys Nr.21p |  |  | 1990 | 20311 | 40005.23 | 40004.23 | 1 | 31 | Švenčionėliai | Augustavo k., Švenčionėlių v-tė
72201 | Artezinis gręžinys Nr.2504 |  |  | 1990 | 20311 | 42733.43 | 42732.43 | 1 | 31 | Švenčionėliai | Augustavo k., Švenčionėlių v-tė
72202 | Artezinis gręžinys Nr.62/2618 |  |  | 1983 | 20311 | 28270 | 27800.25 | 469.75 | 1 | Vilnius | Maironio g.
72204 | Artezinis gręžinys Nr.28/31/1920 |  |  | 1983 | 20311 | 33465.49 | 33464.49 | 1 | 1 | Vilnius | Verkių g.72, Trinapolio v-tė
72205 | Artezinis gręžinys Nr.21/32/1979 |  |  | 1983 | 20311 | 28959.52 | 28958.52 | 1 | 1 | Vilnius | Verkių g.72, Trinapolio v-tė
72206 | Artezinis gręžinys Nr.61/2619 |  |  | 1983 | 20311 | 34179.96 | 34178.96 | 1 | 1 | Vilnius | Maironio g.
72207 | Artezinis gręžinys Nr.29/2636 |  |  | 1984 | 20311 | 73149.11 | 73148.11 | 1 | 1 | Vilnius | Tuščiaulių k., Vilniaus r., Nemenčinės v-tė
72208 | Artezinis gręžinys Nr.28/2637 |  |  | 1984 | 20311 | 85694.27 | 85693.27 | 1 | 1 | Vilnius | Tuščiaulių k., Vilniaus r., Nemenčinės v-tė
72209 | Artezinis gręžinys Nr.27/2638 |  |  | 1984 | 20311 | 116376.03 | 86001.6 | 30374.43 | 1 | Vilnius | Tuščiaulių k., Vilniaus r., Nemenčinės v-tė
72210 | Artezinis gręžinys Nr.25/2640 |  |  | 1984 | 20311 | 110797.77 | 110796.77 | 1 | 1 | Vilnius | Tuščiaulių k., Vilniaus r., Nemenčinės v-tė
72211 | Artezinis gręžinys Nr.6a/2644 |  |  | 1984 | 20311 | 63885.98 | 63884.98 | 1 | 1 | Vilnius | Tuščiaulių k., Vilniaus r., Nemenčinės v-tė
72212 | Artezinis gręžinys Nr.5a/2645 |  |  | 1984 | 20311 | 86761.02 | 86760.02 | 1 | 1 | Vilnius | Tuščiaulių k., Vilniaus r., Nemenčinės v-tė
72213 | Artezinis gręžinys Nr.24/2641 |  |  | 1984 | 20311 | 61101.97 | 61100.97 | 1 | 1 | Vilnius | Tuščiaulių k., Vilniaus r., Nemenčinės v-tė
72214 | Artezinis gręžinys Nr.22/2643 |  |  | 1984 | 20311 | 60353.22 | 60352.22 | 1 | 1 | Vilnius | Tuščiaulių k., Vilniaus r., Nemenčinės v-tė
72215 | Artezinis gręžinys Nr.19/2646 |  |  | 1984 | 20311 | 106678.29 | 106677.29 | 1 | 1 | Vilnius | Tuščiaulių k., Vilniaus r., Nemenčinės v-tė
72216 | Artezinis gręžinys Nr.4a/2647 |  |  | 1984 | 20311 | 55726.44 | 55725.44 | 1 | 1 | Vilnius | Tuščiaulių k., Vilniaus r., Nemenčinės v-tė
72217 | Artezinis gręžinys Nr.18/2690 |  |  | 1984 | 20311 | 55726.44 | 55725.44 | 1 | 1 | Vilnius | Tuščiaulių k., Vilniaus r., Nemenčinės v-tė
72218 | Artezinis gręžinys Nr.17/2691 |  |  | 1984 | 20311 | 55726.44 | 55725.44 | 1 | 1 | Vilnius | Tuščiaulių k., Vilniaus r., Nemenčinės v-tė
72219 | Artezinis gręžinys Nr.16/2692 |  |  | 1984 | 20311 | 69557.42 | 68799.38 | 758.04 | 1 | Vilnius | Tuščiaulių k., Vilniaus r., Nemenčinės v-tė
72220 | Artezinis gręžinys Nr.15/2693 |  |  | 1984 | 20311 | 68683.16 | 63772.77 | 4910.39 | 1 | Vilnius | Tuščiaulių k., Vilniaus r., Nemenčinės v-tė
72221 | Artezinis gręžinys Nr.14/2694 |  |  | 1984 | 20311 | 71000.33 | 70999.33 | 1 | 1 | Vilnius | Tuščiaulių k., Vilniaus r., Nemenčinės v-tė
72222 | Artezinis gręžinys Nr.13/2695 |  |  | 1984 | 20311 | 72235.56 | 72234.56 | 1 | 1 | Vilnius | Tuščiaulių k., Vilniaus r., Nemenčinės v-tė
72223 | Artezinis gręžinys Nr.12/2696 |  |  | 1984 | 20311 | 66084.04 | 66083.04 | 1 | 1 | Vilnius | Tuščiaulių k., Vilniaus r., Nemenčinės v-tė
72224 | Artezinis gręžinys Nr.3a/2697 |  |  | 1984 | 20311 | 57595.38 | 57594.38 | 1 | 1 | Vilnius | Tuščiaulių k., Vilniaus r., Nemenčinės v-tė
72225 | Artezinis gręžinys Nr.11/2698 |  |  | 1984 | 20311 | 57595.38 | 57594.38 | 1 | 1 | Vilnius | Tuščiaulių k., Vilniaus r., Nemenčinės v-tė
72226 | Artezinis gręžinys Nr.10/2699 |  |  | 1984 | 20311 | 57253.5 | 57252.5 | 1 | 1 | Vilnius | Tuščiaulių k., Vilniaus r., Nemenčinės v-tė
72227 | Artezinis gręžinys Nr.9/2700 |  |  | 1984 | 20311 | 57435.84 | 57434.84 | 1 | 1 | Vilnius | Tuščiaulių k., Vilniaus r., Nemenčinės v-tė
72228 | Artezinis gręžinys Nr.8/2701 |  |  | 1984 | 20311 | 70818.34 | 70817.34 | 1 | 1 | Vilnius | Tuščiaulių k., Vilniaus r., Nemenčinės v-tė
72229 | Artezinis gręžinys Nr.2a/2702 |  |  | 1984 | 20311 | 57435.84 | 57434.84 | 1 | 1 | Vilnius | Tuščiaulių k., Vilniaus r., Nemenčinės v-tė
72230 | Artezinis gręžinys Nr.7/2703 |  |  | 1984 | 20311 | 57435.84 | 57434.84 | 1 | 1 | Vilnius | Tuščiaulių k., Vilniaus r., Nemenčinės v-tė
72231 | Artezinis gręžinys Nr.5/2705 |  |  | 1984 | 20311 | 57435.84 | 57434.84 | 1 | 1 | Vilnius | Tuščiaulių k., Vilniaus r., Nemenčinės v-tė
72232 | Artezinis gręžinys Nr.4/2706 |  |  | 1984 | 20311 | 69627.42 | 65851.82 | 3775.6 | 1 | Vilnius | Tuščiaulių k., Vilniaus r., Nemenčinės v-tė
72233 | Artezinis gręžinys Nr.3/2707 |  |  | 1984 | 20311 | 57435.84 | 57434.84 | 1 | 1 | Vilnius | Tuščiaulių k., Vilniaus r., Nemenčinės v-tė
72234 | Artezinis gręžinys Nr.2/2708 |  |  | 1984 | 20311 | 57435.84 | 57434.84 | 1 | 1 | Vilnius | Tuščiaulių k., Vilniaus r., Nemenčinės v-tė
72235 | Artezinis gręžinys Nr.1/2709 |  |  | 1984 | 20311 | 57435.84 | 57434.84 | 1 | 1 | Vilnius | Tuščiaulių k., Vilniaus r., Nemenčinės v-tė
72236 | Artezinis gręžinys Nr.175 (1a) 2724 |  |  | 1984 | 20311 | 105981.84 | 105980.84 | 1 | 1 | Vilnius | Tuščiaulių k., Vilniaus r., Nemenčinės v-tė
72242 | Artezinis gręžinys Nr.19/1899 |  |  | 1974 | 20311 | 59463.35 | 32956.98 | 26506.37 | 1 | Vilnius | Laurų g.56, Virių v-tė
72243 | Artezinis gręžinys Nr.21/1901 |  |  | 1974 | 20311 | 14944.71 | 14943.71 | 1 | 1 | Vilnius | Laurų g.56, Virių v-tė
72246 | Artezinis gręžinys Nr.6/2765 |  |  | 1985 | 20311 | 30169.91 | 24669.79 | 5500.12 | 31 | Švenčionys | Naujųjų Zadvarninkų k., Švenčionių v-tė
72247 | Artezinis gręžinys Nr.1/2301 |  |  | 1979 | 20311 | 68986.29 | 46088.65 | 22897.64 | 1 | Vilnius | Nemenčinės pl.194a, Pečiukų v-tė
72248 | Artezinis gręžinys Nr.30/2605 |  |  | 1983 | 20311 | 66808.56 | 66807.56 | 1 | 1 | Vilnius | Tuščiaulių k., Vilniaus r., Nemenčinės v-tė
72249 | Artezinis gręžinys Nr.31/2596 |  |  | 1983 | 20311 | 59950.63 | 59949.63 | 1 | 1 | Vilnius | Tuščiaulių k., Vilniaus r., Nemenčinės v-tė
72250 | Artezinis gręžinys Nr.32/2595 |  |  | 1983 | 20311 | 120943.66 | 120942.66 | 1 | 1 | Vilnius | Tuščiaulių k., Vilniaus r., Nemenčinės v-tė
72251 | Artezinis gręžinys Nr.34/2593 |  |  | 1983 | 20311 | 68220.25 | 68219.25 | 1 | 1 | Vilnius | Tuščiaulių k., Vilniaus r., Nemenčinės v-tė
72252 | Artezinis gręžinys Nr.35/2592 |  |  | 1983 | 20311 | 66806.93 | 66805.93 | 1 | 1 | Vilnius | Tuščiaulių k., Vilniaus r., Nemenčinės v-tė
72253 | Artezinis gręžinys Nr.36/2598 |  |  | 1983 | 20311 | 67542.17 | 67541.17 | 1 | 1 | Vilnius | Tuščiaulių k., Vilniaus r., Nemenčinės v-tė
72254 | Artezinis gręžinys Nr.7a/2597 |  |  | 1983 | 20311 | 71851.29 | 71850.29 | 1 | 1 | Vilnius | Tuščiaulių k., Vilniaus r., Nemenčinės v-tė
72255 | Artezinis gręžinys Nr.8a/2599 |  |  | 1983 | 20311 | 65559.35 | 65558.35 | 1 | 1 | Vilnius | Tuščiaulių k., Vilniaus r., Nemenčinės v-tė
72263 | Artezinis gręžinys Nr.2138/5 |  |  | 1990 | 20311 | 60417.82 | 60416.82 | 1 | 6 | Šalčininkai | Melioratorių g.
72265 | Artezinis gręžinys Nr.30/3197 |  |  | 1995 | 20311 | 101812.03 | 72140.69 | 29671.34 | 2 | Vilnius | Rytų g.36, N.Vilnios v-tė
72266 | Artezinis gręžinys Nr.23/3175 |  |  | 1995 | 20311 | 84131.35 | 64207.57 | 19923.78 | 2 | Vilnius | Rytų g.36, N.Vilnios v-tė
72267 | Artezinis gręžinys Nr.24/3176 |  |  | 1995 | 20311 | 94323.31 | 66087.33 | 28235.98 | 2 | Vilnius | Rytų g.36, N.Vilnios v-tė
72268 | Artezinis gręžinys Nr.29/3196 |  |  | 1995 | 20311 | 102111.97 | 68303.73 | 33808.24 | 2 | Vilnius | Rytų g.36, N.Vilnios v-tė
72269 | Artezinis gręžinys Nr.25/3177 |  |  | 1995 | 20311 | 74662.37 | 62090.39 | 12571.98 | 2 | Vilnius | Rytų g.36, N.Vilnios v-tė
72270 | Artezinis gręžinys Nr.26/3193 |  |  | 1995 | 20311 | 85986.29 | 85985.29 | 1 | 2 | Vilnius | Rytų g.36, N.Vilnios v-tė
72271 | Artezinis gręžinys Nr.27/3194 |  |  | 1995 | 20311 | 88941.98 | 65498.34 | 23443.64 | 2 | Vilnius | Rytų g.36, N.Vilnios v-tė
72272 | Artezinis gręžinys Nr.28/3195 |  |  | 1995 | 20311 | 91281.32 | 64555.82 | 26725.5 | 2 | Vilnius | Rytų g.36, N.Vilnios v-tė
72273 | Artezinis gręžinys Nr.1904/2 |  |  | 1987 | 20311 | 15169.75 | 13864.14 | 1305.61 | 1 | Vilnius | Žaliųjų ežerų g.125
72274 | Artezinis gręžinys Nr.1/2095 |  |  | 1976 | 20311 | 212059.54 | 168519.22 | 43540.32 | 1 | Vilnius | Žaliųjų ežerų g.125
72275 | Artezinis gręžinys Nr.10/3238 |  |  | 1997 | 20311 | 31401 | 29030.36 | 2370.64 | 31 | Švenčionys | Naujųjų Zadvarninkų k., Švenčionių v-tė
72277 | Artezinis gręžinys Nr.1565/2 |  |  | 1970 | 20311 | 1045.73 | 883.49 | 162.24 | 1 | Vilnius | Popieriaus g.
72278 | Artezinis gręžinys Nr.1328/1 |  |  | 1968 | 20311 | 9686.46 | 4564.87 | 5121.59 | 1 | Vilnius | Popieriaus g.94b
72292 | Artezinis gręžinys Nr.68/0908 |  |  | 1999 | 20311 | 110145.12 | 68301.76 | 41843.36 | 2 | Vilnius | Pavilnio g.50, Tupatiškių v-tė
72294 | Artezinis gręžinys Nr.70/1129 |  |  | 2001 | 20311 | 85925.94 | 52151.41 | 33774.53 | 2 | Vilnius | Pavilnio g.50, Tupatiškių v-tė
72295 | Artezinis gręžinys Nr.71/1155 |  |  | 2001 | 20311 | 93266.24 | 54711.53 | 38554.71 | 2 | Vilnius | Pavilnio g.50, Tupatiškių v-tė
72296 | Artezinis gręžinys Nr.69/1019 |  |  | 2002 | 20311 | 118442.13 | 74701.16 | 43740.97 | 2 | Vilnius | Pavilnio g.50, Tupatiškių v-tė
72297 | Artezinis gręžinys Nr.72/1282 |  |  | 2002 | 20311 | 114240.56 | 75766.36 | 38474.2 | 2 | Vilnius | Pavilnio g.50,Tupatiškių v-tė
72298 | Artezinis gręžinys Nr.5208/9 |  |  | 1991 | 20311 | 19464.81 | 19463.81 | 1 | 6 | Šalčininkai | Melioratorių g.
72299 | Artezinis gręžinys Nr.10/2297 |  |  | 1993 | 20311 | 26075.57 | 26074.57 | 1 | 26 | Nemenčinė | Švenčionių g.
73011 | Artezinis gręžinys Nr.1929/1 |  |  | 1987 | 20311 | 10292.94 | 10291.94 | 1 | 6 | Eišiškės | Akacijų g.5a
73012 | Artezinis gręžinys Nr.1902/3 |  |  | 1987 | 20311 | 16550.02 | 16550.02 | 0 | 6 | Eišiškės | Akacijų g.5a
73013 | Artezinis gręžinys Nr.2a/2303 |  |  | 1979 | 20311 | 38365.86 | 36120.64 | 2245.22 | 1 | Vilnius | Nemenčinės pl.194a, Pečiukų v-tė
73014 | Artezinis gręžinys Nr.2195 |  |  | 2001 | 20311 | 31693.99 | 14048.16 | 17645.83 | 2 | Vilnius | S.Batoro g.15a
73015 | Artezinis gręžinys Nr.73/1467 |  |  | 2003 | 20311 | 126174.03 | 53560.26 | 72613.77 | 2 | Vilnius | Pavilnio g.50,Tupatiškių v-tė
73016 | Artezinis gręžinys Nr.1551/33852 |  |  | 2004 | 20311 | 67624.81 | 27294.46 | 40330.35 | 2 | Vilnius | Daniliškių k.
73017 | Artezinis gręžinys Nr.1589 |  |  | 2004 | 20311 | 112361.92 | 44174.64 | 68187.28 | 2 | Vilnius | Vandens g.21/Versmių g.9
73018 | Artezinis gręžinys |  |  | 1986 | 20311 | 74792.64 | 29987.56 | 44805.08 | 2 | Vilnius | Daniliškių km.
73019 | Artezinis gręžinys Nr.2939 |  |  | 1986 | 20311 | 55441.48 | 22492.8 | 32948.68 | 2 | Vilnius | Trakų Vokės km.
73020 | Artezinis gręžinys Nr.2941 |  |  | 1986 | 20311 | 64193.05 | 25534.2 | 38658.85 | 2 | Vilnius | Trakų Vokės km.
73021 | Artezinis gręžinys |  |  | 1971 | 20311 | 6643.4 | 2694.8 | 3948.6 | 2 | Vilnius | Kovo 11-osios g.21a, Grigiškės
73022 | Siurblinė (plot.14.37kv.m) |  |  | 1971 | 20311 | 7344.53 | 2979.38 | 4365.15 | 2 | Vilnius | Kovo 11-osios g.21a, Grigiškės
73025 | Artezinis šulinys |  |  | 1961 | 20311 | 26572.6 | 10780.05 | 15792.55 | 2 | Vilnius | Lentvario g.21a, Grigiškės
73026 | Siurblinė (plot.12.65kv.m) |  |  | 1961 | 20311 | 14057.35 | 5702.77 | 8354.58 | 2 | Vilnius | Lentvario g.21a, Grigiškės
73027 | Artezinis gręžinys Nr.1303 |  |  | 1966 | 20311 | 13214.16 | 5360.43 | 7853.73 | 2 | Vilnius | Grigiškės
73028 | Artezinis gręžinys Nr.1545 |  |  | 1969 | 20311 | 57630.2 | 46130.41 | 11499.79 | 2 | Vilnius | Grigiškės
73029 | Artezinis gręžinys Nr.2147 |  |  | 1990 | 20311 | 27234.08 | 10604.01 | 16630.07 | 2 | Vilnius | Grigiškės
73030 | Artezinis gręžinys Nr.523 |  |  | 1996 | 20311 | 22656.29 | 9003.65 | 13652.64 | 2 | Vilnius | Grigiškės
73031 | Artezinis gręžinys Nr.2152 |  |  | 1990 | 20311 | 24942.14 | 9628.55 | 15313.59 | 2 | Vilnius | Grigiškės
73032 | Artezinis gręžinys Nr.2359 |  |  | 1979 | 20311 | 19598.82 | 7464.35 | 12134.47 | 2 | Vilnius | Grigiškės
73033 | Artezinis gręžinys Nr.2394 |  |  | 1980 | 20311 | 14675.75 | 5953.77 | 8721.98 | 2 | Vilnius | Grigiškės
73034 | Artezinis gręžinys Nr.2395 |  |  | 1980 | 20311 | 13845.12 | 5616.63 | 8228.49 | 2 | Vilnius | Grigiškės
73035 | Artezinis gręžinys Nr.17/2539 |  |  | 1982 | 20311 | 49669.56 | 36552.56 | 13117 | 2 | Vilnius | M.K.Čiurlionio g.116, VS Nr.6
73036 | Artezinis gręžinys Nr.12/673 |  |  | 1962 | 20311 | 38371.21 | 27567.46 | 10803.75 | 2 | Vilnius | M.K.Čiurlionio g.116, VS Nr.6
73037 | Artezinis gręžinys Nr.22/3136 |  |  | 1989 | 20311 | 57098.29 | 44938.17 | 12160.12 | 2 | Vilnius | M.K.Čiurlionio g.116, VS Nr.6
73038 | Artezinis gręžinys Nr.18/2623 |  |  | 1983 | 20311 | 45610.6 | 31263.46 | 14347.14 | 2 | Vilnius | M.K.Čiurlionio g.116, VS Nr.6
73039 | Artezinis gręžinys Nr.14/1807 |  |  | 1985 | 20311 | 22297.41 | 22296.41 | 1 | 1 | Vilnius | Verkių g.65a
73040 | Artezinis gręžinys Nr.15/1847 |  |  | 1986 | 20311 | 16572.06 | 16571.06 | 1 | 1 | Vilnius | Verkių g.65a
73041 | Artezinis gręžinys Nr.16/1918 |  |  | 1987 | 20311 | 16111.66 | 16110.66 | 1 | 1 | Vilnius | Verkių g.65a
73042 | Artezinis gręžinys Nr.46/1997 |  |  | 1988 | 20311 | 37229.51 | 37228.51 | 1 | 1 | Vilnius | Laurų g.56, Virių v-tė
73043 | Artezinis gręžinys Nr.30/1595 |  |  | 1981 | 20311 | 41496.78 | 39679.94 | 1816.84 | 1 | Vilnius | Laurų g.56, Virių v-tė
73044 | Artezinis gręžinys Nr.31/1594 |  |  | 1981 | 20311 | 49013.32 | 42309.64 | 6703.68 | 1 | Vilnius | Laurų g.56, Virių v-tė
73045 | Artezinis gręžinys Nr.41/2953 |  |  | 1986 | 20311 | 29774.02 | 29774.02 | 0 | 1 | Vilnius | Laurų g.56, Virių v-tė
73046 | Artezinis gręžinys Nr.45/1996 |  |  | 1988 | 20311 | 38087.64 | 38086.64 | 1 | 1 | Vilnius | Laurų g.56, Virių v-tė
73047 | Artezinis gręžinys Nr.47/1994 |  |  | 1988 | 20311 | 22687.25 | 22207.19 | 480.06 | 1 | Vilnius | Laurų g.56, Virių v-tė
73048 | Artezinis gręžinys Nr.33/1591 |  |  | 1981 | 20311 | 22739.88 | 22738.88 | 1 | 1 | Vilnius | Laurų g.56, Virių v-tė
73049 | Artezinis gręžinys Nr.11/2007 |  |  | 1976 | 20311 | 54785.55 | 49735.9 | 5049.65 | 1 | Vilnius | Laurų g.56, Virių v-tė
73050 | Artezinis gręžinys Nr.48/1995 |  |  | 1988 | 20311 | 14944.71 | 14943.71 | 1 | 1 | Vilnius | Laurų g.56, Virių v-tė
73051 | Artezinis gręžinys Nr.32/1592 |  |  | 1981 | 20311 | 14944.71 | 14943.71 | 1 | 1 | Vilnius | Laurų g.56, Virių v-tė
73052 | Artezinis gręžinys Nr.44/1917 |  |  | 1987 | 20311 | 22244.42 | 22243.42 | 1 | 1 | Vilnius | Laurų g.56, Virių v-tė
73053 | Artezinis gręžinys Nr.50/2010 |  |  | 1988 | 20311 | 22469.18 | 20039.16 | 2430.02 | 1 | Vilnius | Laurų g.56, Virių v-tė
73054 | Artezinis gręžinys Nr.43/1916 |  |  | 1987 | 20311 | 22724.08 | 22237.24 | 486.84 | 1 | Vilnius | Laurų g.56, Virių v-tė
73055 | Artezinis gręžinys Nr.49/2010 |  |  | 1988 | 20311 | 21932.68 | 21931.68 | 1 | 1 | Vilnius | Laurų g.56, Virių v-tė
73056 | Artezinis gręžinys Nr.36/1593 |  |  | 1981 | 20311 | 14944.71 | 14943.71 | 1 | 1 | Vilnius | Laurų g.56, Virių v-tė
73057 | Artezinis gręžinys Nr.38/1654 |  |  | 1984 | 20311 | 21932.68 | 21931.68 | 1 | 1 | Vilnius | Laurų g.56, Virių v-tė
73058 | Artezinis gręžinys Nr.39/1655 |  |  | 1984 | 20311 | 22305.69 | 22304.69 | 1 | 1 | Vilnius | Laurų g.56, Virių v-tė
73059 | Artezinis gręžinys Nr.40/1656 |  |  | 1984 | 20311 | 27749.61 | 21593.1 | 6156.51 | 1 | Vilnius | Laurų g.56, Virių v-tė
1100246 | Artezinis gręžinys Nr.11/39/1977 |  |  | 1988 | 20311 | 14436.45 | 14436.45 | 0 | 1 | Vilnius | Turniškių g.36
1100247 | Artezinis gręžinys Nr.24/40/1978 |  |  | 1988 | 20311 | 14890.01 | 14889.01 | 1 | 1 | Vilnius | Turniškių g.36
1100248 | Artezinis gręžinys Nr.27/34/1750 |  |  | 1984 | 20311 | 15092.86 | 15091.86 | 1 | 1 | Vilnius | Turniškių g.36
1100249 | Artezinis gręžinys Nr.32/36/1815 |  |  | 1986 | 20311 | 24066.07 | 24065.07 | 1 | 1 | Vilnius | Turniškių g.36
1100250 | Artezinis gręžinys Nr.31/38/1863 |  |  | 1987 | 20311 | 17713.11 | 17712.11 | 1 | 1 | Vilnius | Turniškių g.36
1100251 | Artezinis gręžinys Nr.43/1774 |  |  | 1985 | 20311 | 26364.85 | 22583.18 | 3781.67 | 2 | Vilnius | Lietaus g., VS Nr.9
1100252 | Artezinis gręžinys Nr.51/3103 |  |  | 1988 | 20311 | 29189.37 | 29188.37 | 1 | 2 | Vilnius | Lietaus g., VS Nr.9
1100253 | Artezinis gręžinys Nr.53/2035 |  |  | 1990 | 20311 | 34942.83 | 34941.83 | 1 | 2 | Vilnius | Lietaus g., VS Nr.9
1100255 | Artezinis gręžinys Nr.52/2029 |  |  | 1989 | 20311 | 25609.09 | 25608.09 | 1 | 2 | Vilnius | Lietaus g., VS Nr.9
1100256 | Artezinis gręžinys Nr.46/1845 |  |  | 1986 | 20311 | 61086.16 | 49351.06 | 11735.1 | 2 | Vilnius | Lietaus g., VS Nr.9
1100355 | Artezinis gręžinys Nr.1015/5 |  |  | 1982 | 20311 | 36183.41 | 9811.83 | 26371.58 | 2 | Vilnius | Vaikų g.15a, Salininkai (EŪD)
1100356 | Artezinis gręžinys Nr.6250/3 |  |  | 1982 | 20311 | 48263.49 | 12385.54 | 35877.95 | 2 | Vilnius | Vaikų g.15a, Salininkai (EŪD)
1100357 | Artezinis gręžinys Nr.14740/8 |  |  | 1991 | 20311 | 43148.08 | 11287.37 | 31860.71 | 2 | Vilnius | Vaikų g.15a, Salininkai (EŪD)
1100358 | Artezinis gręžinys Nr.1023/4 |  |  | 1975 | 20311 | 35637.98 | 6742.06 | 28895.92 | 2 | Vilnius | Vaikų g.15a, Salininkai (EŪD)
1100359 | Artezinis gręžinys Nr.1062/6 |  |  | 1975 | 20311 | 39294.83 | 8088.45 | 31206.38 | 2 | Vilnius | Vaikų g.15a, Salininkai (EŪD)
1100360 | Artezinis gręžinys Nr.14741/7 |  |  | 1991 | 20311 | 53285.25 | 14773.01 | 38512.24 | 2 | Vilnius | Vaikų g.15a, Salininkai (EŪD)
1100361 | Artezinis gręžinys Nr.969/2 |  |  | 1970 | 20311 | 10600 | 3121.75 | 7478.25 | 2 | Vilnius | Vaikų g.15a, Salininkai (EŪD)
1100362 | Artezinis gręžinys Nr.1019/9 |  |  | 1982 | 20311 | 17400 | 5124.45 | 12275.55 | 2 | Vilnius | Vaikų g., Salininkai (EŪD)
1100363 | Artezinis gręžinys Nr.931/1 |  |  | 1961 | 20311 | 7400 | 2179.12 | 5220.88 | 2 | Vilnius | Vaikų g., Salininkai (EŪD)
1100469 | Artezinis gręžinys Nr.3/2306/39672 |  |  | 2006 | 20311 | 99483.05 | 28239.2 | 71243.85 | 2 | Vilnius | Gunkliškių g./Tiškevičiaus g., Trakų Vokės k.
1100956 | Artezinis gręžinys Nr.9a2269 |  |  | 1993 | 20311 | 55412.74 | 55411.74 | 1 | 2 | Vilnius | Pučkorių g., Pučkorių v-tė
1101157 | Artezinis gręžinys Nr.2232/6 |  |  | 1993 | 20311 | 67709.15 | 67708.15 | 1 | 6 | Šalčininkai | Melioratorių g.
1101206 | Artezinis gręžinys Nr.23/3007 (Nr.43181) |  |  | 2008 | 20311 | 126941.54 | 17486.39 | 109455.15 | 2 | Vilnius | M.K.Čiurlionio g.116
1101435 | Artezinis gręžinys |  |  | 2002 | 20311 | 63160 | 7019.12 | 56140.88 | 2 | Vilnius | Juodupio g.5
1101563 | Artezinis gręžinys Nr.65/3439 (46057) |  |  | 2009 | 20311 | 58381.66 | 5838.96 | 52542.7 | 1 | Vilnius | Maironio g.12, Sereikiškių v-tė
1101674 | Artezinis gręžinys Nr.1 |  |  | 1960 | 20311 | 8190 | 136.47 | 8053.53 | 2 | Vilnius | Buivydiškių k.
1101675 | Artezinis gręžinys Nr.2 |  |  | 1960 | 20311 | 8190 | 136.47 | 8053.53 | 2 | Vilnius | Buivydiškių k.
1101677 | Artezinis šulinys |  |  | 1960 | 20311 | 7000 | 116.61 | 6883.39 | 2 | Vilnius | Buivydiškių k.
72301 | Artezinis gręžinys Nr.16/2211 |  |  | 1978 | 20312 | 16056.29 | 8705.45 | 7350.84 | 2 | Vilnius | Rytų g.36, N.Vilnios v-tė
72302 | Artezinis gręžinys Nr.10/2925 |  |  | 1986 | 20312 | 55412.74 | 55412.74 | 0 | 2 | Vilnius | Pučkorių g., Pučkorių v-tė
72304 | Artezinis gręžinys Nr.12/2927 |  |  | 1986 | 20312 | 55412.74 | 55412.74 | 0 | 2 | Vilnius | Pučkorių g., Pučkorių v-tė
72305 | Artezinis gręžinys Nr.40/1746 |  |  | 1984 | 20312 | 69218.45 | 69217.45 | 1 | 2 | Vilnius | Jankiškių g.19a, Jankiškių v-tė
72306 | Artezinis gręžinys Nr.41/1787 |  |  | 1985 | 20312 | 57017.93 | 57017.93 | 0 | 2 | Vilnius | Jankiškių g.19a, Jankiškių v-tė
72307 | Artezinis gręžinys Nr.42/1786 |  |  | 1985 | 20312 | 69715.37 | 69714.37 | 1 | 2 | Vilnius | Jankiškių g.19a, Jankiškių v-tė
72308 | Artezinis gręžinys Nr.55/5017 |  |  | 1985 | 20312 | 9681.01 | 9680.01 | 1 | 2 | Vilnius | Pavilnio g.50, Tupatiškių v-tė
72309 | Artezinis gręžinys Nr.67/1972 |  |  | 1988 | 20312 | 13863.54 | 13862.54 | 1 | 2 | Vilnius | Pavilnio g.50, Tupatiškių v-tė
72310 | Artezinis gręžinys Nr.57/2884 |  |  | 1986 | 20312 | 15218.72 | 15217.72 | 1 | 2 | Vilnius | Pavilnio g.50, Tupatiškių v-tė
72311 | Arteziniz gręžinys Nr.58/2885 |  |  | 1986 | 20312 | 13270.77 | 13269.77 | 1 | 2 | Vilnius | Pavilnio g.50, Tupatiškių v-tė
72312 | Artezinis gręžinys Nr.59/2886 |  |  | 1986 | 20312 | 43979.34 | 33957.13 | 10022.21 | 2 | Vilnius | Pavilnio g.50, Tupatiškių v-tė
72313 | Artezinis gręžinys Nr.12/1851 |  |  | 1973 | 20312 | 35418.2 | 19321.9 | 16096.3 | 2 | Vilnius | Rytų g.36, N.Vilnios v-tė
72315 | Artezinis gręžinys Nr.20/2008 |  |  | 1989 | 20312 | 51249.25 | 50255.87 | 993.38 | 2 | Vilnius | Rytų g.36, N.Vilnios v-tė
72317 | Artezinis gręžinys Nr.3239/8 |  |  | 1990 | 20312 | 34379.62 | 34378.62 | 1 | 26 | Nemenčinė | Švenčionių g.
72318 | Artezinis gręžinys Nr.3292/9 |  |  | 1991 | 20312 | 37587.95 | 37586.95 | 1 | 26 | Nemenčinė | Švenčionių g.
72319 | Artezinis gręžinys Nr.2/2229 |  |  | 1981 | 20312 | 56316.62 | 56315.62 | 1 | 26 | Nemenčinė | Gaukštonių k., Vilniaus r., VĮ
1100957 | Artezinis gręžinys Nr.11a/2228 |  |  | 1993 | 20312 | 55412.74 | 55412.74 | 0 | 2 | Vilnius | Pučkorių g., Pučkorių v-tė
1000221 | Aeracinė sistema su 35vnt. vamzdinių-membraninių difuzorių OXYFLEX MS |  |  | 2006 | 20313 | 5478 | 2327.64 | 3150.36 | 26 | Nemenčinė | Gaukštonių k., Nemenčinės NV
72616 | Filtracijos laukai |  |  | 1981 | 20314 | 101091.63 | 78784.53 | 22307.1 | 26 | Nemenčinė | Tuščiaulių k., Vilniaus r., "Gėla"
72617 | Dumblo sėsdintuvas |  |  | 1981 | 20314 | 37080.41 | 8094.19 | 28986.22 | 26 | Nemenčinė | Tuščiaulių k., Vilniaus r., "Gėla"
72619 | Dviejų aukštų sesdintuvas |  |  | 1970 | 20314 | 60026.25 | 40368.45 | 19657.8 | 31 | Švenčionys | Cirkliškio k., VĮ
72620 | Dviejų aukštų sesdintuvas |  |  | 1981 | 20314 | 53051.9 | 30971.11 | 22080.79 | 31 | Švenčionys | Cirkliškio k., VĮ
72622 | Aeracinis blokas |  |  | 1985 | 20314 | 776831.79 | 461942.57 | 314889.22 | 31 | Pabradė | Silniškių vs., VĮ
72623 | Kontaktinis rezervuaras (plot.5604kv.m) |  |  | 1984 | 20314 | 1677357.27 | 951619.21 | 725738.06 | 32 | Vilnius | Titnago g.74
72638 | Vandens nugeležinimo įrenginys 12kub.m |  |  | 1969 | 20314 | 40341.36 | 40340.36 | 1 | 6 | Eišiškės | Akacijų g.5a
1000021 | Oro vandens maišytuvas |  |  | 2006 | 20314 | 1784.23 | 292.05 | 1492.18 | 6 | Eišiškės | Akacijų g.5a
73810 | Aeratorius |  |  | 1996 | 20318 | 34646.02 | 34645.02 | 1 | 31 | Švenčionys | Cirkliškio k., VĮ
73811 | Mechaninis aeratorius ant plausto |  |  | 1996 | 20318 | 29152.81 | 29151.81 | 1 | 31 | Švenčionys | Cirkliškio k., VĮ
73812 | Aeratorius |  |  | 1996 | 20318 | 41045.7 | 41044.7 | 1 | 31 | Švenčionys | Cirkliškio k., VĮ
73816 | Plūdinis išleistuvas |  |  | 1996 | 20318 | 26.59 | 25.59 | 1 | 31 | Švenčionys | Cirkliškio k., VĮ
73817 | Plūdinis išleistuvas |  |  | 1996 | 20318 | 26.59 | 25.59 | 1 | 31 | Švenčionys | Cirkliškio k., VĮ
74010 | Kanalizacijos siurblinė (plot.52.07kv.m) |  |  | 1953 | 20320 | 33886.61 | 17899.84 | 15986.77 | 20 | Vilnius | Eigulių g.49a
74011 | Kanalizacijos perpumpavimo stotis (plot.562.16 kv.m) |  |  | 1975 | 20320 | 493971.59 | 285550.57 | 208421.02 | 20 | Vilnius | Geležinio Vilko g.8
74012 | Siurblinė (plot.33.24kv.m) |  |  | 1970 | 20320 | 273491.76 | 96441.75 | 177050.01 | 20 | Vilnius | Valakupių g.19a
74013 | Kanalizacijos siurblinė (plot.51.54kv.m) |  |  | 1972 | 20320 | 26391.06 | 19001.89 | 7389.17 | 20 | Vilnius | Savanorių pr.176a
74014 | Nuotekų stotis (plot.116.79kv.m) |  |  | 1978 | 20320 | 357301.04 | 181901.04 | 175400 | 20 | Vilnius | Žarijų g.10
74015 | Nuotėkų stotis (plot.185.14kv.m) |  |  | 1978 | 20320 | 483831.59 | 172305.97 | 311525.62 | 20 | Vilnius | Meistrų g.12a
74016 | Siurblinė (plot.260.29kv.m) |  |  | 1975 | 20320 | 339979.7 | 227570.91 | 112408.79 | 20 | Vilnius | V.A.Graičiūno g.6a
74017 | Nuotėkų stotis (plot.181.89kv.m) |  |  | 1980 | 20320 | 347133.74 | 108250.51 | 238883.23 | 20 | Vilnius | Geologų g.5d
74018 | Kanalizacijos perpumpavimo stotis (plot.886.47kv.m) |  |  | 1970 | 20320 | 4625815.99 | 2621158.12 | 2004657.87 | 20 | Vilnius | Upės g.15
74019 | Nuotekų perpumpavimo stotis (plot.542.65 kv.m) |  |  | 1978 | 20320 | 733579.32 | 489907.78 | 243671.54 | 20 | Vilnius | Jeruzalės g.63
74021 | Nuotėkų stotis (plot.115.08kv.m) |  |  | 1977 | 20320 | 217721.14 | 62520.61 | 155200.53 | 20 | Vilnius | Žirmūnų g.93b
74023 | Nuotėkų stotis (plot.76.87kv.m) |  |  | 1970 | 20320 | 39337.54 | 26488.2 | 12849.34 | 20 | Vilnius | Verkių g.62b
74024 | Nuotėkų siurblinė (plot.25.59 kv.m) |  |  | 1977 | 20320 | 26663.41 | 12686.67 | 13976.74 | 20 | Vilnius | Verkių g.72
74025 | Siurblinė (plot.26.08kv.m) |  |  | 1976 | 20320 | 100935.3 | 67465.63 | 33469.67 | 20 | Vilnius | Turniškių g.27a
74031 | Drenažinė stotis (plot.22.98 kv.m) |  |  | 1981 | 20320 | 19951.66 | 11768.66 | 8183 | 26 | Nemenčinė | Gaukštonių k., Vilniaus r., VĮ
74032 | Perpumpavimo stotis (plot.298.24 kv.m) |  |  | 1981 | 20320 | 372491.38 | 211461.64 | 161029.74 | 26 | Nemenčinė | Pučkalaukio k., Vilniaus r.
74033 | Perpumpavimo stotis (plot.29.9 kv.m) |  |  | 1968 | 20320 | 30313.36 | 19642.31 | 10671.05 | 26 | Nemenčinė | Tuščiaulių k., Vilniaus r., "Gėla"
74037 | Kanalizacijos perpumpavimo stotis (plot.420.48kv.m) |  |  | 1980 | 20320 | 1152533.36 | 527546.06 | 624987.3 | 20 | Vilnius | Gelvonų g.64a
74040 | Vietinė kanalizacijos persiurbimo stotis (plot.385.65kv.m) |  |  | 1984 | 20320 | 1520599.67 | 844675.16 | 675924.51 | 32 | Vilnius | Titnago g.74
74042 | Kanalizacijos siurblinė (plot.28.47 kv.m) |  |  | 1972 | 20320 | 103858.59 | 59064.31 | 44794.28 | 26 | Nemenčinė | A.Mickevičiaus g.22
74044 | Kanalizacijos siurblinė (plot.54.98kv.m) |  |  | 1964 | 20320 | 176118.56 | 57857.92 | 118260.64 | 20 | Vilnius | Savanorių pr.183a
74045 | Kanalizacijos perpumpavimo stotis (plot.111.89 kv.m) |  |  | 1986 | 20320 | 74085.32 | 43733.39 | 30351.93 | 6 | Eišiškės | Naujoji g.15, Eišiškių m.
74047 | Nuotekų perpumpavimo stoties priestatas (plot.155.42 kv.m) |  |  | 1991 | 20320 | 436329.25 | 101700.94 | 334628.31 | 20 | Vilnius | Jeruzalės g.63
74048 | Pirminio dumblo ir hidrolevatorių siurblinė (plot.87.63kv.m) |  |  | 1986 | 20320 | 627536.68 | 224198.1 | 403338.58 | 32 | Vilnius | Titnago g.74
74049 | Pirminio dumblo siurblinė (plot.658.32kv.m) |  |  | 1986 | 20320 | 528867.78 | 295711.83 | 233155.95 | 32 | Vilnius | Titnago g.74
74050 | Nuotėkų siurblinė (plot.30.72 kv.m) |  |  | 1960 | 20320 | 1817 | 499.83 | 1317.17 | 26 | Nemenčinė | Briedžių g.68a
74051 | Nuotekų stotis (plot.411.01 kv.m) |  |  | 1988 | 20320 | 851660.7 | 406310.62 | 445350.08 | 20 | Vilnius | Jankiškių g.9
74052 | Siurblinė (plot.133.35kv.m) |  |  | 1975 | 20320 | 57837.59 | 15862.78 | 41974.81 | 20 | Vilnius | Miškinių g.23
74054 | Nuotekų perpumpavimo stotis (plot.167.44 kv.m) |  |  | 1986 | 20320 | 542952.81 | 259012.18 | 283940.63 | 20 | Vilnius | Kalvarijų g.161b, Baltupio NS
74055 | Nutekamųjų vandenų perpumpavimo stotis (plot.20.84kv.m) |  |  | 1996 | 20320 | 25960.83 | 6543.13 | 19417.7 | 20 | Vilnius | Sūduvių g.2a, Buivydiškių k.
74056 | Nuotekų stotis (plot.50.9kv.m) |  |  | 1982 | 20320 | 71137.71 | 15557.68 | 55580.03 | 20 | Vilnius | Žarijų g.10
74057 | Nutekamųjų vandenų perpumpavimo stotis (plot.16.44kv.m) |  |  | 1965 | 20320 | 26243.85 | 4284.04 | 21959.81 | 20 | Vilnius | Popieriaus g.51
74058 | Kanalizacinė siurblinė (plot.26.38kv.m) |  |  | 1965 | 20320 | 38373.65 | 7316.53 | 31057.12 | 20 | Vilnius | Bukčių g.64
74059 | Siurblinė (plot.18.38kv.m) |  |  | 1990 | 20320 | 47305.45 | 11113.05 | 36192.4 | 20 | Vilnius | Eišiškių pl.70b
74060 | Nuotėkų stotis (plot.10.67kv.m) |  |  | 1980 | 20320 | 8631.1 | 5811.34 | 2819.76 | 20 | Vilnius | Žirmūnų g.119a
74061 | Kompleksinė nuotėkų siurblinė (tūris 40kub.m) |  |  | 2002 | 20320 | 87325.79 | 17114 | 70211.79 | 20 | Vilnius | Vakarinė g., "Aukšt.statyba"
74062 | Siurblinė (27kub.m) |  |  | 2003 | 20320 | 94876.66 | 16800.98 | 78075.68 | 20 | Vilnius | Ašmenėlės g.
74063 | Nuotėkų siurblinė "SARLIN" |  |  | 2004 | 20320 | 162363 | 27736.63 | 134626.37 | 20 | Vilnius | Galvės g.
74064 | Nuotėkų siurblinė (plot.3kv.m) |  |  | 2004 | 20320 | 347600 | 53458.34 | 294141.66 | 20 | Vilnius | Liepkalnio g.
74065 | Nuotėkų siurblinė (plot.3kv.m) |  |  | 2004 | 20320 | 282448 | 43543.82 | 238904.18 | 20 | Vilnius | Antežerio g., Gineitiškių k., Zujūnai
74066 | Nuotekų siurblinė (plot.129.91kv.m) |  |  | 1984 | 20320 | 227138.18 | 31668.86 | 195469.32 | 20 | Vilnius | Šviesos g.21a, Grigiškės
74067 | Nuotekų siurblinė (plot.23.96kv.m) |  |  | 1978 | 20320 | 41208.64 | 6023.31 | 35185.33 | 20 | Vilnius | Lentvario g.1d, Grigiškės
1100017 | Nuotekų siurblinė (540 kub.m.) su įranga |  |  | 2006 | 20320 | 118915.4 | 14616.54 | 104298.86 | 2 | Vilnius | Pavilnio g.50
1100070 | Siurblinė ir sėsdintuvas |  |  | 1986 | 20320 | 49667.19 | 5768.75 | 43898.44 | 20 | Vilnius | Giraitės g.3, VKP NS
1100820 | Nuotėkų siurblinė GIN-01-PS |  |  | 2007 | 20320 | 16412.75 | 1401.79 | 15010.96 | 20 | Vilnius | Garnių g., Gineitiškių k., Vilniaus r.
1100821 | Nuotėkų siurblinė GIN-02-PS |  |  | 2007 | 20320 | 16412.75 | 1401.79 | 15010.96 | 20 | Vilnius | Garnių g., Gineitiškių k., Vilniaus r.
1100822 | Nuotėkų siurblinė GIN-03-PS |  |  | 2007 | 20320 | 16412.75 | 1401.79 | 15010.96 | 20 | Vilnius | Atžalyno g., Gineitiškių k., Vilniaus r.
1100823 | Nuotėkų siurblinė GIN-03-PS |  |  | 2007 | 20320 | 16412.75 | 1401.79 | 15010.96 | 20 | Vilnius | Atžalyno g., Gineitiškių k., Vilniaus r.
1101067 | Požeminė nuotekų siurblinė PS-1 |  |  | 2007 | 20320 | 63053.87 | 4728.96 | 58324.91 | 20 | Vilnius | Miglės g., Didžiosios Riešės k.
1101071 | Požeminė nuotekų siurblinė PS-2 |  |  | 2007 | 20320 | 98668.02 | 7400.04 | 91267.98 | 20 | Vilnius | Saturno g., Didžiosios Riešės k.
1101075 | Požeminė nuotekų siurblinė PS-3 |  |  | 2007 | 20320 | 99599 | 7469.88 | 92129.12 | 20 | Vilnius | Vakarų g., Didžiosios Riešės k.
1101079 | Požeminė nuotekų siurblinė PS-4 |  |  | 2007 | 20320 | 98742 | 7405.56 | 91336.44 | 20 | Vilnius | Miglės g., Didžiosios Riešės k., Vilniaus r.
1101083 | Požeminė nuotekų siurblinė PS-5 |  |  | 2007 | 20320 | 136429 | 10232.16 | 126196.84 | 20 | Vilnius | Parko g., Didžiosios Riešės k.
1101087 | Požeminė nuotekų siurblinė PS-6 |  |  | 2007 | 20320 | 148818 | 11161.32 | 137656.68 | 20 | Vilnius | Vanaginės g., Didžiosios Riešės k.
1101091 | Požeminė nuotekų siurblinė PS-7 |  |  | 2007 | 20320 | 1443590.47 | 108269.16 | 1335321.31 | 20 | Vilnius | Didžiosios Riešės k., Vilniaus r.
1101095 | Požeminė nuotekų siurblinė PS-8 |  |  | 2007 | 20320 | 109338 | 8200.32 | 101137.68 | 20 | Vilnius | Paukščių tako g., Didžiosios Riešės k.
1101235 | Požeminė siurblinė su įranga |  |  | 2008 | 20320 | 5141.99 | 267.75 | 4874.24 | 31 | Švenčionėliai | Statkuškės vs., Švenčionių r.
1101447 | Siurblinė su įranga |  |  | 2007 | 20320 | 2000 | 83.08 | 1916.92 | 20 | Vilnius | Rato g.12B
1101458 | Buitinių nuotekų siurblinė (tūris 17 kub.m) |  |  | 2006 | 20320 | 7800 | 324.44 | 7475.56 | 20 | Vilnius | Rygos g.43, 45, 47, 49, 51
1101466 | Siurblinė (22 kub.m) |  |  | 2005 | 20320 | 39200 | 1633.35 | 37566.65 | 20 | Vilnius | Latvių g.
1101472 | Siurblinė (6.3 kub.m) su įranga |  |  | 2006 | 20320 | 2900 | 120.8 | 2779.2 | 20 | Vilnius | Rasų g.
1101482 | Siurblinė (12 kub.m) |  |  | 2005 | 20320 | 5400 | 224.44 | 5175.56 | 20 | Vilnius | Angelavos g.
1101484 | Siurblinė (15 kub.m) |  |  | 2005 | 20320 | 6700 | 278.96 | 6421.04 | 20 | Vilnius | Angelavos g.
1101491 | Siurblinė su įranga |  |  | 2005 | 20320 | 5600 | 233.2 | 5366.8 | 20 | Vilnius | J.Franko g.2, 4, 6, 8, 10, 12, 14, 16, 16A
1101499 | Siurblinė su įranga |  |  | 2006 | 20320 | 2300 | 95.48 | 2204.52 | 20 | Vilnius | Žalgirio g.92
1101503 | Siurblinė su įranga |  |  | 2006 | 20320 | 9530.04 | 777.01 | 8753.03 | 20 | Vilnius | Santariškių g.37A-G, 39A-H
1101516 | Siurblinė |  |  | 2006 | 20320 | 10900 | 454.08 | 10445.92 | 20 | Vilnius | Šešėlių g.
1101519 | Siurblinė |  |  | 1999 | 20320 | 5260 | 219.08 | 5040.92 | 20 | Vilnius | S.Stanevičiaus g.81, 83, ... , 95
1101541 | Siurblinė (plot.7.03 kv.m) |  |  | 2007 | 20320 | 29765 | 1238.44 | 28526.56 | 20 | Vilnius | Pavilnionių g.
1101546 | Siurblinė (16 kub.m) |  |  | 2004 | 20320 | 8268.53 | 342.3 | 7926.23 | 20 | Vilnius | M.Počobuto g.
1101549 | Siurblinė (7.24 kub.m) |  |  | 2007 | 20320 | 4066 | 169.28 | 3896.72 | 20 | Vilnius | Bukčių g./Užutėkio g.26, 28
1101617 | Nuotekų siurblinė NS-1 |  |  | 2009 | 20320 | 232244.67 | 5434.68 | 226809.99 | 31 | Švenčionėliai | Vilniaus g.
1101620 | Nuotekų siurblinė NS-2 |  |  | 2009 | 20320 | 233084.03 | 5454.26 | 227629.77 | 31 | Švenčionėliai | Liepų g./Žalioji g.
1101624 | Nuotekų siurblinė NS-3 |  |  | 2009 | 20320 | 230188.59 | 5386.8 | 224801.79 | 31 | Švenčionėliai | Liepų g.
1101685 | Antro pakėlimo kanalizacijos perpumpavimo stotis (plot.5.91 kv.m) |  |  | 1960 | 20320 | 3000 | 18.72 | 2981.28 | 20 | Vilnius | Buivydiškių k.
1101735 | Srutų priimtuvas su siurbline (60 kub.m) |  |  | 2010 | 20320 | 85481.17 | 0 | 85481.17 | 6 | Šalčininkai | Milvydų k.
1101851 | Nuotekų siurblinė NS-5 |  |  | 2010 | 20320 | 152603.59 | 0 | 152603.59 | 20 | Vilnius | Balsių g., Balsiai
1101856 | Nuotekų siurblinė NS-4 |  |  | 2010 | 20320 | 108039.17 | 0 | 108039.17 | 20 | Vilnius | Ragučio g., Balsiai
1101866 | Nuotekų siurblinė NS-3 |  |  | 2010 | 20320 | 76126.14 | 0 | 76126.14 | 20 | Vilnius | Žaliųjų ežerų g., Balsiai
1101871 | Nuotekų siurblinė NS-6 |  |  | 2010 | 20320 | 115869.11 | 0 | 115869.11 | 20 | Vilnius | Laumių g., Balsiai
1101876 | Nuotekų siurblinė NS-2 |  |  | 2010 | 20320 | 136422.72 | 0 | 136422.72 | 20 | Vilnius | Žynių g., Balsiai
1101880 | Nuotekų siurblinė NS-1 |  |  | 2010 | 20320 | 155671.33 | 0 | 155671.33 | 20 | Vilnius | Bubilo g., Balsiai
1101884 | Nuotekų siurblinė NS-7 |  |  | 2010 | 20320 | 426530.18 | 0 | 426530.18 | 20 | Vilnius | Korių g., Balsiai
1101890 | Nuotekų siurblinė NS-8 |  |  | 2010 | 20320 | 1616648.17 | 0 | 1616648.17 | 20 | Vilnius | Popieriaus g., Balsiai
1101895 | Nuotekų siurblinė NS-9 |  |  | 2010 | 20320 | 224135.74 | 0 | 224135.74 | 20 | Vilnius | Antavilių g., Balsiai
1101900 | Nuotekų siurblinė NS-10 |  |  | 2010 | 20320 | 128430.91 | 0 | 128430.91 | 20 | Vilnius | Žalčių g., Balsiai
1102035 | Nuotekų siurblinė NS-1 |  |  | 2010 | 20320 | 110137.41 | 0 | 110137.41 | 20 | Vilnius | Grikienių g., Tarandė
1102041 | Nuotekų siurblinė NS-2 |  |  | 2010 | 20320 | 114878.25 | 0 | 114878.25 | 20 | Vilnius | Raudonbalės g., Tarandė
1102046 | Nuotekų siurblinė NS-3 |  |  | 2010 | 20320 | 98319.47 | 0 | 98319.47 | 20 | Vilnius | Putiniškių g., Tarandė
1102051 | Nuotekų siurblinė NS-5 |  |  | 2010 | 20320 | 64446.72 | 0 | 64446.72 | 20 | Vilnius | Gailašių g., Tarandė
1102056 | Nuotekų siurblinė NS-6 |  |  | 2010 | 20320 | 25713.66 | 0 | 25713.66 | 20 | Vilnius | J.Kamarausko g., Tarandė
1102061 | Nuotekų siurblinė NS-7 |  |  | 2010 | 20320 | 645951.67 | 0 | 645951.67 | 20 | Vilnius | Glaubico g., Tarandė
1102070 | Nuotekų siurblinė NS-8 |  |  | 2010 | 20320 | 117270.17 | 0 | 117270.17 | 20 | Vilnius | Ž.Pusjė g., Tarandė
1102076 | Nuotekų siurblinė NS-9 |  |  | 2010 | 20320 | 75742.18 | 0 | 75742.18 | 20 | Vilnius | Glaubico g., Tarandė
1102083 | Nuotekų siurblinė NS-11 |  |  | 2010 | 20320 | 93911.45 | 0 | 93911.45 | 20 | Vilnius | Pikutiškių g., Tarandė
1102091 | Nuotekų siurblinė NS-4 |  |  | 2010 | 20320 | 1544127.54 | 0 | 1544127.54 | 20 | Vilnius | Tarandės g., Tarandė
1102096 | Nuotekų siurblinė NS-10 |  |  | 2010 | 20320 | 85228.47 | 0 | 85228.47 | 20 | Vilnius | Tarandės g., Tarandė
74610 | Purvo -benzino gaudytuvai |  |  | 1984 | 20321 | 5150.99 | 5149.99 | 1 | 32 | Vilnius | Titnago g.74
74611 | Naftos produktų valymo įrenginiai (sėsdintuvas, gaudyklė) |  |  | 1987 | 20321 | 12763.52 | 12762.52 | 1 | 24 | Vilnius | Savanorių pr.212
75011 | Metalinių konstrukcijų aušintuvė oraspaudžių |  |  | 1996 | 20323 | 299277 | 167595 | 131682 | 32 | Vilnius | Titnago g.74
75810 | Rezervuaras (3500kub.m) su įėjimu (34kv.m) |  |  | 1945 | 20328 | 163418.64 | 163417.64 | 1 | 1 | Vilnius | Maironio g.12
75813 | Vandentiekio rezervuaras (300kub.m) |  |  | 1968 | 20328 | 57154.14 | 49454.27 | 7699.87 | 2 | Vilnius | Liepkalnio g.20
75814 | Rezervuaras (5000kub.m) su įėjimu (plot.5.66kv.m) |  |  | 1969 | 20328 | 187528.02 | 187527.02 | 1 | 1 | Vilnius | K.Kalinausko g.11c
75815 | Rezervuaras c2 (3500kub.m) |  |  | 1979 | 20328 | 161608.12 | 144706.64 | 16901.48 | 2 | Vilnius | Eišiškių pl.42
75816 | Rezervuaras c1 (3500kub.m) |  |  | 1979 | 20328 | 193366.77 | 146234.98 | 47131.79 | 2 | Vilnius | Eišiškių pl.42
75817 | Požeminis rezervuaras (plot.110.88 kv.m) |  |  | 1950 | 20328 | 652503.29 | 116692.53 | 535810.76 | 2 | Vilnius | Pavilnio g.50
75818 | Požeminis rezervuaras (plot.110.91 kv.m) |  |  | 1950 | 20328 | 652503.29 | 128157.88 | 524345.41 | 2 | Vilnius | Pavilnio g.50
75819 | Požeminis vandentiekio rezervuaras (1000 kub.m) |  |  | 1968 | 20328 | 31179.46 | 31178.46 | 1 | 2 | Vilnius | Rytų g.36, VS Nr.13
75820 | Požeminis vandentiekio rezervuaras (1000 kub.m) |  |  | 1951 | 20328 | 31179.46 | 31178.46 | 1 | 2 | Vilnius | Rytų g.36, VS Nr.13
75821 | Rezervuaras r1 (300kub.m) |  |  | 1975 | 20328 | 57516.86 | 54084.96 | 3431.9 | 2 | Vilnius | Šiaurės g.17a
75822 | Rezervuaras r2 (300kub.m) |  |  | 1975 | 20328 | 57516.86 | 54084.96 | 3431.9 | 2 | Vilnius | Šiaurės g.17a
75823 | Požeminis vandentiekio rezervuaras (2000 kub.m) |  |  | 1962 | 20328 | 391310.4 | 152597.08 | 238713.32 | 2 | Vilnius | M.K.Čiurlionio g.116, VS Nr.6
75824 | Vandens rezervuaras (2000 kub.m) |  |  | 1968 | 20328 | 153357.63 | 109590.63 | 43767 | 2 | Vilnius | Savanorių pr.192, Ž.Panerių v-tė
75828 | Rezervuaras c1 (1000kub.m) |  |  | 1972 | 20328 | 53280.02 | 50474.81 | 2805.21 | 2 | Vilnius | Kirtimų g.6a
75829 | Rezervuaras c2 (1000kub.m) |  |  | 1972 | 20328 | 56296.24 | 54304.16 | 1992.08 | 2 | Vilnius | Kirtimų g.6a
75830 | Rezervuaras c1 (2000 kub.m) |  |  | 1964 | 20328 | 102409.01 | 102408.01 | 1 | 1 | Vilnius | Verkių g.72
75833 | Rezervuaras 1r (3000kub.m) |  |  | 1975 | 20328 | 137959.98 | 128433.5 | 9526.48 | 1 | Vilnius | Naujakiemio g.47a
75834 | Rezervuaras 2r (3000kub.m) |  |  | 1975 | 20328 | 137959.98 | 128433.5 | 9526.48 | 1 | Vilnius | Naujakiemio g.47a
75835 | Rezervuaras c2 (10000 kub.m) |  |  | 1979 | 20328 | 507287.79 | 456987.59 | 50300.2 | 1 | Vilnius | Verkių g.72
75839 | Požeminis vandentiekio rezervuaras (6000 kub.m) |  |  | 1980 | 20328 | 451905.17 | 374352.49 | 77552.68 | 2 | Vilnius | Sausio 13-osios g.6B
75840 | Rezervuaras (10000kub.m.) |  |  | 1977 | 20328 | 374016.72 | 344335.96 | 29680.76 | 1 | Vilnius | Antavilio g.29
75841 | Rezervuaras 3r (10000kub.m) |  |  | 1987 | 20328 | 639126 | 530233.44 | 108892.56 | 1 | Vilnius | Naujakiemio g.47a
75842 | Rezervuaras (10000kub.m.) |  |  | 1987 | 20328 | 640144.81 | 559490.56 | 80654.25 | 1 | Vilnius | Antavilio g.29
75856 | Dumblo ir gamybinio vandens rezervuaras 500m3 |  |  | 1984 | 20328 | 54905.93 | 46720.47 | 8185.46 | 32 | Vilnius | Titnago g.74
75859 | Rezervuaras (10000kub.m.) |  |  | 1987 | 20328 | 504698.44 | 404179.88 | 100518.56 | 1 | Vilnius | Antavilio g.29
75860 | Rezervuaras c3 (2000kub.m) |  |  | 1989 | 20328 | 88553.76 | 71827.69 | 16726.07 | 2 | Vilnius | Kirtimų g.6a
75861 | Rezervuaras k4 (6000kub.m) |  |  | 1987 | 20328 | 515828.54 | 418406.95 | 97421.59 | 2 | Vilnius | Pavilnio g.50
75866 | Požeminis vandentiekio rezervuaras (1000 kub.m) |  |  | 1972 | 20328 | 51383.53 | 49385.99 | 1997.54 | 2 | Vilnius | Sausio 13-osios g.6B
75867 | Požeminis vandentiekio rezervuaras (1000 kub.m) |  |  | 1972 | 20328 | 51383.53 | 49385.99 | 1997.54 | 2 | Vilnius | Sausio 13-osios g.6B
75868 | Vandentiekio rezervuaras Nr.2 (3000kub.m) |  |  | 1971 | 20328 | 40854.66 | 39736.47 | 1118.19 | 2 | Vilnius | Lazdynėlių g.23
75869 | Vandentiekio rezervuaras Nr.3 (5000kub.m) |  |  | 1971 | 20328 | 81709.32 | 79473.25 | 2236.07 | 2 | Vilnius | Lazdynėlių g.23
75870 | Lietaus vandens išlyginimo rezervuaras 100m3 |  |  | 1984 | 20328 | 48214.2 | 41026.58 | 7187.62 | 32 | Vilnius | Titnago g.74
75872 | Rezervuaras c3 (10000kub.m) |  |  | 1989 | 20328 | 1022803.02 | 819242.25 | 203560.77 | 2 | Vilnius | Eišiškių pl.42
75877 | Rezervuaras (tūris 20000 kub.m) |  |  | 1992 | 20328 | 372721.72 | 282959.54 | 89762.18 | 2 | Vilnius | Gilužio g.17
75878 | Nuotekų avarinis rezervuaras 1530kub.m |  |  | 1987 | 20328 | 6525.47 | 3518.21 | 3007.26 | 20 | Vilnius | Krantinės g., Vaidotų k.
75879 | Požeminis vandentiekio rezervuaras (6000 kub.m) |  |  | 1995 | 20328 | 783872 | 371641.38 | 412230.62 | 2 | Vilnius | Rytų g.36, VS Nr.13
75880 | Techninio vandens rezervuaras 500m3 |  |  | 1995 | 20328 | 83249 | 41572.88 | 41676.12 | 32 | Vilnius | Titnago g.74
75881 | Karšto vandens rezervuaras g/b 6*6 150m3 |  |  | 1996 | 20328 | 34120 | 14958.64 | 19161.36 | 32 | Vilnius | Titnago g.74
75882 | Požeminis gelžbetoninis rezervuaras (tūris 3000 kub.m) |  |  | 1978 | 20328 | 217435.68 | 178876.83 | 38558.85 | 20 | Vilnius | Jeruzalės g.63
75884 | Rezervuaras c4 (31kub.m) |  |  | 2001 | 20328 | 7047.08 | 2352.41 | 4694.67 | 2 | Vilnius | Eišiškių pl.42
75885 | Rezervuarai (2*100kub.m) |  |  | 1984 | 20328 | 96652.76 | 27956.76 | 68696 | 2 | Vilnius | Kovo 11-osios g.34a, Grigiškės
1100353 | Vandens rezervuaras (500kub.m) |  |  | 1971 | 20328 | 17000 | 3753.87 | 13246.13 | 2 | Vilnius | Vaikų g.15a, Salininkai (EŪD)
1101655 | Vandentiekio rezervuaras Nr.1 (3000kub.m) |  |  | 1971 | 20328 | 40854.66 | 39736.46 | 1118.2 | 2 | Vilnius | Lazdynėlių g.23
76414 | Hidroforas |  |  | 1981 | 20329 | 1298.52 | 1297.52 | 1 | 26 | Nemenčinė | Gaukštonių k., Nemenčinės NV
76415 | Hidroforas |  |  | 1985 | 20329 | 1994.3 | 1993.3 | 1 | 31 | Pabradė | Silniškių vs., VĮ
76417 | Hidroforas |  |  | 1985 | 20329 | 997.25 | 996.25 | 1 | 26 | Nemenčinė | Pučkalaukio k., Nemenčinės NS
76420 | Vandens bokštas (50 kub.m.) |  |  | 1985 | 20329 | 6667.2 | 4170.76 | 2496.44 | 1 | Vilnius | Verkių Riešės g.64
76421 | Hidroforas |  |  | 1998 | 20329 | 52071.31 | 14327.73 | 37743.58 | 6 | Šalčininkai | Milvydų k.
76422 | Hidroforas |  |  | 1998 | 20329 | 9721.31 | 5151.57 | 4569.74 | 6 | Šalčininkai | Milvydų k.
76423 | Vandentiekio bokštas |  |  | 1980 | 20329 | 46057.47 | 28017.4 | 18040.07 | 2 | Vilnius | Daniliškių km.
76424 | Vandens bokštas (25 kub.m) |  |  | 1961 | 20329 | 42389.09 | 20637.25 | 21751.84 | 2 | Vilnius | Lentvario g.21a, Grigiškės
76611 | Vandentiekio bokštas 50 kub.m. |  |  | 1959 | 20330 | 45978.3 | 43511.97 | 2466.33 | 6 | Eišiškės | Kaštonų g.2
76615 | Vandens bokštas (100 kub.m) |  |  | 1953 | 20330 | 19773.88 | 6587.59 | 13186.29 | 1 | Vilnius | Popieriaus g.94a
76616 | Vandentiekio bokštas (25 kub.m) |  |  | 1954 | 20330 | 4480 | 2781.01 | 1698.99 | 26 | Nemenčinė | Piliakalnio g.
76617 | Vandentiekio bokštas (50 kub.m) |  |  | 1986 | 20330 | 124280.67 | 37801.59 | 86479.08 | 2 | Vilnius | Trakų Vokės km.
1101676 | Vandens bokštas (25 kub.m) |  |  | 1960 | 20330 | 26829.71 | 321.69 | 26508.02 | 2 | Vilnius | Buivydiškių k.
76612 | Vandentiekio bokštas |  |  | 1980 | 20331 | 322894.26 | 240860.38 | 82033.88 | 31 | Švenčionėliai | Augustavo k., Švenčionių r.
76811 | Vandentiekio bokštas (400 kub.m) |  |  | 1969 | 20331 | 70655.2 | 53840.57 | 16814.63 | 31 | Švenčionys | Lentupio g.45a
76812 | Vandentiekio bokštas g/b 600 kub.m. |  |  | 1994 | 20331 | 726132.53 | 203892.27 | 522240.26 | 6 | Šalčininkai | Pramonės g.2
58000 | Tepalinė |  |  | 1986 | 20334 | 1761.41 | 1760.41 | 1 | 24 | Vilnius | Savanorių pr.212
77210 | Vandentiekio diukeris per Nerį (pl.v.d400-523m) |  |  | 1969 | 20339 | 80093.45 | 80092.45 | 1 | 1 | Vilnius | Trinapolio g. (magistralė nuo Smėlynės iki Trinapolio v-tės)
77211 | Vandentiekio diukeris per Nerį (pl.v.d400-352m) |  |  | 1970 | 20339 | 170484.16 | 170483.16 | 1 | 1 | Vilnius | Trinapolio g. (magistralė nuo Smėlynės iki Trinapolio v-tės)
77212 | Vandentiekio diukeris per Nerį (pl.v.d400-577m) |  |  | 1971 | 20339 | 153435.74 | 153434.74 | 1 | 1 | Vilnius | Trinapolio g. (magistralė nuo Smėlynės iki Trinapolio v-tės)
77213 | Izoliuoti vamzdžiai per upę (pl.v.d426-428m) |  |  | 1955 | 20339 | 72843.23 | 72843.23 | 0 | 7 | Vilnius | Blindžių g.
77215 | Diukeris (pl.v.d500-183m) |  |  | 1970 | 20339 | 120396.46 | 120395.46 | 1 | 2 | Vilnius | Jankiškių g.19a
77217 | Diukeris (pl.v.d400-116m) |  |  | 1972 | 20339 | 130730.98 | 130729.98 | 1 | 7 | Vilnius | Studentų g.
77219 | Fekalinės kanalizacijos diukeris (pl.v.d400-4m:d350-88m) |  |  | 1963 | 20339 | 26210.8 | 26209.8 | 1 | 19 | Vilnius | Malūnų g.
77220 | Fekal.kanal.diukeris (g/b v.d700-74m:d300-37m:d250-45m) |  |  | 1934 | 20339 | 36968.62 | 36968.62 | 0 | 19 | Vilnius | T.Kosciuškos g.
77222 | Diukeris (pl.v.d400-218m) |  |  | 1979 | 20339 | 71393.66 | 71392.66 | 1 | 19 | Vilnius | Vytauto g.
77228 | Vandentiekio diukeris (pl.v.d400-94m) |  |  | 1987 | 20339 | 41080.3 | 40404 | 676.3 | 2 | Vilnius | Pavilnio g.50, Tupatiškių v-tė
77234 | Dumblo kameros g/b 4m*3m,antrin.nusodintuvas Nr.1 |  |  | 1996 | 20339 | 60133.61 | 16498.5 | 43635.11 | 32 | Vilnius | Titnago g.74
77235 | Dumblo kameros g/b 4m*3m,antrin.nusodintuvas Nr.2 |  |  | 1996 | 20339 | 60133.61 | 16498.5 | 43635.11 | 32 | Vilnius | Titnago g.74
77236 | Plieniniai nuotakynai d<1420, 2422m |  |  | 2000 | 20339 | 751369 | 320583.68 | 430785.32 | 32 | Vilnius | Titnago g.74
77237 | Dumblo kameros, g/b (4m*3m), antrin.nusodintuvas Nr.5 |  |  | 1996 | 20339 | 125749.61 | 30009.94 | 95739.67 | 32 | Vilnius | Titnago g.74
77238 | Paskirst.kamer.prieš antr.nusodintuv.Nr.1&2(9.3m*7.3m),g/b |  |  | 1996 | 20339 | 131573.66 | 66276.09 | 65297.57 | 32 | Vilnius | Titnago g.74
77239 | Paskirst.kamer.prieš antr.nusodintuv.Nr.3&4(9.3m*7.3m),g/b |  |  | 1996 | 20339 | 131573.67 | 66276.09 | 65297.58 | 32 | Vilnius | Titnago g.74
77240 | Paskirst.kamer.prieš antr.nusodintuvž Nr.5(9.3m*7.3m),g/b |  |  | 1996 | 20339 | 131573.67 | 66276.09 | 65297.58 | 32 | Vilnius | Titnago g.74
77241 | Paskirstymo kamera prieš dumblo tankintuvus Nr.1&2,g/b |  |  | 1996 | 20339 | 73747 | 37147.26 | 36599.74 | 32 | Vilnius | Titnago g.74
77242 | Dumblo kameros, g/b(4m*3m), antrin nusodintuvas Nr.3 |  |  | 1996 | 20339 | 60133.6 | 16460.94 | 43672.66 | 32 | Vilnius | Titnago g.74
77243 | Dumblo kameros, g/b (4m*3m), antrin.nusodintuvas Nr.4 |  |  | 1996 | 20339 | 6339.6 | 3193.2 | 3146.4 | 32 | Vilnius | Titnago g.74
77244 | Diukeris po Neries upe (ket.v.d300-120m) |  |  | 2002 | 20339 | 502115.8 | 252072.52 | 250043.28 | 7 | Vilnius | Ties Karaliaus Mindaugo tiltu
77245 | Diukeris (pl.v.d1000-546m) |  |  | 1987 | 20339 | 1129868.02 | 1119044.06 | 10823.96 | 19 | Vilnius | Nuo Ozo g. iki NV
77246 | Diukeris (PE v.d700-278m:d500-12m) |  |  | 2004 | 20339 | 1234939.39 | 705144.88 | 529794.51 | 1 | Vilnius | Tuščiaulių k., Vilniaus r.
1100018 | Vandentiekio diukeris per Vilnelę (pl.v.d425-28.85m) |  |  | 2006 | 20339 | 30719.54 | 10072.31 | 20647.23 | 2 | Vilnius | Pavilnio g.50
1100019 | Fekalinės kanalizacijos diukeris (pl.v.d325-28.6m) |  |  | 2006 | 20339 | 29239.56 | 9587.24 | 19652.32 | 2 | Vilnius | Pavilnio g.50
1100471 | Vandentiekio diukeris per Nerį (pl.v.d500-302m:d400-191m) |  |  | 1968 | 20339 | 41260.27 | 41260.27 | 0 | 1 | Vilnius | Trinapolio g. (magistralė nuo Smėlynės iki Trinapolio v-tės)
1100568 | Fekalinės kanalizacijos diukeris (pl.v.d400-70m) |  |  | 1991 | 20339 | 85784.53 | 85783.53 | 1 | 19 | Vilnius | Zarasų g.
1100778 | Vandentiekio diukeris (pl.v.d600-154m) |  |  | 1989 | 20339 | 13693.43 | 13467.48 | 225.95 | 2 | Vilnius | Melekonių k., Pagirių v-tė
1100924 | Vandentiekio diukeris (PE v.d250-162.6m) |  |  | 2003 | 20339 | 69807.34 | 69806.34 | 1 | 7 | Vilnius | Gerovės g.
1100938 | Vandentiekio diukeris (pl.v.d400-132m) |  |  | 1987 | 20339 | 13693.44 | 13467.49 | 225.95 | 2 | Vilnius | Pūčkorių g.52, Pūčkorių v-tė
78530 | G/b riebalų gaudymo šulinys Nr.1, d2000 |  |  | 1995 | 20348 | 48203 | 23844.36 | 24358.64 | 32 | Vilnius | Titnago g.74
78531 | G/b riebalų gaudymo šulinys Nr.2, d2000 |  |  | 1995 | 20348 | 48203 | 23845.24 | 24357.76 | 32 | Vilnius | Titnago g.74
78532 | G/b riebalų gaudymo šulinys Nr.3, d2000 |  |  | 1995 | 20348 | 48204 | 23845.51 | 24358.49 | 32 | Vilnius | Titnago g.74
82001 | Tvora L-4619m su vartais ir varteliais |  |  | 1956 | 20350 | 52475.03 | 44261.31 | 8213.72 | 2 | Vilnius | Liepkalnio g.20
82003 | Tvora plytų mūro L-1.59m su vartais |  |  | 1969 | 20350 | 48609.08 | 15312.24 | 33296.84 | 1 | Vilnius | K.Kalinausko g.11c
82005 | Tvora |  |  | 1975 | 20350 | 14821.02 | 10681.13 | 4139.89 | 2 | Vilnius | Šiaurės g.17a
82007 | Tvora |  |  | 1968 | 20350 | 72582.1 | 51233.94 | 21348.16 | 2 | Vilnius | Savanorių pr.192, VS Ž.Paneriai
82008 | Tvora metalinių strypų L-13.75m su vartais |  |  | 1974 | 20350 | 400.57 | 322.09 | 78.48 | 2 | Vilnius | Kirtimų g.6a
82014 | Metalinio tinklo tvora L-3600m |  |  | 1971 | 20350 | 236973.38 | 92286.3 | 144687.08 | 2 | Vilnius | Lietaus g., VS Nr.9
82015 | Tvora |  |  | 1971 | 20350 | 18937.63 | 8824.04 | 10113.59 | 2 | Vilnius | Lazdynėlių g.23, VS Nr.9 IIk.
82019 | Tvora vielos tinklo |  |  | 1981 | 20350 | 97148.65 | 44103.48 | 53045.17 | 1 | Vilnius | Nemenčinės pl.194a, Pečiukų v-tė
82021 | Metalinė tvora |  |  | 1981 | 20350 | 13675.2 | 9166.59 | 4508.61 | 26 | Nemenčinė | Gaukštonių k., Nemenčinės NV
82022 | Tvora (l-1140m) |  |  | 1970 | 20350 | 32478.26 | 15150.05 | 17328.21 | 6 | Šalčininkai | Melioratorių g.15
82023 | Tvora (l-465m) |  |  | 1970 | 20350 | 9467.8 | 7207.18 | 2260.62 | 6 | Eišiškės | Akacijų g.5a
82024 | Tvora (l-745.82m) |  |  | 1979 | 20350 | 14358.96 | 13886 | 472.96 | 6 | Šalčininkai | Milvydų k.
82027 | Tvora |  |  | 1983 | 20350 | 4170.94 | 2690.05 | 1480.89 | 26 | Nemenčinė | Pučkalaukio k., Nemenčinės NS
82029 | Tvora (mechaninis valymas) |  |  | 1987 | 20350 | 9937.31 | 6076.44 | 3860.87 | 32 | Vilnius | Titnago g.74
82031 | Tvora metalinė |  |  | 1977 | 20350 | 109477.45 | 74255.68 | 35221.77 | 1 | Vilnius | Laurų g.56, Virių v-tė
82033 | Tvora metalinio tinklo L-2260m |  |  | 1980 | 20350 | 51509.92 | 34092.73 | 17417.19 | 1 | Vilnius | Gamernės k., Vilniaus raj.
82034 | Tvora metalinė (plot.529kv.m) |  |  | 1989 | 20350 | 27941.45 | 16850.9 | 11090.55 | 2 | Vilnius | Eišiškių pl.42
82035 | Tvora (l-650 m) |  |  | 1986 | 20350 | 15452.98 | 9589.36 | 5863.62 | 6 | Eišiškės | Aklės k., VĮ
82036 | Tvora metalinė (275 m.) |  |  | 1992 | 20350 | 24408.16 | 13860.91 | 10547.25 | 20 | Vilnius | Liepto g.2, N.Vilnia NS
82037 | Tvora (metalinis tinklas L-851 m) |  |  | 1992 | 20350 | 22319.31 | 12675.59 | 9643.72 | 2 | Vilnius | Gilužio g.17, VS Salotė
82041 | Apsauginė vielinė tvora (L-6360m) |  |  | 1989 | 20350 | 207410.75 | 93870.65 | 113540.1 | 2 | Vilnius | J.Lašinsko g., Melekonių k., Pagirių v-tė
82042 | Tvora metalinė L-245.08m su vartais ir varteliais |  |  | 2003 | 20350 | 21782.4 | 7905.83 | 13876.57 | 30 | Vilnius | Sietyno g.13
82791 | Tvora metalinių strypų L-176m su 3vartais |  |  | 1945 | 20350 | 222861.23 | 55427.47 | 167433.76 | 1 | Vilnius | Maironio g.12
1100384 | Tvora metalinė L-928.8m. su vartais ir varteliais |  |  | 1987 | 20350 | 5900 | 1302.62 | 4597.38 | 32 | Vilnius | Pupinės g.1b, Salininkai (EŪD)
1100470 | Tvora metalinio tinklo L-50.33m su varteliais |  |  | 1997 | 20350 | 301.99 | 228.38 | 73.61 | 19 | Vilnius | Riešės g.
1100919 | Metalinio tinklo tvora L-35.39m su varteliais |  |  | 2004 | 20350 | 2238 | 568.62 | 1669.38 | 20 | Vilnius | Galvės g.
1101227 | Tvora 1.8m aukščio, L-320m |  |  | 2008 | 20350 | 39116.04 | 4074.38 | 35041.66 | 31 | Švenčionėliai | Statkuškės vs., Švenčionių r.
1101622 | Tvora (metalinis tinklas L-21.23m) |  |  | 2009 | 20350 | 9198.65 | 536.48 | 8662.17 | 31 | Švenčionėliai | Liepų g./Žalioji g.
1101626 | Tvora (metalinis tinklas L-21.68m) |  |  | 2009 | 20350 | 9296.12 | 542.14 | 8753.98 | 31 | Švenčionėliai | Liepų g.
1101705 | Metalinė tvora L-65m |  |  | 2010 | 20350 | 10540.63 | 0 | 10540.63 | 46 | Vilnius | Savanorių pr.212
1101717 | Tvora 1.8m aukščio, L-797.80m |  |  | 2010 | 20350 | 92550.15 | 0 | 92550.15 | 6 | Šalčininkai | Milvydų k.
82262 | Tvora |  |  | 1975 | 20351 | 16278.05 | 16277.05 | 1 | 7 | Vilnius | Savanorių
82265 | Tvora gelžbetoninė L-58.6m |  |  | 2001 | 20351 | 2614.29 | 840.03 | 1774.26 | 27 | Vilnius | Kirtimų g.6a
82266 | Tvora betoninė L-86.14m |  |  | 1980 | 20351 | 7656.02 | 3540.42 | 4115.6 | 30 | Vilnius | Sietyno g.13
82760 | Tvora l-835m |  |  | 1981 | 20353 | 44635.85 | 44634.85 | 1 | 31 | Švenčionėliai | Augustavo k., Švenčionėlių v-tė
82761 | Metalinė tvora |  |  | 1980 | 20353 | 110739.49 | 110738.49 | 1 | 31 | Švenčionėliai | Augustavo k., Švenčionėlių v-tė
82762 | Tvora iš metalinio tinklo (l-560m) |  |  | 1986 | 20353 | 14151.35 | 14150.35 | 1 | 31 | Švenčionys | Vidžių g.3, v-tė
82764 | Tvora metal.tinklo su g/b ir metal.stulpeliais L-1500m |  |  | 2000 | 20353 | 41252.1 | 25543.65 | 15708.45 | 2 | Vilnius | Galvės g.6a, VS Trakų Vokė
82765 | Tvora metalinio tinklo L-814m su vartais |  |  | 2000 | 20353 | 31070.51 | 18372.36 | 12698.15 | 2 | Vilnius | Pučkorių g.52, VS Pučkoriai
82766 | Tvora metalinio tinklo L-1640m su vartais ir varteliais |  |  | 1968 | 20353 | 7132.43 | 4484.91 | 2647.52 | 1 | Vilnius | Turniškių g.36
82767 | Tvora L-80.82m |  |  | 1990 | 20353 | 14486.62 | 4982.81 | 9503.81 | 1 | Vilnius | Popieriaus g.94b
82768 | Tvora metalinio tinklo L-2046m, su vartais ir varteliais |  |  | 1951 | 20353 | 245038.81 | 151655.87 | 93382.94 | 2 | Vilnius | Pavilnio g.50, Tupatiškių v-tė, Ik.
82769 | Tvora metalinio tinklo L-138.16m su vartais |  |  | 1987 | 20353 | 2440.7 | 1534.8 | 905.9 | 1 | Vilnius | Žaliųjų ežerų g.125
82770 | Tvora metalinio tinklo L-757m |  |  | 1968 | 20353 | 72001.83 | 56296.67 | 15705.16 | 1 | Vilnius | Verkių g.72
82771 | Tvora metalinio tinklo L-1180.8m su vartais ir varteliais |  |  | 1984 | 20353 | 216911.98 | 168349.86 | 48562.12 | 1 | Vilnius | Gamernės k., Vilniaus raj.
82772 | Tvora metalinio tinklo L-78m |  |  | 1980 | 20353 | 32270.85 | 32269.85 | 1 | 1 | Vilnius | Nemenčinės pl.194a, Pečiukų v-tė
82773 | Tvora metalinio tinklo L-8275m |  |  | 1975 | 20353 | 32838.46 | 32837.46 | 1 | 1 | Vilnius | Laurų g.56, Virių v-tė
82774 | Tvora metalinio tinklo L-1432m su vartais ir varteliais |  |  | 1974 | 20353 | 37074.89 | 36185.99 | 888.9 | 1 | Vilnius | Nemenčinės pl.142a, Smėlynės v-tė
82775 | Tvora metalinio tinklo L-1235m, medinė L-23m |  |  | 1973 | 20353 | 87295.64 | 76310.3 | 10985.34 | 1 | Vilnius | Verkių g.65a
82776 | Metal.tinklo tvora (l-441m, vartai-2vnt.,varteliai-1vnt.) |  |  | 1970 | 20353 | 44645.58 | 29162.89 | 15482.69 | 26 | Nemenčinė | Švenčionių g.71, Nemenčinės VS
82777 | Metalinio tinklo tvora (l-276m, 1 vartai) |  |  | 2000 | 20353 | 26214.43 | 15711.9 | 10502.53 | 26 | Nemenčinė | Tuščiaulių k., Gėlos VS
82778 | Metalinio tinklo tvora L-2619.5m su 6vartais |  |  | 2000 | 20353 | 121549.99 | 62243.99 | 59306 | 2 | Vilnius | J.Lašinsko g., Melekonių k., Pagirių v-tė
82780 | Tvora metalinio tinklo L-32.3m su 2varteliais |  |  | 1989 | 20353 | 3072.2 | 2401.53 | 670.67 | 1 | Vilnius | Verkių g.72
82781 | Tvora metalinio tinklo L-760.6m su 3vartais, 1varteliais |  |  | 2000 | 20353 | 4754.96 | 2989.57 | 1765.39 | 1 | Vilnius | Verkių g.72
82782 | Tvora L-225m su 2vartais ir 2varteliais |  |  | 2002 | 20353 | 98000 | 97999 | 1 | 1 | Vilnius | Antavilio g.29
82785 | Tvora metalinio tinklo L-2445.5m su 3vartais, 3varteliais |  |  | 1971 | 20353 | 111601.8 | 68052.8 | 43549 | 2 | Vilnius | Jankiškių g.19a
82786 | Tvora metalinio tinklo L-130m su vartais |  |  | 1972 | 20353 | 5799.63 | 3112.8 | 2686.83 | 27 | Vilnius | Kirtimų g.6a
82788 | Tvora metalinio tinklo L-1496.5m |  |  | 1972 | 20353 | 44943.7 | 34483.54 | 10460.16 | 2 | Vilnius | Kirtimų g.6a
82790 | Tvora metalinio tinklo L-365.55m su vartais |  |  | 1995 | 20353 | 46527.69 | 27998.03 | 18529.66 | 2 | Vilnius | M.K.Čiurlionio g.116
82792 | Tvora metalinio tinklo L-85m su varteliais |  |  | 1985 | 20353 | 16923.78 | 16922.78 | 1 | 1 | Vilnius | Maironio g.12
82793 | Tvora metalinio tinklo L-260.9m su varteliais |  |  | 1976 | 20353 | 16793.46 | 15507.21 | 1286.25 | 1 | Vilnius | Naujakiemio g.47a
82794 | Tvora metalinio tinklo L-678.75m su 2vartais, 2varteliais |  |  | 1986 | 20353 | 20056.96 | 18882.24 | 1174.72 | 1 | Vilnius | Naujakiemio g.47a
82796 | Tvora metalinio tinklo L-1645m su vartais, varteliais |  |  | 1995 | 20353 | 29675.33 | 17547.95 | 12127.38 | 2 | Vilnius | Rytų g.36
82797 | Tvora metalinio tinklo L-40m |  |  | 1975 | 20353 | 3357.95 | 3356.95 | 1 | 20 | Vilnius | V.A.Graičiūno g.6a
82798 | Tvora metalinio tinklo L-49.5m su vartais |  |  | 2003 | 20353 | 8423.31 | 7457.17 | 966.14 | 20 | Vilnius | Ašmenėlės g.
82799 | Tvora L-96.97m su vartais |  |  | 1990 | 20353 | 3294.46 | 2071.29 | 1223.17 | 1 | Vilnius | Popieriaus g.
82800 | Tvora L-67.4m su varteliais |  |  | 2002 | 20353 | 9080.5 | 7775.82 | 1304.68 | 20 | Vilnius | Vakarinė g., "Aukšt.statyba"
82801 | Tvora metalinio tinklo L-48.57m su vartais |  |  | 1985 | 20353 | 610.17 | 383.52 | 226.65 | 1 | Vilnius | Verkių Riešės g.64
82802 | Tvora metalinio tinklo L-59.91m su vartais |  |  | 1953 | 20353 | 521.46 | 294.45 | 227.01 | 1 | Vilnius | Popieriaus g.94a
1100528 | Tvora metalinio tinklo tarp g/b stulpų L-130m |  |  | 2006 | 20353 | 11511.45 | 5755.2 | 5756.25 | 6 | Šalčininkai | Pramonės g.
1100529 | Tvora metalinio tinklo tarp g/b stulpų L-350m |  |  | 2006 | 20353 | 19851.73 | 9925.32 | 9926.41 | 2 | Vilnius | Vilniaus g.2b, Grigiškės, Ik.
1100530 | Tvora metalinio tinklo tarp g/b stulpų L-712m |  |  | 2006 | 20353 | 63085.81 | 31542.24 | 31543.57 | 2 | Vilnius | Tiškevičiaus g./Gunkliškių g., VS Trakų Vokė II
1100531 | Tvora metalinio tinklo tarp g/b stulpų L-880m |  |  | 2006 | 20353 | 92820.89 | 41783.52 | 51037.37 | 2 | Vilnius | Vaikų g.15a, VS Salininkai
1100532 | Tvora metalinio tinklo tarp g/b stulpų L-170m |  |  | 2006 | 20353 | 12952.5 | 6475.68 | 6476.82 | 2 | Vilnius | Kovo 11-osios g.34a, Grigiškės
1101149 | Dumblo kvapų neutralizavimo sistemos laikinos statybinės konstrukcijos |  |  | 2008 | 20353 | 52838.13 | 17903.13 | 34935 | 32 | Vilnius | Titnago g.74
[6 empty] | 157762992.95 | 72744444.07 | 85018548.88

## perdavimo įtaisai
Inventorinis numeris | Prekės pavadinimas | Prekės artikulas | Prekės pavadinimas alt. | Pagam. metai | Šifras | Pradinė vertė | Sukauptas nusidėvėjimas | Likutinė vertė | Pad. kodas | Miestas | Adresas
109745 | Vandentiekio tinklai (plastmasiniai vamzdžiai) |  |  | 1999 | 30125 | 1917495 | 358453.92 | 1559041.08 | 7 | Vilnius | 10-ies kvartalinių boilerinių zona
119708 | Fekalinės kanalizacijos vamzdynas (PE v.d150-153.4m) |  |  | 1998 | 30107 | 16520.68 | 3974.49 | 12546.19 | 19 | Vilnius | A.Baranausko g., 289-oji b."Gudeliai"
116357 | Vandentiekio vamzdynas (pl.v.d70-4m) |  |  | 1998 | 30109 | 1826.05 | 863.45 | 962.6 | 7 | Vilnius | A.Baranausko g., 289-oji b."Gudeliai"
100367 | Vandentiekio vamzdynas (ket.v.d100-194.5m) |  |  | 1998 | 30110 | 36521 | 7448.07 | 29072.93 | 7 | Vilnius | A.Baranausko g., 289-oji b."Gudeliai"
109577 | Fekalinės kanalizacijos vamzdynas (ker.v.d200-146.15m) |  |  | 2002 | 30103 | 29916.68 | 20782.52 | 9134.16 | 19 | Vilnius | A.Brako g., 238-oji GNSB
108279 | Vandentiekio vamzdynas (kal.ket.v.d150-72m) |  |  | 2002 | 30112 | 14904.7 | 3179.93 | 11724.77 | 7 | Vilnius | A.Brako g., 238-oji GNSB
118551 | Fekal.kanalizacijos vamzdynas (eks.1915)(ker.v.d300-190m) |  |  | 1921 | 30103 | 8889.21 | 8888.21 | 1 | 19 | Vilnius | A.Domaševičiaus g.
104042 | Fekalinės kanalizacijos vamzdynas (ket.v.d200-45m:d150-92m) |  |  | 1968 | 30107 | 4688.78 | 3338.2 | 1350.58 | 19 | Vilnius | A.Domaševičiaus g.
100670 | Vandentiekio vamzdynas (ket.v.d100-204m:d50-4.5m) |  |  | 1960 | 30110 | 8856.01 | 3230.58 | 5625.43 | 7 | Vilnius | A.Domaševičiaus g.
100671 | Vandentiekio vamzdynas (ket.v.d50-4m) |  |  | 1968 | 30110 | 1462.36 | 192.34 | 1270.02 | 7 | Vilnius | A.Domaševičiaus g.
100672 | Vandentiekio vamzdynas (ket.v.d100-4m) |  |  | 1997 | 30110 | 417.28 | 100.86 | 316.42 | 7 | Vilnius | A.Domaševičiaus g.
1101295 | Fekal.kanal.vamzdynas (PVC v.d200-748.2m:d160-194.12m) |  |  | 2008 | 30107 | 788259.26 | 31083.84 | 757175.42 | 19 | Vilnius | A.Gelgaudo g., Bajorai
1101273 | Vand.vamzd.(PE v.d315-184.5m:d200-376.87m:d110-199.41m:d32-209.94m) |  |  | 2008 | 30125 | 816646.08 | 32199.6 | 784446.48 | 7 | Vilnius | A.Gelgaudo g., Bajorai
1101321 | Vandentiekio vamzdynas (PE v.d32-13.12m) |  |  | 2008 | 30125 | 6345.02 | 253.68 | 6091.34 | 7 | Vilnius | A.Gelgaudo g., Bajorai
101966 | Fekal.kanal.vamzdynas (ker.v.d250-225m:d150-51m:d100-11m) |  |  | 1960 | 30103 | 3327.63 | 3092.48 | 235.15 | 19 | Vilnius | A.Goštauto g.
102014 | Fekalinės kanalizacijos vamzdynas (ker.v.d300-42m) |  |  | 1969 | 30103 | 3870.68 | 2016.95 | 1853.73 | 19 | Vilnius | A.Goštauto g.
118541 | Fek.kan.vamzd.(ker.v.d300-49m:d250-67m:d200-204m:150-19m) |  |  | 1930 | 30103 | 9173.78 | 9172.78 | 1 | 19 | Vilnius | A.Goštauto g.
118542 | Fekalinės kanalizacijos vamzdynas (ker.v.d200-94m:d150-75m) |  |  | 1979 | 30103 | 9094.18 | 7092.58 | 2001.6 | 19 | Vilnius | A.Goštauto g.
102557 | F.k.v.(g/b v.d1000*1500-581m:d900*1570-1158m:d1500-25m:d1000-92m:d600-20m:d550-51m: |  | d500-18m:d400-82m) | 1960 | 30104 | 340891.33 | 340890.33 | 1 | 19 | Vilnius | A.Goštauto g.
102594 | Fekalinės kanalizacijos vamzdynas (bet.v.d200-52m) |  |  | 1960 | 30104 | 381.08 | 380.08 | 1 | 19 | Vilnius | A.Goštauto g.
102863 | Fekalinės kanalizacijos vamzdynas (g/b.v.d500-50m:d300-45m) |  |  | 1979 | 30104 | 7288.28 | 7288.28 | 0 | 19 | Vilnius | A.Goštauto g.
102864 | Fekalinės kanalizacijos vamzdynas (g/b v.d1000-264m) |  |  | 1981 | 30104 | 60401.15 | 60400.15 | 1 | 19 | Vilnius | A.Goštauto g.
103597 | Fekalinės kanalizacijos vamzdynas (plyt.v.d900*1580-34m) |  |  | 1927 | 30106 | 211.68 | 211.68 | 0 | 19 | Vilnius | A.Goštauto g.
103598 | Fekalinės kanalizacijos vamzdynas (plyt.v.d1100*1875-526m) |  |  | 1930 | 30106 | 38149.81 | 38149.81 | 0 | 19 | Vilnius | A.Goštauto g.
104488 | Fekalinės kanalizacijos vamzdynas (ket.v.d200-17m) |  |  | 1979 | 30107 | 412.34 | 293.54 | 118.8 | 19 | Vilnius | A.Goštauto g.
104562 | Fekal.kanalizacijos vamzdynas (pl.v.d700-269m:d500-264m) |  |  | 1960 | 30108 | 22684.88 | 18087.94 | 4596.94 | 19 | Vilnius | A.Goštauto g.
116456 | Vandentiekio vamzdynas (pl.v.d300-1558m) |  |  | 1962 | 30109 | 331999.14 | 331998.14 | 1 | 7 | Vilnius | A.Goštauto g.
100633 | Vandentiekio vamzdynas (ket.v.d400-485m) |  |  | 1958 | 30110 | 47771.9 | 47770.9 | 1 | 7 | Vilnius | A.Goštauto g.
100634 | Vandentiekio vamzdynas (ket.v.d300-433m) |  |  | 1962 | 30110 | 22411.06 | 21911.24 | 499.82 | 7 | Vilnius | A.Goštauto g.
100635 | Vandentiekio vamzdynas (ket.v.d150-432m:d100-74m) |  |  | 1961 | 30110 | 94518.06 | 60820.75 | 33697.31 | 7 | Vilnius | A.Goštauto g.
100639 | Vandentiekio vamzdynas (ket.v.d150-319m:d100-10m) |  |  | 1952 | 30110 | 38699.86 | 19947.42 | 18752.44 | 7 | Vilnius | A.Goštauto g.
1101336 | Vandentiekio vamzdynas (plast.v.d75-76m) |  |  | 2009 | 30125 | 43443.75 | 3180.99 | 40262.76 | 7 | Vilnius | A.Goštauto g.
104212 | Fekalinės kanalizacijos vamzdynas (PE v.d150-16m) |  |  | 1998 | 30107 | 13031.33 | 2780.17 | 10251.16 | 19 | Vilnius | A.Goštauto g., UAB "Hanner"
100151 | Vandentiekio vamzdynas (ket.v.d100-33m) |  |  | 1999 | 30110 | 60125.33 | 10967.82 | 49157.51 | 7 | Vilnius | A.Goštauto g., UAB"Hanner"
119617 | Fekal.kanalizacijos vamzdynas (PVC v.d200-20m:d160-47m) |  |  | 2003 | 30107 | 17370.91 | 2686.83 | 14684.08 | 19 | Vilnius | A.Goštauto g.40a, UAB"Eika"
117218 | Vandentiekio vamzdynas (PE v.d160-34m:d110-198m) |  |  | 2003 | 30125 | 88635.87 | 13667.61 | 74968.26 | 7 | Vilnius | A.Goštauto g.40a, UAB"Eika"
119823 | Fekalinės kanalizacijos vamzdynas (PVC v.d150-185m) |  |  | 1998 | 30107 | 5082 | 1272.5 | 3809.5 | 19 | Vilnius | A.J.Greimo g., 185-oji GNSB
120610 | Vandentiekio vamzdynas (ket.v.d150-262m) |  |  | 1998 | 30110 | 6520.8 | 1357.67 | 5163.13 | 7 | Vilnius | A.J.Greimo g., 185-oji GNSB
109652 | Fekalinės kanalizacijos vamzdynas (ker.v.d200-68.4m) |  |  | 1978 | 30103 | 3035.89 | 2488.74 | 547.15 | 19 | Vilnius | A.J.Povilaičio g.
102840 | Fekalinės kanalizacijos vamzdynas (g/b v.d800-110.4m) |  |  | 1972 | 30104 | 15316.22 | 15316.22 | 0 | 19 | Vilnius | A.J.Povilaičio g.
102841 | Fekalinės kanalizacijos vamzdynas (g/b v.d400-41m) |  |  | 1974 | 30104 | 2478.63 | 2478.63 | 0 | 19 | Vilnius | A.J.Povilaičio g.
103238 | Fekal.kanal.vamzd. (a/c v.d300-432.2m:d200-310.6m:d150-367.7m) |  |  | 1974 | 30105 | 33986.83 | 33985.83 | 1 | 19 | Vilnius | A.J.Povilaičio g.
116628 | Vand.vamzd.(pl.v.d200-286.7m:d150-662.5m:d100-32.5m:d50-41.5m) |  |  | 1973 | 30109 | 78223.13 | 29865.02 | 48358.11 | 7 | Vilnius | A.J.Povilaičio g.
120328 | Vand.vamzd.(ket.v.d200-166m:d150-143.5m:d100-29.5m) |  |  | 1973 | 30110 | 842.69 | 494.74 | 347.95 | 7 | Vilnius | A.J.Povilaičio g.
1100201 | Fekalinės kanalizacijos vamzdynas (ker.v.d200-35m) |  |  | 1960 | 30103 | 2540.42 | 2402.78 | 137.64 | 19 | Vilnius | A.Jakšto g.
1100203 | Fekalinės kanalizacijos vamzdynas (ker.v.d200-52.5m:d150-16m) |  |  | 1997 | 30103 | 9833.25 | 7570.59 | 2262.66 | 19 | Vilnius | A.Jakšto g.
118528 | Fekal.kanal.vamzdynas (ker.v.d300-69m:d200-375m:d150-120m) |  |  | 1930 | 30103 | 9736.31 | 7525.68 | 2210.63 | 19 | Vilnius | A.Jakšto g.
118529 | Fekal.kanalizacijos vamzdynas (ker.v.d200-134m:d150-48m) |  |  | 1960 | 30103 | 7687.05 | 7271.3 | 415.75 | 19 | Vilnius | A.Jakšto g.
118530 | Fekalinės kanalizacijos vamzdynas (ker.v.d200-25m) |  |  | 1972 | 30103 | 883.59 | 750.83 | 132.76 | 19 | Vilnius | A.Jakšto g.
118531 | Fekalinės kanalizacijos vamzdynas (ker.v.d200-81m) |  |  | 1978 | 30103 | 3596.79 | 2805.03 | 791.76 | 19 | Vilnius | A.Jakšto g.
118532 | Fekalinės kanalizacijos vamzdynas (ker.v.d200-45m) |  |  | 1983 | 30103 | 3194.53 | 2376.81 | 817.72 | 19 | Vilnius | A.Jakšto g.
1100204 | Fekalinės kanalizacijos vamzdynas (PVC v.d150-14m) |  |  | 1997 | 30107 | 601.61 | 388.37 | 213.24 | 19 | Vilnius | A.Jakšto g.
100636 | Vand.vamzdynas (ket.v.d150-150m:d100-237m:d50-133m) |  |  | 1930 | 30110 | 26045.05 | 16244.42 | 9800.63 | 7 | Vilnius | A.Jakšto g.
100637 | Vandentiekio vamzdynas (ket.v.d50-16m) |  |  | 1969 | 30110 | 1721.95 | 542.73 | 1179.22 | 7 | Vilnius | A.Jakšto g.
100638 | Vandentiekio vamzdynas (ket.v.d100-8m:d50-8m) |  |  | 1970 | 30110 | 957.54 | 618.81 | 338.73 | 7 | Vilnius | A.Jakšto g.
1100144 | Vandentiekio vamzdynas (ket.v.d50-22m) |  |  | 1960 | 30110 | 903.36 | 695.43 | 207.93 | 7 | Vilnius | A.Jakšto g.
117214 | Vandentiekio vamzdynas (PE v.d100-31m) |  |  | 2000 | 30125 | 4556.85 | 4000.65 | 556.2 | 7 | Vilnius | A.Jakšto g.
118806 | Fekalinės kanalizacijos vamzdynas (ker.v.d200-237m) |  |  | 1966 | 30103 | 10051.03 | 9025.93 | 1025.1 | 19 | Vilnius | A.Jaroševičiaus g.
1100719 | Fekalinės kanalizacijos vamzdynas (PVC v.d200-103.7m:d160-59.45m) |  |  | 2005 | 30107 | 43030.73 | 2892.56 | 40138.17 | 19 | Vilnius | A.Jaroševičiaus g.
100966 | Vandentiekio vamzdynas (ket.v.d100-220m:d50-7m) |  |  | 1966 | 30110 | 15422.63 | 7427.53 | 7995.1 | 7 | Vilnius | A.Jaroševičiaus g.
100967 | Vandentiekio vamzdynas (ket.v.d150-152m) |  |  | 1977 | 30110 | 21167.73 | 10264.18 | 10903.55 | 7 | Vilnius | A.Jaroševičiaus g.
100968 | Vandentiekio vamzdynas (ket.v.d100-10m) |  |  | 1989 | 30110 | 1586.32 | 824.33 | 761.99 | 7 | Vilnius | A.Jaroševičiaus g.
100969 | Vandentiekio vamzdynas (ket.v.d50-7.5m) |  |  | 1999 | 30110 | 2984 | 361.19 | 2622.81 | 7 | Vilnius | A.Jaroševičiaus g.
1100648 | Vandentiekio įvadas (PE v.d50-5.3m) |  |  | 2005 | 30125 | 1201.27 | 79.08 | 1122.19 | 7 | Vilnius | A.Jaroševičiaus g.
1100607 | Vandentiekio vamzdynas (ket.v.d150-14m) |  |  | 2005 | 30110 | 3900 | 365.28 | 3534.72 | 7 | Vilnius | A.Juozapavičiaus g.3
109666 | Fekal.kanalizacijos vamzdynas (ker.v.d200-189m:d150-239m) |  |  | 1961 | 30103 | 2728.2 | 2405.62 | 322.58 | 19 | Vilnius | A.Juozapavičiaus g.
109667 | Fekal.kanalizacijos vamzdynas (ker.v.d400-34m:d300-128m) |  |  | 1937 | 30103 | 2206.63 | 2205.63 | 1 | 19 | Vilnius | A.Juozapavičiaus g.
119352 | Fekalinės kanalizacijos vamzdynas (ker.v.d150-42m) |  |  | 1960 | 30103 | 14419.47 | 14418.47 | 1 | 19 | Vilnius | A.Juozapavičiaus g.
103244 | Fekalinės kanalizacijos vamzdynas (a/c v.d200-42m) |  |  | 1965 | 30105 | 623.59 | 622.59 | 1 | 19 | Vilnius | A.Juozapavičiaus g.
103517 | Fekalinės kanalizacijos vamzdynas (plyt.v.d0.6*1.1-125m) |  |  | 1921 | 30106 | 7772.25 | 4707.01 | 3065.24 | 19 | Vilnius | A.Juozapavičiaus g.
104456 | Fekalinės kanalizacijos vamzdynas (ket.v.d200-65m) |  |  | 1984 | 30107 | 634.38 | 451.59 | 182.79 | 19 | Vilnius | A.Juozapavičiaus g.
104457 | Fekal.kanalizacijos vamzdynas (ket.v.d200-25m:d150-28m) |  |  | 1961 | 30107 | 725 | 516 | 209 | 19 | Vilnius | A.Juozapavičiaus g.
104458 | Fekalinės kanalizacijos vamzdynas (ket.v.d200-158m) |  |  | 1937 | 30107 | 2060.33 | 2059.33 | 1 | 19 | Vilnius | A.Juozapavičiaus g.
100521 | Vandentiekio vamzdynas (ket.v.d150-563m:d100-14m) |  |  | 1961 | 30110 | 45824.2 | 22446.62 | 23377.58 | 7 | Vilnius | A.Juozapavičiaus g.
100522 | Vandentiekio vamzdynas (ket.v.d150-15m:d50-8m) |  |  | 1965 | 30110 | 4480.23 | 518.34 | 3961.89 | 7 | Vilnius | A.Juozapavičiaus g.
100523 | Vandentiekio vamzdynas (ket.v.d100-60m:d50-9m) |  |  | 1972 | 30110 | 309.85 | 182.06 | 127.79 | 7 | Vilnius | A.Juozapavičiaus g.
100524 | Vandentiekio vamzdynas (ket.v.d100-44m) |  |  | 1982 | 30110 | 1119.94 | 166.2 | 953.74 | 7 | Vilnius | A.Juozapavičiaus g.
100525 | Vandentiekio vamzdynas (ket.v.d100-36m) |  |  | 1983 | 30110 | 8703.28 | 4824.21 | 3879.07 | 7 | Vilnius | A.Juozapavičiaus g.
100526 | Vand.vamzdynas (ket.v.d200-105m:d150-143m:d100-16m) |  |  | 1984 | 30110 | 4196.92 | 2322.68 | 1874.24 | 7 | Vilnius | A.Juozapavičiaus g.
1100699 | Fekalinės kanalizacijos vamzdynas (PVC v.d200-54.71m) |  |  | 2005 | 30107 | 25000 | 1874.91 | 23125.09 | 19 | Vilnius | A.Juozapavičiaus g.3
116754 | Vandentiekio vamzdynas (pl.v.d50-8m) |  |  | 1970 | 30109 | 2242.69 | 853.01 | 1389.68 | 7 | Vilnius | A.Kojelavičiaus g.
120671 | Vandentiekio vamzdynas (ket.v.d200-2432m:d100-195m) |  |  | 1970 | 30110 | 61244.12 | 23030.5 | 38213.62 | 7 | Vilnius | A.Kojelavičiaus g.
120672 | Vandentiekio vamzdynas (ket.v.d150-2042m:d100-964m) |  |  | 1980 | 30110 | 71789.99 | 16651.41 | 55138.58 | 7 | Vilnius | A.Kojelavičiaus g.
120673 | Vandentiekio vamzdynas (ket.v.d65-36m) |  |  | 1992 | 30110 | 5713.93 | 3355.14 | 2358.79 | 7 | Vilnius | A.Kojelavičiaus g.
117315 | Vandentiekio vamzdynas (PE v.d63-17m) |  |  | 1999 | 30125 | 3851.85 | 2210.84 | 1641.01 | 7 | Vilnius | A.Kojelavičiaus g.
100285 | Vandentiekio vamzdynas (ket.v.d150-162.9m:d100-139.6m) |  |  | 1997 | 30110 | 72594.59 | 11837.67 | 60756.92 | 7 | Vilnius | A.Krutulio g.20,..74, TŪB"Vika Inc"
109782 | Vandentiekio vamzdynas (PE v.d160-158.3m) |  |  | 1997 | 30125 | 37881.07 | 6181.79 | 31699.28 | 7 | Vilnius | A.Krutulio g.20,..74, TŪB"Vika Inc"
101841 | Fekal.kanal.vamzdynas (ker.v.d300-118m:d150-49.9m) |  |  | 1977 | 30103 | 16170.1 | 12787.24 | 3382.86 | 6 | Šalčininkai | A.Mickevičiaus g.
102348 | Fekal.kanal.vamzdynas (ker.v.d200-85.3m:d150-50.7m) |  |  | 1993 | 30103 | 4270.36 | 1853.33 | 2417.03 | 6 | Šalčininkai | A.Mickevičiaus g.
102385 | Fekalinės kanalizacijos vamzdynas (ker.v.d200-202.5m) |  |  | 1976 | 30103 | 2925.25 | 1803.63 | 1121.62 | 6 | Šalčininkai | A.Mickevičiaus g.
104522 | Fekalinės kanalizacijos vamzdynas (ker.v.d150-210.5m) |  |  | 1970 | 30103 | 297640.73 | 297639.73 | 1 | 6 | Šalčininkai | A.Mickevičiaus g.
104954 | Fekal.kanal.vamzdynas (ker.v.d200-89.6m:d150-496.8m) |  |  | 1985 | 30103 | 5378.91 | 5377.91 | 1 | 6 | Eišiškės | A.Mickevičiaus g.
1100913 | Fekalinės kanalizacijos vamzdynas (ker.v.d200-458.7m) |  |  | 1981 | 30103 | 9549.57 | 5902.36 | 3647.21 | 26 | Nemenčinė | A.Mickevičiaus g.
119265 | Fekal.kanal.vamzdynas (ker.v.d250-70m:d200-109.5m) |  |  | 1957 | 30103 | 10428.05 | 10109.15 | 318.9 | 19 | Vilnius | A.Mickevičiaus g.
119266 | Fekalinės kanalizacijos vamzdynas (ker.v.d150-221.5m) |  |  | 1961 | 30103 | 12189.41 | 10062.37 | 2127.04 | 19 | Vilnius | A.Mickevičiaus g.
119267 | Fekalinės kanalizacijos vamzdynas (ker.v.d150-71m) |  |  | 1967 | 30103 | 2976.12 | 2836.99 | 139.13 | 19 | Vilnius | A.Mickevičiaus g.
119268 | Fekalinės kanalizacijos vamzdynas (ker.v.d150-98m) |  |  | 1970 | 30103 | 3366.32 | 2888.68 | 477.64 | 19 | Vilnius | A.Mickevičiaus g.
119269 | Fekal.kanalizac.vamzdynas (ker.v.d200-21.5m:d150-18m) |  |  | 1978 | 30103 | 1879.48 | 1465.43 | 414.05 | 19 | Vilnius | A.Mickevičiaus g.
119270 | Fekalinės kanalizacijos vamzdynas (ker.v.d150-11m) |  |  | 1980 | 30103 | 417.66 | 325.55 | 92.11 | 19 | Vilnius | A.Mickevičiaus g.
102562 | Fekal.kanalizac.vamzdynas (g/b v.d400-111.5m:d300-101m) |  |  | 1957 | 30104 | 12136.74 | 12135.74 | 1 | 19 | Vilnius | A.Mickevičiaus g.
124029 | Fekalinės kanalizacijos vamzdynas (bet.v.d200-81m) |  |  | 1999 | 30104 | 27831.54 | 27831.54 | 0 | 19 | Vilnius | A.Mickevičiaus g.
124538 | Fekalinės kanalizacijos vamzdynas (a/c v.d200-110m) |  |  | 1970 | 30105 | 5856.02 | 4106.28 | 1749.74 | 19 | Vilnius | A.Mickevičiaus g.
119847 | Fekalinės kanalizacijos vamzdynas (PE v.d175-77.5m) |  |  | 2000 | 30107 | 8395.77 | 2168.48 | 6227.29 | 19 | Vilnius | A.Mickevičiaus g.
100991 | Vandentiekio vamzdynas (ket.v.d150-161m:d100-319m) |  |  | 1936 | 30110 | 22114.61 | 11263.26 | 10851.35 | 7 | Vilnius | A.Mickevičiaus g.
100992 | Vandentiekio vamzdynas (ket.v.d150-138m:d100-7m:d50-143m) |  |  | 1957 | 30110 | 45683.13 | 14679.65 | 31003.48 | 7 | Vilnius | A.Mickevičiaus g.
100993 | Vandentiekio vamzdynas (ket.v.d80-3m) |  |  | 1958 | 30110 | 142.04 | 106.98 | 35.06 | 7 | Vilnius | A.Mickevičiaus g.
100994 | Vandentiekio vamzdynas (ket.v.d80-5m:d50-25m) |  |  | 1967 | 30110 | 852.22 | 643.44 | 208.78 | 7 | Vilnius | A.Mickevičiaus g.
100995 | Vandentiekio vamzdynas (ket.v.d100-23.5m:d50-40m) |  |  | 1970 | 30110 | 4361.9 | 2679.92 | 1681.98 | 7 | Vilnius | A.Mickevičiaus g.
100996 | Vandentiekio vamzdynas (ket.v.d80-21m) |  |  | 1974 | 30110 | 1420.36 | 1071.85 | 348.51 | 7 | Vilnius | A.Mickevičiaus g.
100997 | Vandentiekio vamzdynas (ket.v.d100-27.5m:d50-36m) |  |  | 1978 | 30110 | 6613.81 | 3842.64 | 2771.17 | 7 | Vilnius | A.Mickevičiaus g.
100998 | Vandentiekio vamzdynas (ket.v.d200-107m:d80-2.5m) |  |  | 1954 | 30110 | 11360.03 | 5390.1 | 5969.93 | 7 | Vilnius | A.Mickevičiaus g.
105251 | Vandentiekio vamzdynas (ket.v.d50-62.5m) |  |  | 1970 | 30110 | 3846.57 | 1917.42 | 1929.15 | 26 | Nemenčinė | A.Mickevičiaus g.
105264 | Vand.vamzd.(ket.v.d200-38.3m:d150-9.6m:d100-476.1m:d65-102.5m) |  |  | 1985 | 30110 | 97439.96 | 63318.15 | 34121.81 | 6 | Eišiškės | A.Mickevičiaus g.
105623 | Vandentiekio vamzdynas (ket.v.d100-724.3m) |  |  | 1983 | 30110 | 40848.7 | 17713.35 | 23135.35 | 26 | Nemenčinė | A.Mickevičiaus g.
105874 | Vand.vamzd.(ket.v.d300-416.1m:d250-265.2m:d200-425.4m:d100-154.1m) |  |  | 1979 | 30110 | 232414.58 | 125763.61 | 106650.97 | 6 | Šalčininkai | A.Mickevičiaus g.
105875 | Vand.vamzdynas (ket.v.d150-435.4m:d75-26.7m:d50-70.2m) |  |  | 1989 | 30110 | 36020.42 | 18655.11 | 17365.31 | 6 | Šalčininkai | A.Mickevičiaus g.
105886 | Vandentiekio vamzdynas (ket.v.d50-29.5m) |  |  | 1980 | 30110 | 3904.27 | 2638.59 | 1265.68 | 26 | Nemenčinė | A.Mickevičiaus g.
105971 | Vand.vamzdynas (ket.v.d150-84.4m:d100-65.9m:d50-11.9m) |  |  | 1993 | 30110 | 759.72 | 377.19 | 382.53 | 6 | Šalčininkai | A.Mickevičiaus g.
106018 | Vandentiekio vamzdynas (ket.v.d150-85.9m:d100-298.1m) |  |  | 1983 | 30110 | 17875.82 | 8666.48 | 9209.34 | 6 | Šalčininkai | A.Mickevičiaus g.
109002 | Vandentiekio vamzdynas (ket.v.d65-15m) |  |  | 1996 | 30110 | 20411.17 | 4749.9 | 15661.27 | 7 | Vilnius | A.Mickevičiaus g.
109173 | Vandentiekio vamzdynas (ket.v.d100-14m) |  |  | 1998 | 30110 | 25343.63 | 5243.36 | 20100.27 | 7 | Vilnius | A.Mickevičiaus g., Estijos ambasada
101836 | Fekalinės kanalizacijos vamzdynas (ker.v.d200-1604.4m) |  |  | 1981 | 30103 | 26942.27 | 20207.51 | 6734.76 | 26 | Nemenčinė | A.Mickevičiaus g., Nemenč."Ryšininkas"
105904 | Vand.vamzdynas (ket.v.d150-117.9m:d100-82m:d50-68.4m) |  |  | 1982 | 30110 | 103085.11 | 51615.53 | 51469.58 | 26 | Nemenčinė | A.Naruševičiaus g.
102613 | Fekal.kanalizacijos vamzdynas (g/b v.d400-225m:d300-65.5m) |  |  | 1974 | 30104 | 24706.53 | 24705.53 | 1 | 19 | Vilnius | A.P.Karoliuko g.
102262 | Fekal.kanalizacijos vamzdynas (ker.v.d200-174m:d150-143m) |  |  | 1975 | 30103 | 14290.58 | 11572.95 | 2717.63 | 19 | Vilnius | A.P.Kavoliuko g.
109654 | Fekalinės kanalizacijos vamzdynas (ker.v.d150-31m) |  |  | 1976 | 30103 | 2790.14 | 731.63 | 2058.51 | 19 | Vilnius | A.P.Kavoliuko g.
109655 | Fekal.kanalizacijos vamzdynas (ker.v.d200-201m:d150-447m) |  |  | 1974 | 30103 | 18802.27 | 14354.49 | 4447.78 | 19 | Vilnius | A.P.Kavoliuko g.
1100871 | Fekalinės kanalizacijos vamzdynas (ker.v.d150-123m) |  |  | 1976 | 30103 | 8341.56 | 8257.77 | 83.79 | 19 | Vilnius | A.P.Kavoliuko g.
103037 | Fekalinės kanalizacijos vamzdynas (a/c v.d150-102m) |  |  | 1974 | 30105 | 6927.74 | 6926.74 | 1 | 19 | Vilnius | A.P.Kavoliuko g.
103124 | Fek.kan.v.(a/c v.d300-152.5m:d250-88.5m:d200-949.2m:d150-364m) |  |  | 1974 | 30105 | 29026.65 | 26646.42 | 2380.23 | 19 | Vilnius | A.P.Kavoliuko g.
116488 | Vandent.vamzdynas (pl.v.d500-162.5m:d150-187.5m:d100-20m) |  |  | 1973 | 30109 | 21389.46 | 21389.46 | 0 | 7 | Vilnius | A.P.Kavoliuko g.
116489 | Vandentiekio vamzdynas (pl.v.d200-313m:d150-44m) |  |  | 1974 | 30109 | 29959.98 | 23317.81 | 6642.17 | 7 | Vilnius | A.P.Kavoliuko g.
100813 | Vandent.vamzdynas (ket.v.d200-196m:d150-650.8m:d100-5.5m) |  |  | 1973 | 30110 | 103700.47 | 56142.62 | 47557.85 | 7 | Vilnius | A.P.Kavoliuko g.
100814 | Vandentiekio vamzdynas (ket.v.d150-57m:d100-57m) |  |  | 1974 | 30110 | 11565.1 | 6347.52 | 5217.58 | 7 | Vilnius | A.P.Kavoliuko g.
100815 | Vandentiekio vamzdynas (ket.v.d100-11m:d65-41m) |  |  | 1987 | 30110 | 2598.29 | 1452.76 | 1145.53 | 7 | Vilnius | A.P.Kavoliuko g.
117220 | Vandentiekio vamzdynas (PE v.d160-35m:d110-70m) |  |  | 1998 | 30125 | 92823.66 | 86060.71 | 6762.95 | 7 | Vilnius | A.P.Kavoliuko g.
117265 | Vand.vamzd.(PE v.d225-863m:d180-574m:d125-195m:d63-293m) |  |  | 2003 | 30125 | 1263093.31 | 179867.95 | 1083225.36 | 7 | Vilnius | A.P.Kavoliuko g.
117330 | Vandentiekio vamzdynas (PE v.d63-152m) |  |  | 2004 | 30125 | 33440 | 4179.75 | 29260.25 | 7 | Vilnius | A.P.Kavoliuko g.
103241 | Fekal.kanal.vamzdynas (a/c v.d300-112m:d200-303m:d150-45m) |  |  | 1975 | 30105 | 15241.79 | 10768.98 | 4472.81 | 19 | Vilnius | A.P.Kavoliuko g., 302-oji GSEB
109948 | Vandentiekio vamzdynas (ket.v.d150-143.5m) |  |  | 1994 | 30110 | 53373.25 | 10460.19 | 42913.06 | 7 | Vilnius | A.P.Kavoliuko g., 302-oji GSEB
101869 | Fekalinės kanalizacijos vamzdynas (ker.v.d200-79m) |  |  | 1962 | 30103 | 3384.14 | 1073.62 | 2310.52 | 19 | Vilnius | A.Paškevič-Ciotkos g.
102401 | Fekalinės kanalizacijos vamzdynas (ker.v.d150-308m) |  |  | 1994 | 30103 | 16487.5 | 6799.68 | 9687.82 | 19 | Vilnius | A.Paškevič-Ciotkos g.
102422 | Fekalinės kanalizacijos vamzdynas (ker.v.d150-49.1m) |  |  | 1990 | 30103 | 1060.54 | 424.25 | 636.29 | 19 | Vilnius | A.Paškevič-Ciotkos g.
102477 | Fekalinės kanalizacijos vamzdynas (ker.v.d150-126.5m) |  |  | 1996 | 30103 | 33664.33 | 11322.69 | 22341.64 | 19 | Vilnius | A.Paškevič-Ciotkos g.
106045 | Vandentiekio vamzdynas (ket.v.d150-54m,d65-40m) |  |  | 1994 | 30110 | 20165.17 | 4273.12 | 15892.05 | 7 | Vilnius | A.Paškevič-Ciotkos g.
106195 | Vandentiekio vamzdynas (ket.v.d150-167m:d65-30m) |  |  | 1996 | 30110 | 244177 | 56470.62 | 187706.38 | 7 | Vilnius | A.Paškevič-Ciotkos g.
120580 | Vandentiekio vamzdynas (ket.v.d150-170m:d100-12m) |  |  | 1982 | 30110 | 8472.09 | 2120.39 | 6351.7 | 7 | Vilnius | A.Paškevič-Ciotkos g.
118672 | Fekalinės kanalizacijos vamzdynas (ker.v.d150-34m) |  |  | 1966 | 30103 | 1009.41 | 906 | 103.41 | 19 | Vilnius | A.Skorinos g.
119306 | Fekalinės kanalizacijos vamzdynas (ker.v.d150-131m) |  |  | 1975 | 30103 | 5027.91 | 4314 | 713.91 | 19 | Vilnius | A.Skorinos g.
103299 | Fekalinės kanalizacijos vamzdynas (a/c v.d200-33m) |  |  | 1971 | 30105 | 937.9 | 936.9 | 1 | 19 | Vilnius | A.Skorinos g.
1101708 | Fekalinės kanalizacijos vamzdynas (PE v.d355-250m) |  |  | 2010 | 30107 | 172739.27 | 0 | 172739.27 | 19 | Vilnius | A.Skorinos g.
100745 | Vandentiekio vamzdynas (ket.v.d100-184m:d50-27m) |  |  | 1962 | 30110 | 10457.48 | 5575.63 | 4881.85 | 7 | Vilnius | A.Skorinos g.
100746 | Vandentiekio vamzdynas (ket.v.d50-36m) |  |  | 1969 | 30110 | 1670.03 | 894.07 | 775.96 | 7 | Vilnius | A.Skorinos g.
100747 | Vandentiekio vamzdynas (ket.v.d100-89m) |  |  | 1971 | 30110 | 11500.67 | 4636.31 | 6864.36 | 7 | Vilnius | A.Skorinos g.
1100181 | Fekalinės kanalizacijos vamzdynas (ker.v.d200-78m:d150-83m) |  |  | 1960 | 30103 | 8995.61 | 7016.06 | 1979.55 | 19 | Vilnius | A.Smetonos g.
118544 | Fekalinės kanalizacijos vamzdynas (ker.v.d200-421m) |  |  | 1960 | 30103 | 16543.73 | 15515.83 | 1027.9 | 19 | Vilnius | A.Smetonos g.
104067 | Fekalinės kanalizacijos vamzdynas (ket.v.d150-44m) |  |  | 1960 | 30107 | 1488.32 | 940.72 | 547.6 | 19 | Vilnius | A.Smetonos g.
104489 | Fekalinės kanalizacijos vamzdynas (ket.v.d150-58m) |  |  | 1974 | 30107 | 2969.51 | 2114.28 | 855.23 | 19 | Vilnius | A.Smetonos g.
100701 | Vandentiekio vamzdynas (ket.v.d100-318m:d50-14m) |  |  | 1960 | 30110 | 4952.9 | 603.08 | 4349.82 | 7 | Vilnius | A.Smetonos g.
100702 | Vandentiekio vamzdynas (ket.v.d100-10m) |  |  | 1971 | 30110 | 1047.44 | 512.89 | 534.55 | 7 | Vilnius | A.Smetonos g.
100703 | Vandentiekio vamzdynas (ket.v.d100-16m) |  |  | 1993 | 30110 | 1827.94 | 1217.29 | 610.65 | 7 | Vilnius | A.Smetonos g.
100704 | Vandentiekio vamzdynas (ket.v.d50-14m) |  |  | 1974 | 30110 | 422.65 | 347.18 | 75.47 | 7 | Vilnius | A.Smetonos g.
100705 | Vandentiekio vamzdynas (ket.v.d50-22m) |  |  | 1976 | 30110 | 3840.39 | 1118.11 | 2722.28 | 7 | Vilnius | A.Smetonos g.
1101637 | Fekalinės kanalizacijos vamzdynas (PE v.d200-20m) |  |  | 2009 | 30107 | 37047.3 | 740.88 | 36306.42 | 19 | Vilnius | A.Smetonos g.7
101919 | Fekalinės kanalizacijos vamzdynas (ker.v.d200-31.1m) |  |  | 1975 | 30103 | 3973.92 | 3176.8 | 797.12 | 19 | Vilnius | A.Strazdelio g.
103388 | Fekalinės kanalizacijos vamzdynas (a/c v.d300-81.6m) |  |  | 1975 | 30105 | 5591.72 | 5590.72 | 1 | 19 | Vilnius | A.Strazdelio g.
103626 | Fekalinės kanalizacijos vamzdynas (plyt.v.d600*1100-23.8m) |  |  | 1936 | 30106 | 977.98 | 977.98 | 0 | 19 | Vilnius | A.Strazdelio g.
119673 | Fekalinės kanalizacijos vamzdynas (PE v.d160-13.6m) |  |  | 1996 | 30107 | 3668.24 | 2791.72 | 876.52 | 19 | Vilnius | A.Strazdelio g.
116394 | Vandentiekio vamzdynas (pl.v.d50-7.7m) |  |  | 1984 | 30109 | 234.07 | 233.07 | 1 | 7 | Vilnius | A.Strazdelio g.
100438 | Vand.vamzdynas (ket.v.d150-146m:d125-10.4m:d100-29.1m) |  |  | 1935 | 30110 | 4464.02 | 3440.51 | 1023.51 | 7 | Vilnius | A.Strazdelio g.
100439 | Vandentiekio vamzdynas (ket.v.d50-6.9m) |  |  | 1989 | 30110 | 153.85 | 83.03 | 70.82 | 7 | Vilnius | A.Strazdelio g.
107598 | Vandentiekio vamzdynas (PE v.d50-7.9m) |  |  | 1996 | 30125 | 686.85 | 166.93 | 519.92 | 7 | Vilnius | A.Strazdelio g.
109792 | Vandentiekio vamzdynas (PE v.d63-6m) |  |  | 2001 | 30125 | 4187 | 662.47 | 3524.53 | 7 | Vilnius | A.Strazdelio g.1, Smalsčio PĮ"Rosma"
118577 | Fek.kan.vamzd.(eks.1915)(ker.v.d300-96m:d200-297m:d150-19m) |  |  | 1921 | 30103 | 15959.78 | 14332.14 | 1627.64 | 19 | Vilnius | A.Stulginskio g.
118578 | Fekalinės kanalizacijos vamzdynas (ker.v.d200-36m) |  |  | 1960 | 30103 | 1582.68 | 1483.37 | 99.31 | 19 | Vilnius | A.Stulginskio g.
102871 | Fekal.kanalizacijos vamzdynas (eks.1915)(g/b v.d350-91m) |  |  | 1921 | 30104 | 8058.76 | 8058.76 | 0 | 19 | Vilnius | A.Stulginskio g.
103280 | Fekal.kanalizacijos vamzdynas (eks.1915)(a/c v.d300-23m) |  |  | 1921 | 30105 | 1021.04 | 1020.04 | 1 | 19 | Vilnius | A.Stulginskio g.
100673 | Vandentiekio vamzdynas (ket.v.d100-384m:d50-16m) |  |  | 1930 | 30110 | 18049.02 | 7509.95 | 10539.07 | 7 | Vilnius | A.Stulginskio g.
100674 | Vandentiekio vamzdynas (ket.v.d65-4m) |  |  | 1994 | 30110 | 318.98 | 279.78 | 39.2 | 7 | Vilnius | A.Stulginskio g.
100675 | Vandentiekio vamzdynas (ket.v.d50-3m) |  |  | 1972 | 30110 | 250.33 | 160.29 | 90.04 | 7 | Vilnius | A.Stulginskio g.
100676 | Vandentiekio vamzdynas (ket.v.d100-2m) |  |  | 1983 | 30110 | 705.82 | 300.9 | 404.92 | 7 | Vilnius | A.Stulginskio g.
1101419 | Vandentiekio vamzdynas (ket.v.d150-3m:d100-20.1m) |  |  | 2007 | 30110 | 8682 | 361 | 8321 | 7 | Vilnius | A.Tumėno g.4/ Geležinio Vilko g.
1101418 | Vandentiekio vamzdynas (PE v.d250-243.2m) |  |  | 2007 | 30125 | 143118 | 4770.48 | 138347.52 | 7 | Vilnius | A.Tumėno g.4/ Geležinio Vilko g.
1101360 | Vandentiekio įvadas (PE v.d50-8m) |  |  | 2005 | 30125 | 1400 | 46.6 | 1353.4 | 7 | Vilnius | A.V.Kojelavičiaus g.45
118533 | Fek.kan.vamzd.(ker.v.d300-195m:d250-41m:d200-28m:150-226m) |  |  | 1930 | 30103 | 13021.71 | 13020.71 | 1 | 19 | Vilnius | A.Vienuolio g.
118534 | Fekalinės kanalizacijos vamzdynas (ker.v.d200-32m) |  |  | 1962 | 30103 | 1407.2 | 1308.09 | 99.11 | 19 | Vilnius | A.Vienuolio g.
118535 | Fekalinės kanalizacijos vamzdynas (ker.v.d300-55m) |  |  | 1963 | 30103 | 3001.71 | 2719.36 | 282.35 | 19 | Vilnius | A.Vienuolio g.
103595 | Fekalinės kanalizacijos vamzdynas (plyt.v.d1100*1875-63m) |  |  | 1930 | 30106 | 181.23 | 181.23 | 0 | 19 | Vilnius | A.Vienuolio g.
116450 | Vandentiekio vamzdynas (pl.v.d50-13m) |  |  | 1930 | 30109 | 304.59 | 304.59 | 0 | 7 | Vilnius | A.Vienuolio g.
116451 | Vandentiekio vamzdynas (pl.v.d100-20m) |  |  | 1974 | 30109 | 871.07 | 871.07 | 0 | 7 | Vilnius | A.Vienuolio g.
100624 | Vandentiekio vamzdynas (ket.v.d150-326m:d50-59m) |  |  | 1930 | 30110 | 19752.92 | 9010.12 | 10742.8 | 7 | Vilnius | A.Vienuolio g.
100625 | Vandentiekio vamzdynas (ket.v.d100-16m) |  |  | 1962 | 30110 | 6407.21 | 1464.9 | 4942.31 | 7 | Vilnius | A.Vienuolio g.
118734 | Fekalinės kanalizacijos vamzdynas (ker.v.d250-161m) |  |  | 1938 | 30103 | 7839.99 | 5211.47 | 2628.52 | 19 | Vilnius | A.Vivulskio g.
118735 | Fekal.kanalizacijos vamzdynas (ker.v.d300-199m:d200-516m) |  |  | 1939 | 30103 | 31605.1 | 30577.2 | 1027.9 | 19 | Vilnius | A.Vivulskio g.
118736 | Fekalinės kanalizacijos vamzdynas (ker.v.d300-255m) |  |  | 1967 | 30103 | 10146.77 | 10145.77 | 1 | 19 | Vilnius | A.Vivulskio g.
118737 | Fekalinės kanalizacijos vamzdynas (ker.v.d150-14m) |  |  | 1962 | 30103 | 352.34 | 270.95 | 81.39 | 19 | Vilnius | A.Vivulskio g.
118738 | Fekalinės kanalizacijos vamzdynas (ker.v.d150-133.5m) |  |  | 1965 | 30103 | 16513.43 | 4942.65 | 11570.78 | 19 | Vilnius | A.Vivulskio g.
118739 | Fekalinės kanalizacijos vamzdynas (ker.v.d150-91m) |  |  | 1971 | 30103 | 3082.99 | 2373.36 | 709.63 | 19 | Vilnius | A.Vivulskio g.
119304 | Fekalinės kanalizacijos vamzdynas (ker.v.d150-64m) |  |  | 1962 | 30103 | 2594.78 | 2075.41 | 519.37 | 19 | Vilnius | A.Vivulskio g.
119305 | Fekalinės kanalizacijos vamzdynas (ker.v.d400-64m) |  |  | 1963 | 30103 | 4421.65 | 4182.37 | 239.28 | 19 | Vilnius | A.Vivulskio g.
103332 | Fekalinės kanalizacijos vamzdynas (a/c v.d200-109m) |  |  | 1967 | 30105 | 3999.38 | 3404.14 | 595.24 | 19 | Vilnius | A.Vivulskio g.
103333 | Fekalinės kanalizacijos vamzdynas (a/c v.d150-6m) |  |  | 1970 | 30105 | 157.18 | 156.18 | 1 | 19 | Vilnius | A.Vivulskio g.
1100934 | Fekalinės kanalizacijos vamzdynas (PE v.d225-28.5m) |  |  | 2007 | 30107 | 60879.97 | 3956.94 | 56923.03 | 19 | Vilnius | A.Vivulskio g.
119622 | Fekalinės kanalizacijos vamzdynas (ket.v.d150-71m) |  |  | 1962 | 30107 | 2446.47 | 1742.01 | 704.46 | 19 | Vilnius | A.Vivulskio g.
119866 | Fekalinės kanalizacijos vamzdynas (ket.v.d100-40m) |  |  | 1962 | 30107 | 2141.01 | 1524.38 | 616.63 | 19 | Vilnius | A.Vivulskio g.
116508 | Vandentiekio vamzdynas (pl.v.d50-15m) |  |  | 1975 | 30109 | 759.35 | 759.35 | 0 | 7 | Vilnius | A.Vivulskio g.
100892 | Vandentiekio vamzdynas (ket.v.d100-942m) |  |  | 1930 | 30110 | 16391.24 | 6823.48 | 9567.76 | 7 | Vilnius | A.Vivulskio g.
100893 | Vandentiekio vamzdynas (ket.v.d100-16.5m:d50-56m) |  |  | 1965 | 30110 | 15939.86 | 2839.38 | 13100.48 | 7 | Vilnius | A.Vivulskio g.
100894 | Vandentiekio vamzdynas (ket.v.d200-411m) |  |  | 1975 | 30110 | 63048.05 | 33040.94 | 30007.11 | 7 | Vilnius | A.Vivulskio g.
100895 | Vandentiekio vamzdynas (ket.v.d50-26m) |  |  | 1978 | 30110 | 15736.74 | 2873.11 | 12863.63 | 7 | Vilnius | A.Vivulskio g.
100896 | Vandentiekio vamzdynas (ket.v.d50-14m) |  |  | 1996 | 30110 | 6850.51 | 1106.72 | 5743.79 | 7 | Vilnius | A.Vivulskio g.
105314 | Vandentiekio vamzdynas (ket.v.d100-1.5m:d50-53m:d40-17m) |  |  | 1962 | 30110 | 17172.36 | 2203.4 | 14968.96 | 7 | Vilnius | A.Vivulskio g.
106135 | Vandentiekio vamzdynas (ket.v.d100-7m) |  |  | 1995 | 30110 | 2271.47 | 535.51 | 1735.96 | 7 | Vilnius | A.Vivulskio g.
1100131 | Vandentiekio vamzdynas (ket.v.d150-49m) |  |  | 1975 | 30110 | 3897.43 | 3796.53 | 100.9 | 7 | Vilnius | A.Vivulskio g.
1100786 | Vandentiekio vamzdynas (ket.v.d50-14m:d40-48m:d32-18m) |  |  | 1962 | 30110 | 6184.37 | 4760.38 | 1423.99 | 7 | Vilnius | A.Vivulskio g.
1101333 | Vandentiekio įvadas (PE v.d50-37m) |  |  | 2009 | 30125 | 37762.85 | 1321.62 | 36441.23 | 7 | Vilnius | A.Vivulskio g.1
117326 | Vandentiekio vamzdynas (PE v.d63-51m) |  |  | 2004 | 30125 | 35380.28 | 4422.63 | 30957.65 | 7 | Vilnius | A.Vivulskio g.37
116378 | Vandentiekio vamzdynas (pl.v.d50-2m) |  |  | 1965 | 30109 | 1 | 1 | 0 | 7 | Vilnius | A.Vivulskio g.4, "Liet.geležinkeliai"
118914 | Fekal.kanalizacijos vamzdynas (ker.v.d250-25m:d200-112m) |  |  | 1937 | 30103 | 3053.5 | 3052.5 | 1 | 19 | Vilnius | A.Volano g.
119685 | Fekalinės kanalizacijos vamzdynas (ket.v.d150-36.5m) |  |  | 1937 | 30107 | 7925.87 | 5643.29 | 2282.58 | 19 | Vilnius | A.Volano g.
120135 | Vandentiekio vamzdynas (ket.v.d100-85.5m:d50-9m) |  |  | 1932 | 30110 | 19817.68 | 5799.87 | 14017.81 | 7 | Vilnius | A.Volano g.
118823 | Fekalinės kanalizacijos vamzdynas (ker.v.d200-67m) |  |  | 1966 | 30103 | 4564.83 | 2384.69 | 2180.14 | 19 | Vilnius | Adutiškio g.
118824 | Fekalinės kanalizacijos vamzdynas (ker.v.d150-13m) |  |  | 1988 | 30103 | 783.6 | 657.86 | 125.74 | 19 | Vilnius | Adutiškio g.
104064 | Fekalinės kanalizacijos vamzdynas (ket.v.d150-63m) |  |  | 1962 | 30107 | 632.21 | 631.21 | 1 | 19 | Vilnius | Adutiškio g.
100965 | Vandentiekio vamzdynas (ket.v.d100-145m) |  |  | 1961 | 30110 | 11954.89 | 3549.37 | 8405.52 | 7 | Vilnius | Adutiškio g.
105421 | Vandentiekio vamzdynas (ket.v.d150-336m:d100-12m) |  |  | 1962 | 30110 | 366916.44 | 127847.09 | 239069.35 | 7 | Vilnius | Agrastų g.
105492 | Vandentiekio vamzdynas (ket.v.d200-94m) |  |  | 1981 | 30110 | 30809.11 | 17745.39 | 13063.72 | 7 | Vilnius | Agrastų g.
101992 | Fekalinės kanalizac.vamzdynas (ker.v.d300-17m:d200-79m) |  |  | 1965 | 30103 | 4730.91 | 4729.91 | 1 | 19 | Vilnius | Aguonų g.
118780 | Fekalinės kanalizacijos vamzdynas (ker.v.d150-7.6m) |  |  | 1994 | 30103 | 800.68 | 323.57 | 477.11 | 19 | Vilnius | Aguonų g.
118781 | Fek.kan.v.(ker.v.d550-30m:d400-194.5m:d350-117m:300-89m:d200-74m) |  |  | 1938 | 30103 | 121176.52 | 118337.73 | 2838.79 | 19 | Vilnius | Aguonų g.
118782 | Fekalinės kanalizacijos vamzdynas (ker.v.d300-3m:d200-72m) |  |  | 1966 | 30103 | 3195.49 | 2868.3 | 327.19 | 19 | Vilnius | Aguonų g.
118783 | Fekalinės kanalizacijos vamzdynas (ker.v.d200-10m) |  |  | 1971 | 30103 | 2708.05 | 606.8 | 2101.25 | 19 | Vilnius | Aguonų g.
118784 | Fekal.kanalizacijos vamzdynas (ker.v.d200-13m:d150-12.5m) |  |  | 1978 | 30103 | 907.02 | 698.26 | 208.76 | 19 | Vilnius | Aguonų g.
100946 | Vand.vamzd.(ket.v.d200-129m:d150-96m:d100-225m:d50-58m) |  |  | 1958 | 30110 | 43774.76 | 21862.61 | 21912.15 | 7 | Vilnius | Aguonų g.
100947 | Vandentiekio vamzdynas (ket.v.d100-22m) |  |  | 1960 | 30110 | 9630.45 | 1853.11 | 7777.34 | 7 | Vilnius | Aguonų g.
100949 | Vandentiekio vamzdynas (ket.v.d50-4m) |  |  | 1974 | 30110 | 298.43 | 192.43 | 106 | 7 | Vilnius | Aguonų g.
100950 | Vandentiekio vamzdynas (ket.v.d50-18m) |  |  | 1978 | 30110 | 6024.16 | 1098.45 | 4925.71 | 7 | Vilnius | Aguonų g.
105316 | Vandentiekio vamzdynas (ket.v.d100-85m:d50-3.5m) |  |  | 1965 | 30110 | 2068.12 | 1335.85 | 732.27 | 7 | Vilnius | Aguonų g.
1101576 | Vandentiekio vamzdynas (PE v.d100-57m) |  |  | 2009 | 30125 | 48689.46 | 1298.28 | 47391.18 | 7 | Vilnius | Aguonų g.
119728 | Fekalinės kanalizacijos vamzdynas (ket.v.d150-105.5m) |  |  | 1992 | 30107 | 11032.52 | 9901.86 | 1130.66 | 19 | Vilnius | Aido g.
120253 | Vandentiekio vamzdynas (ket.v.d100-101.5m) |  |  | 1992 | 30110 | 9067.81 | 7910.89 | 1156.92 | 7 | Vilnius | Aido g.
1101771 | Vand.vamzdynas (PE v.d200-749.93m:110-169.15m:d32-271.63m) |  |  | 2010 | 30125 | 608429.32 | 0 | 608429.32 | 7 | Vilnius | Aitvarų g. Balsiai
1101793 | Fekal.kanal.vamzdynas (PVC v.d200-887.38m:d160-212.42m) |  |  | 2010 | 30107 | 802438.8 | 0 | 802438.8 | 19 | Vilnius | Aitvarų g., Balsiai
120623 | Vandentiekio vamzdynas (ket.v.d150-537m:d100-56m) |  |  | 1963 | 30110 | 14961.67 | 7894.41 | 7067.26 | 7 | Vilnius | Akacijų g.
109759 | Vandentiekio vamzdynas (PE v.d100-12m) |  |  | 2000 | 30125 | 4225.39 | 706.81 | 3518.58 | 7 | Vilnius | Akacijų g., Antanas Žeponis
105895 | Vand.vamzd.(ket.v.d200-172.4m:d150-590.4m:d100-77m) |  |  | 1987 | 30110 | 3428.75 | 1365 | 2063.75 | 6 | Eišiškės | Akacijų g.5a
102091 | Fekal.kanal.vamzdynas (ker.v.d300-252m:d200-358m:d150-40m) |  |  | 1978 | 30103 | 39519.05 | 39518.05 | 1 | 19 | Vilnius | Akademijos g.
102983 | Fekal.kanalizacijos vamzdynas (g/b v.d500-40m:d400-114m) |  |  | 1978 | 30104 | 17691.63 | 17691.63 | 0 | 19 | Vilnius | Akademijos g.
120469 | Vandentiekio vamzdynas (ket.v.d200-391m:d150-33m) |  |  | 1976 | 30110 | 29446.12 | 17802.21 | 11643.91 | 7 | Vilnius | Akademijos g.
1101320 | Fekal.kanal.magistralinis vamzdynas (PVC v.d300-1668.2m) |  |  | 2008 | 30107 | 1395464.51 | 55028.16 | 1340436.35 | 19 | Vilnius | Akademijos, Mokslininkų, Bajorų kelio g., Bajorai
1101319 | Vand.magistralinis vamzdynas (PE v.d225-2755.78m:d110-7.2m:d32-11.25m) |  |  | 2008 | 30125 | 2329069.74 | 91843.56 | 2237226.18 | 7 | Vilnius | Akademijos, Mokslininkų, Bajorų kelio g., Bajorai
105871 | Vandentiekio vamzdynas (ket.v.d100-772.7m) |  |  | 1986 | 30110 | 33369.77 | 17016.21 | 16353.56 | 6 | Eišiškės | Aklės k.
92542 | Elektros kabelis AAB 3x120 (l=745m.) |  |  | 1986 | 30012 | 9572.64 | 9571.64 | 1 | 6 | Eišiškės | Aklės k., VĮ
102741 | Fekal.kanal.vamzdynas (ker.v.d200-292.4m:d150-49.7m) |  |  | 1986 | 30103 | 12907.11 | 11630.27 | 1276.84 | 6 | Eišiškės | Aklės k., VĮ
104093 | Spaudiminės kanalizacijos vamzdynas (ket.v.d65-56.7m) |  |  | 1986 | 30107 | 1641.02 | 984.82 | 656.2 | 6 | Eišiškės | Aklės k., VĮ
101962 | Fekalinės kanalizacijos vamzdynas (ker.v.d250-80m) |  |  | 1939 | 30103 | 3127.06 | 3126.06 | 1 | 19 | Vilnius | Akmenų g.
118645 | Fekalinės kanalizacijos vamzdynas (ker.v.d200-196m) |  |  | 1934 | 30103 | 8400.22 | 8399.22 | 1 | 19 | Vilnius | Akmenų g.
118646 | Fekalinės kanalizacijos vamzdynas (ker.v.d200-67m) |  |  | 1987 | 30103 | 5629.62 | 3558.77 | 2070.85 | 19 | Vilnius | Akmenų g.
100732 | Vandentiekio vamzdynas (ket.v.d100-163m:d50-17m) |  |  | 1933 | 30110 | 10336.88 | 5742.91 | 4593.97 | 7 | Vilnius | Akmenų g.
100733 | Vandentiekio vamzdynas (ket.v.d100-97m) |  |  | 1976 | 30110 | 12865.04 | 6266.77 | 6598.27 | 7 | Vilnius | Akmenų g.
100734 | Vandentiekio vamzdynas (ket.v.d65-11m) |  |  | 1987 | 30110 | 1103.86 | 615.95 | 487.91 | 7 | Vilnius | Akmenų g.
120412 | Vandentiekio vamzdynas (ket.v.d65-19m) |  |  | 1995 | 30110 | 1908.61 | 496.81 | 1411.8 | 7 | Vilnius | Akmenų g.
1101053 | Fekal.kanal.vamzdynas (PVC v.d200-116.71m:d160-11.04m) |  |  | 2007 | 30107 | 43173.08 | 2590.2 | 40582.88 | 19 | Vilnius | Akmenų g., Didžiosios Riešės k.
1101004 | Vandentiekio vamzdynas (PE v.d100-116.59m:d32-9.87m) |  |  | 2007 | 30125 | 39137.3 | 2348.16 | 36789.14 | 7 | Vilnius | Akmenų g., Didžiosios Riešės k.
101935 | Fekalinės kanalizacijos vamzdynas (ker.v.d200-97m) |  |  | 1973 | 30103 | 3646.72 | 2771.71 | 875.01 | 19 | Vilnius | Algirdo g.
101936 | Fekal.kanalizacijos vamzdynas (ker.v.d200-25m:d150-11m:d100-40m) |  |  | 1972 | 30103 | 2556.71 | 1967.64 | 589.07 | 19 | Vilnius | Algirdo g.
1100164 | Fekalinės kanalizacijos vamzdynas (ker.v.d200-22m:d150-126m) |  |  | 1965 | 30103 | 5789.12 | 5788.12 | 1 | 19 | Vilnius | Algirdo g.
118756 | Fekalinės kanalizacijos vamzdynas (ker.v.d200-55m) |  |  | 1927 | 30103 | 1508.29 | 1508.29 | 0 | 19 | Vilnius | Algirdo g.
118757 | Fekal.kanal.vamzdynas (ker.v.d400-50m:d300-278m:d200-348m) |  |  | 1930 | 30103 | 24916.51 | 24915.51 | 1 | 19 | Vilnius | Algirdo g.
118758 | Fekal.kanal.vamzdynas (ker.v.d350-84m:d300-125m:d250-126m) |  |  | 1937 | 30103 | 17967.63 | 14117.52 | 3850.11 | 19 | Vilnius | Algirdo g.
118759 | Fekalinės kanalizacijos vamzdynas (ker.v.d250-36m) |  |  | 1938 | 30103 | 2384.74 | 1262.7 | 1122.04 | 19 | Vilnius | Algirdo g.
118760 | Fekalinės kanalizacijos vamzdynas (ker.v.d150-88m) |  |  | 1962 | 30103 | 4617.21 | 2777.18 | 1840.03 | 19 | Vilnius | Algirdo g.
118761 | Fekalinės kanalizacijos vamzdynas (ker.v.d200-40m) |  |  | 1986 | 30103 | 2585.54 | 1990.09 | 595.45 | 19 | Vilnius | Algirdo g.
102893 | Fekal.kanal.vamzdynas (g/b v.d400-82m:bet.v.d400-60m) |  |  | 1928 | 30104 | 8207.69 | 6068.47 | 2139.22 | 19 | Vilnius | Algirdo g.
103337 | Fekalinės kanalizacijos vamzdynas (a/c v.d250-49m) |  |  | 1967 | 30105 | 1486.06 | 1485.06 | 1 | 19 | Vilnius | Algirdo g.
103338 | Fekalinės kanalizacijos vamzdynas (a/c v.d200-96m) |  |  | 1969 | 30105 | 3071.73 | 3070.73 | 1 | 19 | Vilnius | Algirdo g.
103339 | Fekalinės kanalizacijos vamzdynas (a/c v.d250-43m) |  |  | 1971 | 30105 | 6013.81 | 2539.84 | 3473.97 | 19 | Vilnius | Algirdo g.
103340 | Fekalinės kanalizacijos vamzdynas (a/c v.d200-96m) |  |  | 1985 | 30105 | 3268.27 | 3109.59 | 158.68 | 19 | Vilnius | Algirdo g.
1100165 | Fekalinės kanalizacijos vamzdynas (a/c v.d200-141m) |  |  | 1972 | 30105 | 5574.71 | 5573.71 | 1 | 19 | Vilnius | Algirdo g.
103616 | Fek.kanal.vamzdynas (eks.1914)(plyt.v.d1100*600-424m) |  |  | 1921 | 30106 | 4615.43 | 3313.26 | 1302.17 | 19 | Vilnius | Algirdo g.
104734 | Vandentiekio įvadas (pl.v.d50-13.5m) |  |  | 1965 | 30109 | 1030.2 | 1029.2 | 1 | 7 | Vilnius | Algirdo g.
116510 | Vandentiekio vamzdynas (pl.v.d200-135m:d150-139m:d100-50m) |  |  | 1985 | 30109 | 27400.6 | 23589.85 | 3810.75 | 7 | Vilnius | Algirdo g.
100912 | Vandentiekio vamzdynas (ket.v.d50-152m) |  |  | 1934 | 30110 | 14633.15 | 3831.3 | 10801.85 | 7 | Vilnius | Algirdo g.
100913 | Vandentiekio vamzdynas (ket.v.d100-22m:d50-159m) |  |  | 1962 | 30110 | 19730.19 | 4880.09 | 14850.1 | 7 | Vilnius | Algirdo g.
100914 | Vandentiekio vamzdynas (ket.v.d50-16m) |  |  | 1965 | 30110 | 594.51 | 533.44 | 61.07 | 7 | Vilnius | Algirdo g.
100915 | Vandentiekio vamzdynas (ket.v.d100-12m:d50-14m) |  |  | 1967 | 30110 | 3895.37 | 1047.24 | 2848.13 | 7 | Vilnius | Algirdo g.
100916 | Vandentiekio vamzdynas (ket.v.d50-15m) |  |  | 1970 | 30110 | 5352.93 | 731.33 | 4621.6 | 7 | Vilnius | Algirdo g.
100917 | Vandentiekio vamzdynas (ket.v.d100-22m) |  |  | 1973 | 30110 | 1040.39 | 933.59 | 106.8 | 7 | Vilnius | Algirdo g.
100918 | Vandentiekio vamzdynas (ket.v.d100-44m:d50-28m) |  |  | 1974 | 30110 | 6247.57 | 3450.63 | 2796.94 | 7 | Vilnius | Algirdo g.
100919 | Vandentiekio vamzdynas (ket.v.d100-15m) |  |  | 1977 | 30110 | 743.13 | 666.86 | 76.27 | 7 | Vilnius | Algirdo g.
100920 | Vandentiekio vamzdynas (ket.v.d100-23m:d50-16m) |  |  | 1978 | 30110 | 12600.55 | 2425.37 | 10175.18 | 7 | Vilnius | Algirdo g.
100921 | Vandentiekio vamzdynas (ket.v.d100-24m) |  |  | 1984 | 30110 | 3220.67 | 2248.67 | 972 | 7 | Vilnius | Algirdo g.
100922 | Vandentiekio vamzdynas (ket.v.d100-19m) |  |  | 1985 | 30110 | 1901.23 | 1653.92 | 247.31 | 7 | Vilnius | Algirdo g.
100923 | Vandentiekio vamzdynas (ket.v.d100-76m) |  |  | 1986 | 30110 | 20013.06 | 9539.78 | 10473.28 | 7 | Vilnius | Algirdo g.
100924 | Vandentiekio vamzdynas (ket.v.d65-9m) |  |  | 1991 | 30110 | 950.62 | 827.25 | 123.37 | 7 | Vilnius | Algirdo g.
100925 | Vandentiekio vamzdynas (ket.v.d100-17m) |  |  | 1992 | 30110 | 2059.66 | 1791.56 | 268.1 | 7 | Vilnius | Algirdo g.
100926 | Vandentiekio vamzdynas (ket.v.d65-8m) |  |  | 1994 | 30110 | 1857.78 | 1012.37 | 845.41 | 7 | Vilnius | Algirdo g.
105467 | Vand.vamzd.(ket.v.d200-1458m:d150-143m:d100-3m:d50-23m) |  |  | 1960 | 30110 | 95583.09 | 35181.16 | 60401.93 | 7 | Vilnius | Algirdo g.
1100161 | Vandentiekio vamzdynas (ket.v.d100-122m:d50-121m) |  |  | 1960 | 30110 | 10844.7 | 4635.96 | 6208.74 | 7 | Vilnius | Algirdo g.
109602 | Fekal.kanalizacijos vamzdynas (ker.v.d200-11.5m: d150-92m) |  |  | 1965 | 30103 | 1963 | 513.53 | 1449.47 | 19 | Vilnius | Algirdo g.10a, "Liet.geležinkeliai"
120042 | Vandentiekio vamzdynas (ket.v.d150-163m:d50-8m) |  |  | 1973 | 30110 | 42764.25 | 13956.75 | 28807.5 | 7 | Vilnius | Alytaus g.
120043 | Vandentiekio vamzdynas (ket.v.d150-74m) |  |  | 1989 | 30110 | 3988.37 | 1615.1 | 2373.27 | 7 | Vilnius | Alytaus g.
1101753 | Vand.vamzdynas (PE v.d110-138.92m:d32-54.29m) |  |  | 2010 | 30125 | 107196.53 | 0 | 107196.53 | 7 | Vilnius | Alko g. Balsiai
1101754 | Vandentiekio vamzdynas (PE v.d32-35.41m) |  |  | 2010 | 30125 | 23191.84 | 0 | 23191.84 | 7 | Vilnius | Alko g. Balsiai
1101798 | Fekal.kanal.vamzdynas (PVC v.d200-727.56m:d160-83.32m) |  |  | 2010 | 30107 | 594577.18 | 0 | 594577.18 | 19 | Vilnius | Alko g., Balsiai
101899 | Fekal.kanalizacijos vamzdynas (ker.v.d200-243m:d150-15.5m) |  |  | 1975 | 30103 | 806.49 | 805.49 | 1 | 19 | Vilnius | Alkūnės g.
116593 | Vandentiekio vamzdynas (pl.v.d50-6m) |  |  | 1965 | 30109 | 86.4 | 41.31 | 45.09 | 7 | Vilnius | Alkūnės g.
109102 | Vandentiekio vamzdynas (ket.v.d50-9m) |  |  | 1978 | 30110 | 1032.07 | 111.11 | 920.96 | 7 | Vilnius | Alkūnės g.
109108 | Vandentiekio vamzdynas (ket.v.d100-202m:d50-4m) |  |  | 1965 | 30110 | 267.41 | 56.14 | 211.27 | 7 | Vilnius | Alkūnės g.
120238 | Vandentiekio vamzdynas (ket.v.d100-124m) |  |  | 1975 | 30110 | 7048 | 2045.38 | 5002.62 | 7 | Vilnius | Alkūnės g.
102875 | Fekal.kanalizacijos vamzdynas (g/b v.d600-50m:d400-106m) |  |  | 1974 | 30104 | 13225.49 | 13224.49 | 1 | 19 | Vilnius | Aludarių g.
104500 | Fekalinės kanalizacijos vamzdynas (ket.v.d400-103m) |  |  | 1974 | 30107 | 9097.84 | 6659.67 | 2438.17 | 19 | Vilnius | Aludarių g.
116480 | Vandentiekio vamzdynas (pl.v.d150-168m) |  |  | 1974 | 30109 | 4512.82 | 4511.82 | 1 | 7 | Vilnius | Aludarių g.
100724 | Vandentiekio vamzdynas (ket.v.d150-52m:d50-19m) |  |  | 1963 | 30110 | 9909.75 | 3873.11 | 6036.64 | 7 | Vilnius | Aludarių g.
100725 | Vandentiekio vamzdynas (ket.v.d100-12m) |  |  | 1972 | 30110 | 708.64 | 436.78 | 271.86 | 7 | Vilnius | Aludarių g.
100726 | Vandentiekio vamzdynas (ket.v.d150-19m:d50-9m) |  |  | 1974 | 30110 | 6154.43 | 1198.79 | 4955.64 | 7 | Vilnius | Aludarių g.
100940 | Vandentiekio vamzdynas (ket.v.d50-104m) |  |  | 1960 | 30110 | 2487.93 | 405.09 | 2082.84 | 7 | Vilnius | Amatų g.
104186 | Fekalinės kanalizacijos vamzdynas (PE v.d150-101.6m) |  |  | 1998 | 30107 | 21989.33 | 5026.26 | 16963.07 | 19 | Vilnius | Amatų g., J.Kučina
1101481 | Fekal.kanal.vamzdynas (plast.v.d200-81.9m:d160-4.8m) |  |  | 2005 | 30107 | 24800 | 826.56 | 23973.44 | 19 | Vilnius | Angelavos g.
1101483 | Fekalinės kanalizacijos vamzdynas (plast.v.d200-203.1m) |  |  | 2005 | 30107 | 76400 | 2546.48 | 73853.52 | 19 | Vilnius | Angelavos g.
1101485 | Fekalinės kanalizacijos vamzdynas (plast.v.d200-177.9m) |  |  | 2005 | 30107 | 51500 | 1716.6 | 49783.4 | 19 | Vilnius | Angelavos g.
1101486 | Spaudiminės kanalizacijos vamzdynas (ket.v.d100-119.85m) |  |  | 2005 | 30107 | 25300 | 842.24 | 24457.76 | 20 | Vilnius | Angelavos g.
1101487 | Spaudiminės kanalizacijos vamzdynas (ket.v.d100-114.75m) |  |  | 2005 | 30107 | 24300 | 809.88 | 23490.12 | 20 | Vilnius | Angelavos g.
1101377 | Vandentiekio vamzdynas (plast.v.d110-610m) |  |  | 2005 | 30125 | 189600 | 6313.44 | 183286.56 | 7 | Vilnius | Angelavos g.
119170 | Fekalinės kanalizacijos vamzdynas (ker.v.d200-263m) |  |  | 1979 | 30103 | 14614.43 | 10292.65 | 4321.78 | 19 | Vilnius | Anykščių g.
103498 | Fekalinės kanalizacijos vamzdynas (a/c v.d300-22m) |  |  | 1980 | 30105 | 868.61 | 373.56 | 495.05 | 19 | Vilnius | Anykščių g.
119789 | Fekalinės kanalizacijos vamzdynas (PVC v.d200-35.8m) |  |  | 1979 | 30107 | 406.53 | 126.94 | 279.59 | 19 | Vilnius | Anykščių g.
119790 | Fekalinės kanalizacijos vamzdynas (PVC v.d200-17.5m) |  |  | 1996 | 30107 | 203.27 | 63.41 | 139.86 | 19 | Vilnius | Anykščių g.
105592 | Vandentiekio vamzdynas (ket.v.d300-292m) |  |  | 1980 | 30110 | 96689.11 | 48778.66 | 47910.45 | 7 | Vilnius | Anykščių g.
1100162 | Fekalinės kanalizacijos vamzdynas (ker.v.d150-31m) |  |  | 1960 | 30103 | 1517.94 | 1214.17 | 303.77 | 19 | Vilnius | Ankštoji g.
118511 | Fekal.kanalizacijos vamzdynas (ker.v.d200-114.5m:d150-22m) |  |  | 1934 | 30103 | 3417.43 | 3416.43 | 1 | 19 | Vilnius | Ankštoji g.
103268 | Fekalinės kanalizacijos vamzdynas (a/c v.d200-12m) |  |  | 1993 | 30105 | 1282.26 | 1281.26 | 1 | 19 | Vilnius | Ankštoji g.
100648 | Vandentiekio vamzdynas (ket.v.d100-120m:d65-5m:d50-50.5m) |  |  | 1934 | 30110 | 9565.4 | 5067.7 | 4497.7 | 7 | Vilnius | Ankštoji g.
102128 | Fekalinės kanalizacijos vamzdynas (ker.v.d200-55m:d150-79m) |  |  | 1983 | 30103 | 12918.23 | 9258.83 | 3659.4 | 19 | Vilnius | Antakalnio g.
1100129 | Fekalinės kanalizacijos vamzdynas (ker.v.d150-171m) |  |  | 1975 | 30103 | 1300.76 | 1066.33 | 234.43 | 19 | Vilnius | Antakalnio g.
118708 | Fekal.kanal.vamzdynas (ker.v.d300-53m:d200-246m:d150-20m) |  |  | 1936 | 30103 | 15189.29 | 15188.29 | 1 | 19 | Vilnius | Antakalnio g.
118709 | Fekal.kanal.vamzd.(ker.v.d250-437m:d200-239m:d150-26m) |  |  | 1937 | 30103 | 31290.13 | 29051.96 | 2238.17 | 19 | Vilnius | Antakalnio g.
118710 | Fekalinės kanalizacijos vamzdynas (ker.v.d200-103m) |  |  | 1961 | 30103 | 5276.89 | 3132.19 | 2144.7 | 19 | Vilnius | Antakalnio g.
118711 | Fekal.kanal.vamzdynas (ker.v.d300-26m:d200-220m:d150-567m) |  |  | 1960 | 30103 | 36396.17 | 18729.57 | 17666.6 | 19 | Vilnius | Antakalnio g.
118712 | Fekal.kanalizacijos vamzdynas (ker.v.d200-17m:d150-126m) |  |  | 1967 | 30103 | 3829.82 | 3139.99 | 689.83 | 19 | Vilnius | Antakalnio g.
118713 | Fekalinės kanalizacijos vamzdynas (ker.v.d150-132m) |  |  | 1968 | 30103 | 4851.11 | 3976.8 | 874.31 | 19 | Vilnius | Antakalnio g.
118714 | Fekal.kanalizacijos vamzdynas (ker.v.d250-34m:d200-60m) |  |  | 1983 | 30103 | 6306.78 | 4855.79 | 1450.99 | 19 | Vilnius | Antakalnio g.
102634 | Fekal.kanalizacijos vamzdynas (g/b v.d400-133m) |  |  | 1937 | 30104 | 169650.2 | 112144.09 | 57506.11 | 19 | Vilnius | Antakalnio g.
102888 | Fekal.kanalizacijos vamzdynas (g/b v.d400-100m:d300-64m) |  |  | 1936 | 30104 | 15552.8 | 8206.15 | 7346.65 | 19 | Vilnius | Antakalnio g.
102889 | Fekalinės kanalizacijos vamzdynas (g/b v.d500-512m) |  |  | 1969 | 30104 | 35711.76 | 35711.76 | 0 | 19 | Vilnius | Antakalnio g.
103068 | Fekalinės kanalizacijos vamzdynas (a/c v.d150-23m) |  |  | 1964 | 30105 | 2684.59 | 2683.59 | 1 | 19 | Vilnius | Antakalnio g.
103317 | Fekal.kanalizacijos vamzdynas (a/c v.d200-870m:d150-27m) |  |  | 1960 | 30105 | 39928.11 | 36192.38 | 3735.73 | 19 | Vilnius | Antakalnio g.
103318 | Fekal.kanalizacijos vamzdynas (a/c v.d200-102m:d150-47m) |  |  | 1966 | 30105 | 5134.53 | 3925.32 | 1209.21 | 19 | Vilnius | Antakalnio g.
103319 | Fekalinės kanalizacijos vamzdynas (a/c v.d150-87m) |  |  | 1968 | 30105 | 2295.34 | 2294.34 | 1 | 19 | Vilnius | Antakalnio g.
103320 | Fekalinės kanalizacijos vamzdynas (a/c v.d150-17m) |  |  | 1972 | 30105 | 459.07 | 458.07 | 1 | 19 | Vilnius | Antakalnio g.
1100126 | Fekalinės kanalizacijos vamzdynas (a/c v.d200-168m) |  |  | 1972 | 30105 | 2025.21 | 2024.21 | 1 | 19 | Vilnius | Antakalnio g.
103614 | Fekalinės kanalizacijos vamzdynas (plyt.v.d1100*600-214m) |  |  | 1927 | 30106 | 444.15 | 444.15 | 0 | 19 | Vilnius | Antakalnio g.
104227 | Nuotėkų tinklai (PE v.d355-75m) |  |  | 1952 | 30107 | 45095.86 | 12838.29 | 32257.57 | 19 | Vilnius | Antakalnio g.
119620 | Fekalinės kanalizacijos vamzdynas (PE v.d200-65m) |  |  | 2000 | 30107 | 303077.12 | 93418.93 | 209658.19 | 19 | Vilnius | Antakalnio g.
119919 | Nuotėkų vamzdynas (PE v.d80-728m) |  |  | 2005 | 30107 | 990550 | 99055.08 | 891494.92 | 19 | Vilnius | Antakalnio g.
104861 | Vandentiekio vamzdynas (pl.v.d80-20m) |  |  | 1986 | 30109 | 11795.03 | 4852.75 | 6942.28 | 7 | Vilnius | Antakalnio g.
116432 | Vandentiekio vamzdynas (pl.v.d50-13m) |  |  | 1963 | 30109 | 2105.81 | 2104.81 | 1 | 7 | Vilnius | Antakalnio g.
116433 | Vandentiekio vamzdynas (pl.v.d200-11m) |  |  | 1966 | 30109 | 3306.65 | 1438.03 | 1868.62 | 7 | Vilnius | Antakalnio g.
116434 | Vandentiekio vamzdynas (pl.v.d200-35m) |  |  | 1968 | 30109 | 2154.03 | 2154.03 | 0 | 7 | Vilnius | Antakalnio g.
116435 | Vandentiekio vamzdynas (pl.v.d100-48m) |  |  | 1974 | 30109 | 6878.03 | 2321.05 | 4556.98 | 7 | Vilnius | Antakalnio g.
116436 | Vandentiekio vamzdynas (pl.v.d400-816m) |  |  | 1960 | 30109 | 507803.36 | 148386.66 | 359416.7 | 7 | Vilnius | Antakalnio g.
100558 | Vandentiekio vamzdynas (ket.v.d50-162m) |  |  | 1966 | 30110 | 16288.94 | 4631.37 | 11657.57 | 7 | Vilnius | Antakalnio g.
100559 | Vandentiekio vamzdynas (ket.v.d150-110m:d100-27m) |  |  | 1970 | 30110 | 14474.15 | 6905.61 | 7568.54 | 7 | Vilnius | Antakalnio g.
100560 | Vandentiekio vamzdynas (ket.v.d50-17m:d100-72m) |  |  | 1968 | 30110 | 6828.02 | 1569.54 | 5258.48 | 7 | Vilnius | Antakalnio g.
100561 | Vandentiekio vamzdynas (ket.v.d200-110m:d100-11m:d50-17m) |  |  | 1972 | 30110 | 22295.97 | 7581.27 | 14714.7 | 7 | Vilnius | Antakalnio g.
100562 | Vandentiekio vamzdynas (ket.v.d200-145m) |  |  | 1974 | 30110 | 19472.26 | 8050.73 | 11421.53 | 7 | Vilnius | Antakalnio g.
100563 | Vandentiekio vamzdynas (ket.v.d50-17m) |  |  | 1976 | 30110 | 2259.23 | 1005.62 | 1253.61 | 7 | Vilnius | Antakalnio g.
100564 | Vandentiekio vamzdynas (ket.v.d200-83m) |  |  | 1978 | 30110 | 13859.82 | 7483.62 | 6376.2 | 7 | Vilnius | Antakalnio g.
100565 | Vandentiekio vamzdynas (ket.v.d200-44m:d150-83m) |  |  | 1983 | 30110 | 18479.75 | 9978.74 | 8501.01 | 7 | Vilnius | Antakalnio g.
100566 | Vandentiekio vamzdynas (ket.v.d80-23m) |  |  | 1992 | 30110 | 4102.56 | 3345.59 | 756.97 | 7 | Vilnius | Antakalnio g.
100567 | Vand.vamzd.(ket.v.d200-370:150-1923:100-1443:80-2:50-180m) |  |  | 1960 | 30110 | 419081.13 | 264379.88 | 154701.25 | 7 | Vilnius | Antakalnio g.
100568 | Vandentiekio vamzdynas (ket.v.d100-83m:d50-6m) |  |  | 1961 | 30110 | 15687.35 | 4089.75 | 11597.6 | 7 | Vilnius | Antakalnio g.
100569 | Vandentiekio vamzdynas (ket.v.d200-53m:d100-44:d50-52m) |  |  | 1963 | 30110 | 17425.52 | 5213.45 | 12212.07 | 7 | Vilnius | Antakalnio g.
100570 | Vand.vamzd.(ket.v.d200-165m:d150-97m:d100-108m:d50-67m) |  |  | 1964 | 30110 | 32060.09 | 16248.39 | 15811.7 | 7 | Vilnius | Antakalnio g.
100571 | Vandentiekio vamzdynas (ket.v.d150-148m:d100-83m:d50-84m) |  |  | 1965 | 30110 | 30814.82 | 11875.36 | 18939.46 | 7 | Vilnius | Antakalnio g.
105323 | Vandentiekio vamzdynas (ket.v.d50-23m) |  |  | 1969 | 30110 | 531.62 | 369 | 162.62 | 7 | Vilnius | Antakalnio g.
117318 | Vandentiekio vamzdynas (PE v.d110-13m) |  |  | 2004 | 30125 | 10566.25 | 1391.07 | 9175.18 | 7 | Vilnius | Antakalnio g.
117362 | Vandentiekio vamzdynas (PE v.d110-487.9m) |  |  | 2005 | 30125 | 321116.4 | 33181.78 | 287934.62 | 7 | Vilnius | Antakalnio g.
100177 | Vandentiekio vamzdynas (ket.v.d100-27m) |  |  | 1999 | 30110 | 86568.71 | 16577.98 | 69990.73 | 7 | Vilnius | Antakalnio g., "Vigysta" ir "B.Haus"
104336 | Fekalinės kanalizacijos vamzdynas (PVC v.d160-20m) |  |  | 2002 | 30107 | 14577.6 | 2521.62 | 12055.98 | 19 | Vilnius | Antakalnio g., P.Vaitekonio įm.
107536 | Vandentiekio vamzdynas (PE v.d32-20m) |  |  | 2002 | 30125 | 7262.4 | 1233.35 | 6029.05 | 7 | Vilnius | Antakalnio g., P.Vaitekonio įm.
104303 | Fekalinės kanalizacijos vamzdynas (PVC v.d160-57.2m) |  |  | 2001 | 30107 | 24058.49 | 4273.09 | 19785.4 | 19 | Vilnius | Antakalnio g., UAB"Pastatų statyba"
104356 | Fekalinės kanalizacijos vamzdynas (PVC v.d160-34.7m) |  |  | 2002 | 30107 | 14492.7 | 2426.3 | 12066.4 | 19 | Vilnius | Antakalnio g., UAB"Pastatų statyba"
120665 | Vandentiekio vamzdynas (ket.v.d100-106.7m) |  |  | 2002 | 30110 | 22490.72 | 4234.13 | 18256.59 | 7 | Vilnius | Antakalnio g., UAB"Pastatų statyba"
104366 | Fekal.kanal.vamzdynas (PVC v.d200-51.7m:d160-50.2m) |  |  | 2002 | 30107 | 48479.5 | 7949.42 | 40530.08 | 19 | Vilnius | Antakalnio g., UAB"Veridana ir Ko"
120666 | Vandentiekio vamzdynas (ket.v.d100-26m) |  |  | 2002 | 30110 | 47930.21 | 8851.58 | 39078.63 | 7 | Vilnius | Antakalnio g., UAB"Veridana ir Ko"
104184 | Fekalinės kanalizacijos vamzdynas (PE.v.d200-82m) |  |  | 1998 | 30107 | 29943.6 | 6840.94 | 23102.66 | 19 | Vilnius | Antakalnio g., UAB"Vigysta"
109938 | Vandentiekio vamzdynas (ket.v.d100-16m) |  |  | 1998 | 30110 | 4392.28 | 890.01 | 3502.27 | 7 | Vilnius | Antakalnio g., UAB"Vigysta"
104222 | Fekalinės kanalizacijos vamzdynas (PE v.d160-54m) |  |  | 1999 | 30107 | 77547.06 | 15935.29 | 61611.77 | 19 | Vilnius | Antakalnio g., UAB"Vigysta", "B.Haus"
1101403 | Vandentiekio įvadas (pl.v.d35-45.7m:d25-44m) |  |  | 1985 | 30109 | 4314 | 479.16 | 3834.84 | 7 | Vilnius | Antakalnio g.18
1101405 | Vandentiekio vamzdynas (pl.v.d32-15m) |  |  | 1985 | 30109 | 410 | 45.28 | 364.72 | 7 | Vilnius | Antakalnio g.18
1101404 | Vandentiekio vamzdynas (ket.v.d50-1.8m:d25-83.5m) |  |  | 1985 | 30110 | 6376 | 265.48 | 6110.52 | 7 | Vilnius | Antakalnio g.18
104301 | Nuotėkų tinklai (PE plast.v.d200-49m) |  |  | 1936 | 30107 | 87630.87 | 21115.92 | 66514.95 | 19 | Vilnius | Antakalnio g.6
96510 | Ryšio kabelis L-440m |  |  | 2004 | 30017 | 133125.9 | 69842.79 | 63283.11 | 1 | Vilnius | Antavilio g.29
109569 | Lietaus kanal.vamzdynas (ker.v.d150-68.1m: d100-31m) |  |  | 1977 | 30103 | 14937.87 | 14936.87 | 1 | 1 | Vilnius | Antavilio g.29
109570 | Fekalinės kanalizacijos vamzdynas (ker.v.d200-207.5m) |  |  | 1987 | 30103 | 4893.47 | 4641.2 | 252.27 | 1 | Vilnius | Antavilio g.29
109571 | Fekalinės kanalizacijos vamzdynas (ker.v.d150-528.7m) |  |  | 1977 | 30103 | 12468.35 | 11792.26 | 676.09 | 1 | Vilnius | Antavilio g.29
102718 | Liet.kanal.v.(g/b v.d600-458.4m:d500-279.5m:d400-92.3m:d300-128.5m:d200-289.5m) |  |  | 1977 | 30104 | 149426.63 | 149425.63 | 1 | 1 | Vilnius | Antavilio g.29
104330 | Liet.k.v.(PVC v.d400-2.7m:d320-124.1m:d250-43.2m:d200-107.9m:d160-12.8m:d110-33.9m: |  | d100-28.2m) | 2001 | 30107 | 253262.25 | 44310.52 | 208951.73 | 1 | Vilnius | Antavilio g.29
104364 | Fekalinės kanalizacijos vamzdynas (ket.v.d100-30.1m:d50-3m) |  |  | 1977 | 30107 | 780.61 | 708.05 | 72.56 | 1 | Vilnius | Antavilio g.29
104875 | V.t.(pl.v.d1000-112m:d800-216.5m:d600-197m:d500-9m:d400-68.5m:d200-28m) |  |  | 1977 | 30109 | 351609.91 | 351608.91 | 1 | 1 | Vilnius | Antavilio g.29
104931 | Vandens tiekimo vamzdynas (pl.v.d800-64.5m: d600-54m) |  |  | 1987 | 30109 | 11235.54 | 11234.54 | 1 | 1 | Vilnius | Antavilio g.29
106006 | Vandens tiek.vamzd.(ket.v.d200-241.5:d150-102:d100-98.5m) |  |  | 1977 | 30110 | 8382.72 | 2417.37 | 5965.35 | 1 | Vilnius | Antavilio g.29
106309 | Šilumos trasa d100-184m |  |  | 1977 | 30121 | 90028.4 | 90027.4 | 1 | 1 | Vilnius | Antavilio g.29
106310 | Šilumos trasa d50-378m |  |  | 1977 | 30121 | 7293.44 | 7292.44 | 1 | 1 | Vilnius | Antavilio g.29
106311 | Šilumos trasa d75-576m |  |  | 1977 | 30121 | 18917.36 | 18916.36 | 1 | 1 | Vilnius | Antavilio g.29
106324 | Šilumos trasa d125-444m |  |  | 1977 | 30121 | 24022.77 | 23791.58 | 231.19 | 1 | Vilnius | Antavilio g.29
107534 | Chloro linija L-65.3m |  |  | 2002 | 30125 | 6340 | 1109.73 | 5230.27 | 1 | Vilnius | Antavilio g.29
104795 | Vand.v.(pl.v.d1000-2818.1m:d900-23824.3m:d800-3353.3m:d600-155m:d500-15m) |  |  | 1978 | 30109 | 16757079.5 | 12966176.8 | 3790902.7 | 7 | Vilnius | Antavilio-Naujakiemio g. magistralė
104796 | Vand.vamzd.(pl.v.d400-10.5m:d250-1m:d200-14.5m:d150-4m:d100-1m) |  |  | 1978 | 30109 | 10470706.73 | 8641427.94 | 1829278.79 | 7 | Vilnius | Antavilio-Naujakiemio g. magistralė
1100453 | Fekal.kanal.vamzdynas (ker.v.d200-73.1m:d150-1048.7m:d100-29.6m) |  |  | 1974 | 30103 | 35004 | 10309.62 | 24694.38 | 26 | Vilnius | Antavilių g., (EŪD)
1100455 | Fekalinės kanalizacijos vamzdynas (ker.v.d150-211.7m) |  |  | 1980 | 30103 | 6436 | 1895.44 | 4540.56 | 26 | Vilnius | Antavilių g., (EŪD)
1100456 | Fekalinės kanalizacijos vamzdynas (ker.v.d200-77.2m) |  |  | 1997 | 30103 | 2347 | 690.88 | 1656.12 | 26 | Vilnius | Antavilių g., (EŪD)
1100452 | Fekalinės kanalizacijos vamzdynas (a/c v.d200-463.6m) |  |  | 1974 | 30105 | 14094 | 4150.48 | 9943.52 | 26 | Vilnius | Antavilių g., (EŪD)
1100454 | Fekal.kanal.vamzdynas (ket.v.d200-89.1m:d150-440.1m:d100-4m) |  |  | 1974 | 30107 | 16210 | 1430.93 | 14779.07 | 26 | Vilnius | Antavilių g., (EŪD)
1100457 | Fekalinės kanalizacijos vamzdynas (ket.v.d100-33.2m) |  |  | 1998 | 30107 | 1009 | 88.92 | 920.08 | 26 | Vilnius | Antavilių g., (EŪD)
1100447 | Vandentiekio vamzdynas (pl.v.d40-12.9m:d32-68.3m:d15-16.5m) |  |  | 1974 | 30109 | 47816.79 | 5401.33 | 42415.46 | 1 | Vilnius | Antavilių g., (EŪD)
1100450 | Vandentiekio vamzdynas (pl.v.d80-10.7m:d65-8.2m:d50-158.7m) |  |  | 1980 | 30109 | 32428.26 | 4640.55 | 27787.71 | 1 | Vilnius | Antavilių g., (EŪD)
1100451 | Vandentiekio vamzdynas (pl.v.d32-31m:d25-4.7m) |  |  | 1994 | 30109 | 1392 | 408.45 | 983.55 | 1 | Vilnius | Antavilių g., (EŪD)
1100446 | Vandentiekio vamzdynas (ket.v.d100-706.3m:d50-268.7m) |  |  | 1974 | 30110 | 38007 | 4193.85 | 33813.15 | 1 | Vilnius | Antavilių g., (EŪD)
1100449 | Vandentiekio vamzdynas (ket.v.d150-479.5m:d100-167.5m) |  |  | 1980 | 30110 | 25221 | 2784.5 | 22436.5 | 1 | Vilnius | Antavilių g., (EŪD)
1100448 | Vandentiekio vamzdynas (PE v.d50-3.8m) |  |  | 1974 | 30125 | 148 | 12.72 | 135.28 | 1 | Vilnius | Antavilių g., (EŪD)
90014 | Išoriniai elektros tinklai |  |  | 1987 | 30006 | 61082.56 | 48510.69 | 12571.87 | 1 | Vilnius | Antavilių g.29
90015 | Išoriniai telefono tinklai |  |  | 1987 | 30006 | 10940.16 | 8688.28 | 2251.88 | 1 | Vilnius | Antavilių g.29
92040 | Aukštos įtampos kabelio tinklai (AAB10-3x95) |  |  | 1977 | 30011 | 104352.55 | 70963.96 | 33388.59 | 1 | Vilnius | Antavilių g.29
92041 | Aukštos įtampos kabelio tinklai (AAB10-3x50) |  |  | 1977 | 30011 | 10390.87 | 7067.1 | 3323.77 | 1 | Vilnius | Antavilių g.29
93811 | Požeminė aukštos įtampos elektros kabelių linija L-620m |  |  | 2001 | 30013 | 98605 | 57540.64 | 41064.36 | 1 | Vilnius | Antavilių g.29
93812 | Apšvietimo požeminė kabelių linija L-354m |  |  | 2002 | 30013 | 144819.84 | 84509.84 | 60310 | 1 | Vilnius | Antavilių g.29
93813 | Žemos įtampos elektros tinklai (lauko) L-264.9m |  |  | 2002 | 30013 | 185072.08 | 99542.96 | 85529.12 | 1 | Vilnius | Antavilių g.29
93817 | Žemos įtampos požeminė elektros kabelių linija L-380m |  |  | 2001 | 30013 | 19748.16 | 11523.49 | 8224.67 | 1 | Vilnius | Antavilių g.29
98265 | Ryšių tinklų kanalizacija L-798.1m |  |  | 2002 | 30021 | 69297 | 60634.12 | 8662.88 | 1 | Vilnius | Antavilių g.29
119197 | Fekalinės kanalizacijos vamzdynas (ker.v.d150-34.58m) |  |  | 2001 | 30103 | 7199.1 | 1505.7 | 5693.4 | 1 | Vilnius | Antavilių g.29
104329 | Fek.kan.v.(PVC v.d160-83.8m:d100-4.42m: ket.v.d150-2.5m:d63-30.7m) |  |  | 2001 | 30107 | 32795.9 | 5742.21 | 27053.69 | 1 | Vilnius | Antavilių g.29
104399 | Nuotėkų tinklai (lauko) (PE v.d150-20m) |  |  | 2002 | 30107 | 4492.75 | 725.46 | 3767.29 | 1 | Vilnius | Antavilių g.29
104400 | Lietaus nuotėkų tinklai (PE v.d160-47m) |  |  | 2002 | 30107 | 8237.65 | 1329.93 | 6907.72 | 1 | Vilnius | Antavilių g.29
119805 | Lietaus kanal.vamzd.(ket.v.d250-17m:d200-36.2m:d100-6.3m) |  |  | 2001 | 30107 | 19062.75 | 3335.75 | 15727 | 1 | Vilnius | Antavilių g.29
100325 | V.v.(ket.v.d800-147m:d600-152.5m:d500-80m:d300-6m:d150-3.5m:d125-48m:d65-136m) |  |  | 2001 | 30110 | 1003477.86 | 219401.04 | 784076.82 | 1 | Vilnius | Antavilių g.29
120556 | Vandentiekio vamzdynas (ket.v.d600-122.2m) |  |  | 2001 | 30110 | 20479.14 | 4477.13 | 16002.01 | 1 | Vilnius | Antavilių g.29
108286 | Vand.vamzdynas (lauko) (kal.ket.v.d300-319.2m) |  |  | 2002 | 30112 | 2811832.05 | 283751.77 | 2528080.28 | 1 | Vilnius | Antavilių g.29
117275 | Vandentiekio vamzdynas (PE v.d63-57m:d32-32m) |  |  | 2001 | 30125 | 113773 | 20807.35 | 92965.65 | 1 | Vilnius | Antavilių g.29
119872 | Fekalinės kanalizacijos vamzdynas (plast.v.d200-84.9m) |  |  | 2004 | 30107 | 34012.49 | 4194.94 | 29817.55 | 19 | Vilnius | Antežerio g., Gineitiškių k., Zujūnai
119875 | Spaudiminės kanalizacijos vamzdynas (ket.v.d150-512m:d100-3.31m) |  |  | 2004 | 30107 | 215250 | 26547.38 | 188702.62 | 20 | Vilnius | Antežerio g., Gineitiškių k., Zujūnai
108299 | Vandentiekio vamzdynas (kal.ket.v.d200-531.08m:d100-9.12m) |  |  | 2004 | 30112 | 269210 | 20751.7 | 248458.3 | 7 | Vilnius | Antežerio g., Gineitiškių k., Zujūnai
1101985 | Fekal.kanal.vamzdynas (PVC v.d200-324.35m:d160-140.43m) |  |  | 2010 | 30107 | 215701.78 | 0 | 215701.78 | 19 | Vilnius | Antežerių g., Tarandė
1101925 | Vand.vamzdynas (PE v.d110-319.7m:d63-13.29m:d32-143.02m) |  |  | 2010 | 30125 | 300991.73 | 0 | 300991.73 | 7 | Vilnius | Antežerių g., Tarandė
102253 | Fekalinės kanalizacijos vamzdynas (ker.v.d150-113m) |  |  | 1969 | 30103 | 1523.72 | 1319.43 | 204.29 | 19 | Vilnius | Apkasų g.
109680 | Fekal.kanal.vamzdynas (ker.v.d200-160.5m:d150-653m) |  |  | 1961 | 30103 | 6981.64 | 845.58 | 6136.06 | 19 | Vilnius | Apkasų g.
109681 | Fekal.kanal.vamzdynas (ker.v.d200-19m:d150-94m) |  |  | 1964 | 30103 | 2566.28 | 291.99 | 2274.29 | 19 | Vilnius | Apkasų g.
109682 | Fekal.kanalizacijos vamzdynas (ker.v.d200-23m:d150-242m) |  |  | 1980 | 30103 | 6734.71 | 6733.71 | 1 | 19 | Vilnius | Apkasų g.
102850 | Fekalinės kanalizacijos vamzdynas (g/b v.d500-66m) |  |  | 1964 | 30104 | 10642.17 | 10642.17 | 0 | 19 | Vilnius | Apkasų g.
103250 | Fekal.kanal.vamzdynas (a/c v.d200-784m:d150-660.5m) |  |  | 1964 | 30105 | 38502.71 | 35964.18 | 2538.53 | 19 | Vilnius | Apkasų g.
103251 | Fekalinės kanalizacijos vamzdynas (a/c v.d200-10.5m) |  |  | 1980 | 30105 | 299.77 | 284.99 | 14.78 | 19 | Vilnius | Apkasų g.
1100120 | Fekalinės kanalizacijos vamzdynas (a/c v.d200-268m:d150-39m) |  |  | 1969 | 30105 | 2075.1 | 2075.1 | 0 | 19 | Vilnius | Apkasų g.
104470 | Fekalinės kanalizacijos vamzdynas (ket.v.d100-11.5m) |  |  | 1961 | 30107 | 195.63 | 34.18 | 161.45 | 19 | Vilnius | Apkasų g.
1101201 | Fekalinės kanalizacijos vamzdynas (PE v.d315-47m) |  |  | 2008 | 30107 | 61847.06 | 2886.12 | 58960.94 | 19 | Vilnius | Apkasų g.
119887 | Fekalinės kanalizacijos vamzdynas (PVC v.d400-94m) |  |  | 2004 | 30107 | 56993.9 | 6839.16 | 50154.74 | 19 | Vilnius | Apkasų g.
116418 | Vandentiekio vamzdynas (pl.v.d400-609m) |  |  | 1964 | 30109 | 68391.04 | 68391.04 | 0 | 7 | Vilnius | Apkasų g.
105383 | Vandentiekio vamzdynas (ket.v.d150-296m:d100-173m) |  |  | 1980 | 30110 | 72538.71 | 19317.27 | 53221.44 | 7 | Vilnius | Apkasų g.
105933 | Vand.vamzd.(ket.v.d200-126m:d150-929m:d100-304.5m:d50-21m) |  |  | 1964 | 30110 | 6268.81 | 1812.82 | 4455.99 | 7 | Vilnius | Apkasų g.
107602 | Vandentiekio vamzdynas (PE v.d160-29m:d110-80m:d63-10m) |  |  | 1999 | 30125 | 861.95 | 431.22 | 430.73 | 7 | Vilnius | Apkasų g.
1100537 | Fekalinės kanalizacijos vamzdynas (PE v.d225-54.70m) |  |  | 2006 | 30107 | 63594.23 | 5087.4 | 58506.83 | 19 | Vilnius | Apkasų g.35, Žalgirio g.75
104798 | Vandentiekio vamzdynas (ket.v.d100-76m) |  |  | 1973 | 30110 | 19030.09 | 7620.13 | 11409.96 | 7 | Vilnius | Apolinaro Juozo Povilaičio g.
102291 | Fekalinės kanalizacijos vamzdynas (ker.v.d150-276.1m) |  |  | 1986 | 30103 | 4157.26 | 4156.26 | 1 | 6 | Šalčininkai | Architekto g.
102292 | Fekalinės kanalizacijos vamzdynas (ker.v.d200-124.9m) |  |  | 1975 | 30103 | 10484.32 | 8410.68 | 2073.64 | 6 | Šalčininkai | Architekto g.
105873 | Vandentiekio vamzdynas (ket.v.d50-33.5m) |  |  | 1986 | 30110 | 692.46 | 401.02 | 291.44 | 6 | Šalčininkai | Architekto g.
106007 | Vandentiekio vamzdynas (ket.v.d100-321m) |  |  | 1975 | 30110 | 20450.64 | 9954.31 | 10496.33 | 6 | Šalčininkai | Architekto g.
101884 | Fekalinės kanalizacijos vamzdynas (ker.v.d150-99m) |  |  | 1971 | 30103 | 1358.4 | 1165.79 | 192.61 | 19 | Vilnius | Architektų g.
101932 | Fekalinės kanalizacijos vamzdynas (ker.v.d200-162m:d150-56m) |  |  | 1980 | 30103 | 4558.4 | 3509.16 | 1049.24 | 19 | Vilnius | Architektų g.
102108 | Fekalinės kanalizacijos vamzdynas (ker.v.d200-273m) |  |  | 1984 | 30103 | 7386.34 | 4963.93 | 2422.41 | 19 | Vilnius | Architektų g.
102130 | Fekal.kanalizacijos vamzdynas (ker.v.d200-409m:d150-184m) |  |  | 1985 | 30103 | 34324.75 | 24509.45 | 9815.3 | 19 | Vilnius | Architektų g.
102170 | Fekalinės kanalizacijos vamzdynas (ker.v.d200-89m) |  |  | 1986 | 30103 | 5196.58 | 3593.56 | 1603.02 | 19 | Vilnius | Architektų g.
102276 | Fekalinės kanalizacijos vamzdynas (ker.v.d150-197m) |  |  | 1978 | 30103 | 5150.99 | 4017.6 | 1133.39 | 19 | Vilnius | Architektų g.
119136 | Fekalinės kanalizacijos vamzdynas (ker.v.d200-17m) |  |  | 1983 | 30103 | 1115.67 | 747.22 | 368.45 | 19 | Vilnius | Architektų g.
102665 | Fekal.kanalizacijos vamzdynas (g/b v.d800-1310m:d400-490m) |  |  | 1970 | 30104 | 186690.92 | 186689.92 | 1 | 19 | Vilnius | Architektų g.
102973 | Fekal.kanal.vamzd.(g/b v.d1500-930m:d1000-47m:d300-61m) |  |  | 1971 | 30104 | 422786.64 | 422786.64 | 0 | 19 | Vilnius | Architektų g.
103059 | Fekal.kanal.vamzd.(a/c v.d200-69m:d150-80.5m:d125-88m) |  |  | 1973 | 30105 | 6300.55 | 6299.55 | 1 | 19 | Vilnius | Architektų g.
103060 | Fekal.kanal.vamzd.(a/c v.d200-1307.5m:d150-232m:d125-10m) |  |  | 1972 | 30105 | 59796.09 | 59795.09 | 1 | 19 | Vilnius | Architektų g.
103070 | Fek.kan.v.(a/c v.d400-60m:d300-270m:d250-907m:d200-6742.1m:d150-1328,5m:d125-141m: |  | d100-58m) | 1971 | 30105 | 215252.7 | 215251.7 | 1 | 19 | Vilnius | Architektų g.
103088 | Fekalinės kanalizacijos vamzdynas (a/c v.d200-87m) |  |  | 1982 | 30105 | 12410.24 | 11345.37 | 1064.87 | 19 | Vilnius | Architektų g.
103114 | Fekalinės kanalizacijos vamzdynas (a/c v.d250-66m:d200-8m) |  |  | 1978 | 30105 | 10485.65 | 10484.65 | 1 | 19 | Vilnius | Architektų g.
103145 | Fekal.kanalizacijos vamzdynas (a/c v.d300-227m:d200-1174m) |  |  | 1970 | 30105 | 22943.97 | 22942.97 | 1 | 19 | Vilnius | Architektų g.
103479 | Fekalinės kanalizacijos vamzdynas (a/c v.d200-40m) |  |  | 1987 | 30105 | 4761.95 | 3908.14 | 853.81 | 19 | Vilnius | Architektų g.
103480 | Fekalinės kanalizacijos vamzdynas (a/c v.d200-121m) |  |  | 1984 | 30105 | 3068.71 | 2386.56 | 682.15 | 19 | Vilnius | Architektų g.
104295 | Fekal.kanalizacijos vamzdynas (PVC v.d300-44m:d200-131.3m) |  |  | 2001 | 30107 | 37839.5 | 16057.89 | 21781.61 | 19 | Vilnius | Architektų g.
119768 | Fekal.kanalizacijos vamzdynas (ket.v.d150-18m:d100-6.5m) |  |  | 1971 | 30107 | 1547.1 | 1101.5 | 445.6 | 19 | Vilnius | Architektų g.
119769 | Fekal.kanalizacijos vamzdynas (ket.v.d200-12m:d100-10m) |  |  | 1972 | 30107 | 1740.49 | 1239.13 | 501.36 | 19 | Vilnius | Architektų g.
104721 | V.v.(pl.v.d500-195:d400-830:d300-1486:d200-3660.5:d150-473:d100-25:d50-42.5m) |  |  | 1971 | 30109 | 492577.95 | 337946.26 | 154631.69 | 7 | Vilnius | Architektų g.
104722 | Vand.vamzd.(pl.v.d700-15.1m:d150-648.5m:d100-37m:d50-50m) |  |  | 1969 | 30109 | 126316.4 | 103499.88 | 22816.52 | 7 | Vilnius | Architektų g.
104816 | Vandentiekio vamzdynas (pl.v.d80-77m) |  |  | 1984 | 30109 | 819.6 | 818.6 | 1 | 7 | Vilnius | Architektų g.
104832 | Vandentiekio vamzdynas (pl.v.d100-60m) |  |  | 1981 | 30109 | 14974.34 | 14973.34 | 1 | 7 | Vilnius | Architektų g.
104877 | Vandentiekio vamzdynas (pl.v.d200-200m) |  |  | 1980 | 30109 | 10902.83 | 10901.83 | 1 | 7 | Vilnius | Architektų g.
104878 | Vand.vamzdynas (pl.v.d200-1314.5m:d150-32m:d100-109m) |  |  | 1970 | 30109 | 78644.1 | 43098.25 | 35545.85 | 7 | Vilnius | Architektų g.
104879 | Vandentiekio vamzdynas (pl.v.d200-64m:d150-64m:d100-483m) |  |  | 1987 | 30109 | 30313.52 | 30312.52 | 1 | 7 | Vilnius | Architektų g.
116660 | Vandentiekio vamzdynas (pl.v.d500-224m:d300-115m) |  |  | 1973 | 30109 | 33674.11 | 33674.11 | 0 | 7 | Vilnius | Architektų g.
116661 | Vandentiekio vamzdynas (pl.v.d100-13m) |  |  | 1986 | 30109 | 466.1 | 465.1 | 1 | 7 | Vilnius | Architektų g.
105642 | Vand.vamzd.(ket.v.d150-68.5m:d100-56m:d50-11m) |  |  | 1969 | 30110 | 9483.94 | 4301.01 | 5182.93 | 7 | Vilnius | Architektų g.
105660 | Vandentiekio vamzdynas (ket.v.d200-439m:d100-111m) |  |  | 1980 | 30110 | 17136.95 | 9602.66 | 7534.29 | 7 | Vilnius | Architektų g.
105661 | Vandentiekio vamzdynas (ket.v.d150-177m) |  |  | 1976 | 30110 | 2026.21 | 1135.5 | 890.71 | 7 | Vilnius | Architektų g.
105674 | Vand.vamzdynas (ket.v.d200-512m:d150-204m:d100-130m) |  |  | 1970 | 30110 | 17848.26 | 2295.16 | 15553.1 | 7 | Vilnius | Architektų g.
120427 | V.v.(ket.v.d500-127:d400-178:d300-220:d200-577:d150-151:d100-600:d50-75m) |  |  | 1971 | 30110 | 50014.68 | 38463.74 | 11550.94 | 7 | Vilnius | Architektų g.
120428 | Vandentiekio vamzdynas (ket.v.d150-173m) |  |  | 1972 | 30110 | 14734.34 | 9083.31 | 5651.03 | 7 | Vilnius | Architektų g.
120429 | Vandentiekio vamzdynas (ket.v.d300-169m) |  |  | 1973 | 30110 | 18549.35 | 11982.26 | 6567.09 | 7 | Vilnius | Architektų g.
120430 | Vandentiekio vamzdynas (ket.v.d200-55m) |  |  | 2001 | 30110 | 1904.11 | 1066.98 | 837.13 | 7 | Vilnius | Architektų g.
120431 | Vandent.vamzdynas (ket.v.d200-487m:d150-196m:d100-282m) |  |  | 1981 | 30110 | 14940.6 | 2993.56 | 11947.04 | 7 | Vilnius | Architektų g.
120432 | Vandentiekio vamzdynas (ket.v.d100-111m) |  |  | 1977 | 30110 | 11910.46 | 2409.06 | 9501.4 | 7 | Vilnius | Architektų g.
120433 | Vandentiekio vamzdynas (ket.v.d100-111m) |  |  | 1985 | 30110 | 1754.98 | 1003.17 | 751.81 | 7 | Vilnius | Architektų g.
109764 | Vandent.vamzdynas (PE v.d200-594m:d160-194m:d110-134.9m) |  |  | 2000 | 30125 | 37815.86 | 6533.33 | 31282.53 | 7 | Vilnius | Architektų g.
1100549 | Vandentiekio vamzdynas (PE v.d100-148m) |  |  | 2007 | 30125 | 35730.3 | 2739.18 | 32991.12 | 7 | Vilnius | Architektų g.
1101739 | Vand.vamzdynas (PE v.d160-51m:d110-55m) |  |  | 2010 | 30125 | 16086.75 | 0 | 16086.75 | 7 | Vilnius | Architektų g.
1101740 | Vandentiekio vamzdynas (PE v.d160-179m) |  |  | 2010 | 30125 | 25838.73 | 0 | 25838.73 | 7 | Vilnius | Architektų g.
116662 | Vand.vamzd.(PE v.d630-699m:d450-153m:d400-336m:d355-415.5m:d315-575m) |  |  | 2005 | 30125 | 1780307.48 | 201413.07 | 1578894.41 | 7 | Vilnius | Architektų g.
117267 | Vandentiekio vamzdynas (PE v.d110-107m) |  |  | 2001 | 30125 | 78576.27 | 13131.62 | 65444.65 | 7 | Vilnius | Architektų g.
117304 | Vand.v.(PE v.d225-93m:d180-277m:d125-39m:d110-95.5m:d63-40m) |  |  | 2004 | 30125 | 214707.42 | 28154.63 | 186552.79 | 7 | Vilnius | Architektų g.
117341 | Vandentiekio vamzdynas (PE v.d630-3084.9m) |  |  | 2005 | 30125 | 2467920 | 287923.88 | 2179996.12 | 7 | Vilnius | Architektų g.
116663 | Vandentiekio vamzdynas (pl.v.d700-153m) |  |  | 1999 | 30109 | 662458.93 | 269870.67 | 392588.26 | 7 | Vilnius | Architektų g., UAB"Promenadas"
1100690 | Fekal.kanal.vamzd.(PVC v.d300-230.59m:d200-132.46m:d160-30.92m) |  |  | 2004 | 30107 | 132200 | 9914.73 | 122285.27 | 19 | Vilnius | Architektų g.64a
1101430 | Vandentiekio vamzdynas (pl.v.d100-1.3m) |  |  | 2004 | 30109 | 300 | 33.08 | 266.92 | 7 | Vilnius | Architektų g.64A
1100595 | Vandentiekio vamzdynas (plast.v.d110-78.99m) |  |  | 2003 | 30125 | 22900 | 1717.41 | 21182.59 | 7 | Vilnius | Architektų g.64a
116743 | Vandentiekio vamzdynas (pl.v.d300-148m) |  |  | 1970 | 30109 | 7117.67 | 7117.67 | 0 | 7 | Vilnius | Arimų g.
105515 | Vandent.vamzdynas (ket.v.d300-413m:d150-301m:d100-34m) |  |  | 1970 | 30110 | 88134.8 | 55681.57 | 32453.23 | 7 | Vilnius | Arimų g.
100365 | Vandentiekio vamzdynas (ket.v.d150-653m) |  |  | 2002 | 30110 | 50343.87 | 16790.56 | 33553.31 | 7 | Vilnius | Arimų g., "Tigos"admin-rius"Sėnoja"
117324 | Vandentiekio vamzdynas (PE v.d110-692.55m) |  |  | 2003 | 30125 | 43500 | 21338.19 | 22161.81 | 7 | Vilnius | Arimų g., "Tigos"admin-rius"Sėnoja"
100328 | Vandentiekio vamzdynas (ket.v.d150-63m) |  |  | 2002 | 30110 | 3137.5 | 661.14 | 2476.36 | 7 | Vilnius | Arimų g., Koop.bendr."Vaisių sultys"
104348 | Fekalinės kanalizacijos vamzdynas (PVC v.d200-59m) |  |  | 2002 | 30107 | 13475.93 | 2274.3 | 11201.63 | 19 | Vilnius | Arimų g., UAB"Alusta"
107543 | Vandentiekio vamzdynas (PE v.d160-159m) |  |  | 2002 | 30125 | 39402.28 | 6660.36 | 32741.92 | 7 | Vilnius | Arimų g., UAB"Alusta"
101961 | Fekalinės kanalizacijos vamzdynas (ker.v.d300-47m) |  |  | 1928 | 30103 | 7847.83 | 5217.01 | 2630.82 | 19 | Vilnius | Arklių g.
101977 | Fekalinės kanalizacijos vamzdynas (ker.v.d250-101:200-191m |  |  | 1938 | 30103 | 10760.1 | 10759.1 | 1 | 19 | Vilnius | Arklių g.
103658 | Fekalinės kanaliz.v.(plyt.v.d800*1000-27m:d600*1100-51m) |  |  | 1928 | 30106 | 14132.05 | 14132.05 | 0 | 19 | Vilnius | Arklių g.
105504 | Vand.v.(eks.1913)(ket.v.d300-299:125-202:100-222:50-34m) |  |  | 1921 | 30110 | 40395.85 | 27971.06 | 12424.79 | 7 | Vilnius | Arklių g.
120624 | Vandentiekio vamzdynas (ket.v.d65-5m) |  |  | 1988 | 30110 | 371.55 | 324.06 | 47.49 | 7 | Vilnius | Arklių g.
100160 | Vandentiekio vamzdynas (ket.v.d100-1.5m) |  |  | 2000 | 30110 | 18903.66 | 3385.54 | 15518.12 | 7 | Vilnius | Arklių g., UAB"AAA"
1100113 | Fekalinės kanalizacijos vamzdynas (ker.v.d200-31m) |  |  | 1955 | 30103 | 1248.76 | 1145.69 | 103.07 | 19 | Vilnius | Arsenalo g.
103575 | Fekalinės kanalizacijos kolektorius (plyt.v.d0.6*0.9-300m) |  |  | 1933 | 30106 | 27795.39 | 27795.39 | 0 | 19 | Vilnius | Arsenalo g.
100147 | Vandentiekio vamzdynas (ket.v.d100-334m) |  |  | 1950 | 30110 | 8861.53 | 5900.85 | 2960.68 | 7 | Vilnius | Arsenalo g.
106065 | Vandentiekio vamzdynas (ket.v.d100-36.5m) |  |  | 1994 | 30110 | 16628.84 | 4569.07 | 12059.77 | 7 | Vilnius | Arsenalo g.
93814 | Žemos įt.elektros požem.kanalizac.kabelinės linijos L-60m |  |  | 2003 | 30013 | 12490.39 | 5899.98 | 6590.41 | 20 | Vilnius | Ašmenėlės g.
119782 | Spaudiminės kanalizacijos vamzdynas (ket.v.d100-43m) |  |  | 2003 | 30107 | 48764.46 | 6625.24 | 42139.22 | 20 | Vilnius | Ašmenėlės g.
119783 | Fekalinės kanalizacijos vamzdynas (PVC v.d315-19.8m) |  |  | 2003 | 30107 | 20398.42 | 2889.88 | 17508.54 | 19 | Vilnius | Ašmenėlės g.
118907 | Fekal.kanal.vamzd.(ker.v.d300-39.4m:d200-94.1m:d150-53.5m) |  |  | 1928 | 30103 | 24593.47 | 12781.44 | 11812.03 | 19 | Vilnius | Ašmenos g.
1100759 | Fekalinės kanalizacijos vamzdynas (PE v.d225-9m) |  |  | 2007 | 30107 | 15513.6 | 1137.4 | 14376.2 | 19 | Vilnius | Ašmenos g.
119681 | Fekalinės kanalizacijos vamzdynas (ket.v.d150-18.5m) |  |  | 1928 | 30107 | 860.44 | 612.3 | 248.14 | 19 | Vilnius | Ašmenos g.
120164 | Vandentiekio vamzdynas (ket.v.d100-120.6m:d50-13.8m) |  |  | 1928 | 30110 | 9874.12 | 5725.81 | 4148.31 | 7 | Vilnius | Ašmenos g.
101940 | Fekal.kanal.vamzdynas (ker.v.d300-41m:d200-1267m:d150-26m) |  |  | 1981 | 30103 | 44170.9 | 33272.31 | 10898.59 | 19 | Vilnius | Ateities g.
102076 | Fekal.kanalizacijos vamzdynas (ker.v.d200-343m:d150-37m) |  |  | 1986 | 30103 | 11461.76 | 10416.36 | 1045.4 | 19 | Vilnius | Ateities g.
102213 | Fekalinės kanalizacijos vamzdynas (ker.v.d150-103m) |  |  | 1990 | 30103 | 9026.77 | 6047.38 | 2979.39 | 19 | Vilnius | Ateities g.
102438 | Fekal.kanalizacijos vamzdynas (ker.v.d200-126m:d150-126m) |  |  | 1995 | 30103 | 813.96 | 318.25 | 495.71 | 19 | Vilnius | Ateities g.
102494 | Fekalinės kanalizacijos vamzdynas (ker.v.d200-268m) |  |  | 1989 | 30103 | 25994.94 | 8480.52 | 17514.42 | 19 | Vilnius | Ateities g.
1100720 | Fekalinės kanalizacijos vamzdynas (ker.v.d200-102.4m:d150-126.1m) |  |  | 1984 | 30103 | 17200 | 4300.83 | 12899.17 | 19 | Vilnius | Ateities g.
119111 | Fekalinės kanalizacijos vamzdynas (ker.v.d200-23m) |  |  | 1984 | 30103 | 1530.03 | 1458.42 | 71.61 | 19 | Vilnius | Ateities g.
102804 | Fekalinės kanalizacijos vamzdynas (g/b.v.d800-59m) |  |  | 1996 | 30104 | 314771.93 | 213216.45 | 101555.48 | 19 | Vilnius | Ateities g.
102961 | Fekal.kanalizacijos vamzdynas (g/b v.d800-1599m:d600-745.66m) |  |  | 1975 | 30104 | 527475.12 | 527475.12 | 0 | 19 | Vilnius | Ateities g.
102962 | Fekal.kanalizacijos vamzdynas (g/b v.d800-128m:d600-1234m) |  |  | 1983 | 30104 | 249091.26 | 249091.26 | 0 | 19 | Vilnius | Ateities g.
104384 | Fekal.kanal.vamzdynas (PVC v.d300-15.5m:d160-184.95m) |  |  | 2002 | 30107 | 42069 | 6840.68 | 35228.32 | 19 | Vilnius | Ateities g.
1100697 | Fekalinės kanalizacijos vamzdynas (PVC v.d200-153.5m:d160-76.5m) |  |  | 2003 | 30107 | 43400 | 3254.85 | 40145.15 | 19 | Vilnius | Ateities g.
119754 | Fekalinės kanalizacijos vamzdynas (ket.v.d150-30m) |  |  | 1981 | 30107 | 1806.97 | 1170.53 | 636.44 | 19 | Vilnius | Ateities g.
119757 | Fekalinės kanalizacijos vamzdynas (ket.v.d300-125m) |  |  | 1984 | 30107 | 9398.74 | 8620.41 | 778.33 | 19 | Vilnius | Ateities g.
104543 | Spaudiminės kanalizacijos vamzdynas (pl.v.d600-1980m) |  |  | 1995 | 30108 | 551113.69 | 336698.54 | 214415.15 | 20 | Vilnius | Ateities g.
116652 | Vandentiekio vamzdynas (pl.v.d400-362m) |  |  | 1968 | 30109 | 108204.25 | 57258.77 | 50945.48 | 7 | Vilnius | Ateities g.
116654 | Vandentiekio vamzdynas (pl.v.d400-181.83m) |  |  | 1971 | 30109 | 279937.92 | 112266.48 | 167671.44 | 7 | Vilnius | Ateities g.
116655 | Vandentiekio vamzdynas (pl.v.d200-45m) |  |  | 1973 | 30109 | 2378.68 | 2378.68 | 0 | 7 | Vilnius | Ateities g.
116656 | Vandentiekio vamzdynas (pl.v.d500-160m) |  |  | 1983 | 30109 | 588982.34 | 135855.59 | 453126.75 | 7 | Vilnius | Ateities g.
116657 | Vandentiekio vamzdynas (pl.v.d200-20m) |  |  | 1985 | 30109 | 2422.14 | 1743.86 | 678.28 | 7 | Vilnius | Ateities g.
116658 | Vandentiekio vamzdynas (pl.v.d600-31m:d500-1270m:d100-41m) |  |  | 1987 | 30109 | 658506.81 | 362408 | 296098.81 | 7 | Vilnius | Ateities g.
105333 | Vandentiekio vamzdynas (ket.v.d65-20m) |  |  | 1974 | 30110 | 1454.13 | 913.31 | 540.82 | 7 | Vilnius | Ateities g.
105501 | Vandent.vamzdynas (ket.v.d300-123m:d250-108m:d200-1032m) |  |  | 1971 | 30110 | 158516.17 | 86497.35 | 72018.82 | 7 | Vilnius | Ateities g.
105502 | Vandentiekio vamzdynas (ket.v.d200-113m:d100-94m) |  |  | 1973 | 30110 | 100798.75 | 60059.51 | 40739.24 | 7 | Vilnius | Ateities g.
105799 | Vandentiekio vamzdynas (ket.v.d200-142m:d75-60m) |  |  | 1987 | 30110 | 13389.15 | 5299.11 | 8090.04 | 7 | Vilnius | Ateities g.
106121 | Vandentiekio vamzdynas (ket.v.d100-107m:d50-44m) |  |  | 1986 | 30110 | 14954.54 | 2619.26 | 12335.28 | 7 | Vilnius | Ateities g.
106152 | Vandentiekio vamzdynas (ket.v.d100-89m) |  |  | 1995 | 30110 | 13024.9 | 2880.58 | 10144.32 | 7 | Vilnius | Ateities g.
109015 | Vand.vamzd.(ket.v.d200-305m:d150-178m:d100-57m:d50-15m) |  |  | 1989 | 30110 | 36038.43 | 5772.81 | 30265.62 | 7 | Vilnius | Ateities g.
120419 | Vandentiekio vamzdynas (ket.v.d150-266m:d100-66m) |  |  | 1970 | 30110 | 17234.03 | 11270.4 | 5963.63 | 7 | Vilnius | Ateities g.
120420 | Vandentiekio vamzdynas (ket.v.d100-389m) |  |  | 1972 | 30110 | 27728.58 | 13440.41 | 14288.17 | 7 | Vilnius | Ateities g.
120421 | Vandentiekio vamzdynas (ket.v.d150-181m:d100-27m) |  |  | 1984 | 30110 | 3885.94 | 2494.1 | 1391.84 | 7 | Vilnius | Ateities g.
107503 | Vandentiekio vamzdynas (PE v.d450-37m) |  |  | 2001 | 30125 | 93401.92 | 17715.94 | 75685.98 | 7 | Vilnius | Ateities g.
1100195 | Vandentiekio vamzdynas (PE v.d250-555m) |  |  | 2006 | 30125 | 565711.65 | 52799.6 | 512912.05 | 7 | Vilnius | Ateities g.
1101111 | Vandentiekio vamzdynas (PE v.d355-30.17m) |  |  | 2007 | 30125 | 45698 | 2741.76 | 42956.24 | 7 | Vilnius | Ateities g.
117312 | Vandentiekio vamzdynas (PE v.d110-58m) |  |  | 2004 | 30125 | 37863.75 | 5048 | 32815.75 | 7 | Vilnius | Ateities g.
117368 | Vandentiekio vamzdynas (PE v.d225-167m) |  |  | 2005 | 30125 | 97610.61 | 9923.48 | 87687.13 | 7 | Vilnius | Ateities g.
117371 | Vandentiekio vamzdynas (PE v.d160-36.3m) |  |  | 2005 | 30125 | 46462.44 | 4646.28 | 41816.16 | 7 | Vilnius | Ateities g.
119112 | Fekal.kanalizacijos vamzdynas (ker.v.d200-84m:d150-115m) |  |  | 1994 | 30103 | 782.04 | 306.19 | 475.85 | 19 | Vilnius | Ateities g. g.
104339 | Fekalinės kanalizacijos vamzdynas (PVC v.d200-42.1m) |  |  | 2001 | 30107 | 10468.34 | 1868.64 | 8599.7 | 19 | Vilnius | Ateities g., PDŠventųjų JKBažnyčia
108262 | Vandentiekio vamzdynas (kal.ket.v.d100-40m) |  |  | 2001 | 30112 | 8240.62 | 929.54 | 7311.08 | 7 | Vilnius | Ateities g., PDŠventųjųJKBažnyčia
107561 | Vandentiekio vamzdynas (PE v.d63-71m) |  |  | 2002 | 30125 | 10314.99 | 1691.41 | 8623.58 | 7 | Vilnius | Ateities g., UAB"Erama"
107592 | Vandentiekio vamzdynas (PE v.d110-44m:d75-28m) |  |  | 2002 | 30125 | 16414.21 | 2604.9 | 13809.31 | 7 | Vilnius | Ateities g., UAB"Erama"
107544 | Vandentiekio vamzdynas (PE v.d100-145m:d50-5m) |  |  | 2002 | 30125 | 29034 | 4908.06 | 24125.94 | 7 | Vilnius | Ateities g., UAB"Hefesas"
1100513 | Fekalinės kanalizacijos vamzdynas (PE v.d450-166.34m) |  |  | 2006 | 30107 | 172825.22 | 14113.96 | 158711.26 | 19 | Vilnius | Ateities g./Didlaukio g.
1100058 | Fekalinės kanalizacijos vamzdynas (PVC v.d160-31.6m) |  |  | 2001 | 30107 | 3620 | 356.08 | 3263.92 | 19 | Vilnius | Ateities g.1F
1100646 | Vandentiekio vamzdynas (ket.v.d100-8.5m:d50-57.5m) |  |  | 1984 | 30110 | 8300 | 777.93 | 7522.07 | 7 | Vilnius | Ateities g.23, 25
1100510 | Fekalinės kanalizacijos vamzdynas (PVC v.d200-94.45m) |  |  | 2006 | 30107 | 109968.39 | 8980.6 | 100987.79 | 19 | Vilnius | Ateities g.23,25
1101378 | Vand.vamzd.(PE v.d110-188.92m:d63-82.62m:d40-11.04:d32-11.86m) |  |  | 2005 | 30125 | 83600 | 2786.56 | 80813.44 | 7 | Vilnius | Ateities g.35, 35A-55
1101492 | Fekal.kanal.vamzd.(plast.v.d200-223.65m:d160-89.6m:d110-10.1m) |  |  | 2005 | 30107 | 107400 | 3576.2 | 103823.8 | 19 | Vilnius | Ateities g.35-55
1101495 | Fekalinės kanalizacijos vamzdynas (plast.v.d200-137.2m) |  |  | 2006 | 30107 | 42200 | 1406.56 | 40793.44 | 19 | Vilnius | Ateities g.77
1101383 | Vandentiekio vamzdynas (ket.v.d100-112.2m) |  |  | 2006 | 30110 | 30600 | 1274.88 | 29325.12 | 7 | Vilnius | Ateities g.77
120648 | Vandentiekio vamzdynas (ket.v.d150-236m:d100-106m) |  |  | 1974 | 30110 | 57137.16 | 36679 | 20458.16 | 7 | Vilnius | Audronės g.
93802 | Jėgos 0.4kw kabeliai l-561m |  |  | 1989 | 30013 | 7856.4 | 7855.4 | 1 | 31 | Švenčionėliai | Augustavo k., Švenčionėlių v-tė
95001 | Jėgos 0.4kv kabeliai l-367m |  |  | 1989 | 30015 | 5925.92 | 3792.46 | 2133.46 | 31 | Švenčionėliai | Augustavo k., Švenčionėlių v-tė
102031 | Fekalinės kanalizacijos vamzdynas (ker.v.d350-66m) |  |  | 1928 | 30103 | 4077.54 | 4076.54 | 1 | 19 | Vilnius | Augustijonų g.
118897 | Fekal.kanal.vamzdynas (ker.v.d300-75m:d250-51m:d150-20m) |  |  | 1934 | 30103 | 7265.08 | 7264.08 | 1 | 19 | Vilnius | Augustijonų g.
116562 | Vandentiekio vamzdynas (pl.v.d150-57m) |  |  | 1990 | 30109 | 3796.92 | 3795.92 | 1 | 7 | Vilnius | Augustijonų g.
120079 | Vandentiekio vamzdynas (eks.1914)(ket.v.d300-182m) |  |  | 1921 | 30110 | 6618.34 | 6389.76 | 228.58 | 7 | Vilnius | Augustijonų g.
120080 | Vandentiekio vamzdynas (ket.v.d100-137m:d50-5m) |  |  | 1928 | 30110 | 5261.53 | 4870.87 | 390.66 | 7 | Vilnius | Augustijonų g.
105453 | Vandentiekio vamzdynas (ket.v.d150-867m:d100-120m) |  |  | 1982 | 30110 | 65442.6 | 37205.16 | 28237.44 | 7 | Vilnius | Aukštagirio g.
102639 | Fekalinės kanalizacijos vamzdynas (g/b v.d500-184m:d400-198m) |  |  | 1938 | 30104 | 5425.42 | 5425.42 | 0 | 19 | Vilnius | Aukštaičių g.
1100321 | Fekalinės kanalizacijos vamzdynas (a/c v.d100-20m) |  |  | 1926 | 30105 | 516.38 | 515.38 | 1 | 19 | Vilnius | Aukštaičių g.
103539 | Fekal.kanal.vamzdynas (plyt.v.d1100*600-1025m:d1250*700-51m) |  |  | 1926 | 30106 | 1627.21 | 1627.21 | 0 | 19 | Vilnius | Aukštaičių g.
120693 | Vandentiekio vamzdynas (ket.v.d100-67m) |  |  | 1934 | 30110 | 3197.61 | 2730.83 | 466.78 | 7 | Vilnius | Aukštaičių g.
120694 | Vandentiekio vamzdynas (ket.v.d50-30m) |  |  | 1951 | 30110 | 991.78 | 751.31 | 240.47 | 7 | Vilnius | Aukštaičių g.
120695 | Vandentiekio vamzdynas (ket.v.d150-355m:d50-6m) |  |  | 1974 | 30110 | 10848.48 | 6661.25 | 4187.23 | 7 | Vilnius | Aukštaičių g.
120696 | Vandentiekio vamzdynas (ket.v.d200-553m) |  |  | 1991 | 30110 | 52062.47 | 27659.81 | 24402.66 | 7 | Vilnius | Aukštaičių g.
1101772 | Vand.vamzdynas (PE v.d110-128m:d32-19.92m) |  |  | 2010 | 30125 | 84692.95 | 0 | 84692.95 | 7 | Vilnius | Aukuro g. Balsiai
1101792 | Fekal.kanal.vamzdynas (PVC v.d200-118.77m:d160-20.94m) |  |  | 2010 | 30107 | 111708.26 | 0 | 111708.26 | 19 | Vilnius | Aukuro g., Balsiai
118550 | Fekal.kanalizacijos vamzdynas (eks.1912)(ker.v.d300-76.5m) |  |  | 1921 | 30103 | 5044.88 | 5043.88 | 1 | 19 | Vilnius | Aukų g.
102867 | Fekal.kanalizacijos vamzdynas (eks.1912)(bet.v.d300-76.5m) |  |  | 1921 | 30104 | 1100.44 | 508.56 | 591.88 | 19 | Vilnius | Aukų g.
105155 | Vandentiekio vamzdynas (pl.v.d100-58m) |  |  | 1996 | 30109 | 52286.98 | 35557.66 | 16729.32 | 7 | Vilnius | Aukų g.
109008 | Vandentiekio vamzdynas (ket.v.d100-59m) |  |  | 1996 | 30110 | 23272.44 | 5311.4 | 17961.04 | 7 | Vilnius | Aukų g.
109010 | Vandentiekio vamzdynas (ket.v.d100-98m:d50-6m) |  |  | 1960 | 30110 | 20729.33 | 4039.62 | 16689.71 | 7 | Vilnius | Aukų g.
1101758 | Vand.vamzd.(PE v.d200-178.99m:110-860.61m:d32-323.10m) |  |  | 2010 | 30125 | 693887.29 | 0 | 693887.29 | 7 | Vilnius | Austėjos g. Balsiai
1101794 | Fekal.kanal.vamzdynas (PVC v.d200-238.07m:d160-59.65m) |  |  | 2010 | 30107 | 225387.54 | 0 | 225387.54 | 19 | Vilnius | Austėjos g., Balsiai
1101795 | Fekal.kanal.vamzdynas (PVC v.d200-300.84m:d160-100.32m) |  |  | 2010 | 30107 | 299806.78 | 0 | 299806.78 | 19 | Vilnius | Austėjos g., Balsiai
1101796 | Fekal.kanal.vamzdynas (PVC v.d200-282.72m:d160-66.51m) |  |  | 2010 | 30107 | 262446.07 | 0 | 262446.07 | 19 | Vilnius | Austėjos g., Balsiai
1101797 | Fekal.kanal.vamzdynas (PVC v.d200-75.78m:d160-29.53m) |  |  | 2010 | 30107 | 86959.41 | 0 | 86959.41 | 19 | Vilnius | Austėjos g., Balsiai
1101765 | Vand.vamzdynas (PE v.d110-428.3m:d32-148.32m) |  |  | 2010 | 30125 | 297704.36 | 0 | 297704.36 | 7 | Vilnius | Aušrinės g. Balsiai
1101799 | Fekal.kanal.vamzdynas (PVC v.d200-406.93m:d160-128.68m) |  |  | 2010 | 30107 | 396535.96 | 0 | 396535.96 | 19 | Vilnius | Aušrinės g., Balsiai
118623 | Fek.kan.v.(eks.1912)(ker.v.d400-200.8m:d300-155.7m:d200-149.7m) |  |  | 1921 | 30103 | 21810.76 | 21809.76 | 1 | 19 | Vilnius | Aušros vartų g.
118624 | Fekalinės kanalizacijos vamzdynas (ker.v.d150-17.8m) |  |  | 1960 | 30103 | 721.6 | 720.6 | 1 | 19 | Vilnius | Aušros vartų g.
118625 | Fekalinės kanalizacijos vamzdynas (ker.v.d150-3m) |  |  | 1967 | 30103 | 83.5 | 73.39 | 10.11 | 19 | Vilnius | Aušros vartų g.
118626 | Fekal.kanalizac.vamzdynas (ker.v.d200-33.5m:d150-30.9m) |  |  | 1968 | 30103 | 1735.08 | 1529.45 | 205.63 | 19 | Vilnius | Aušros vartų g.
118627 | Fekal.kanalizacijos vamzdynas (ker.v.d150-48.1m) |  |  | 1970 | 30103 | 1658.25 | 1326.16 | 332.09 | 19 | Vilnius | Aušros vartų g.
118628 | Fekalinės kanalizacijos vamzdynas (ker.v.d200-59.5m) |  |  | 1987 | 30103 | 4477.45 | 2999.76 | 1477.69 | 19 | Vilnius | Aušros vartų g.
118629 | Fekalinės kanalizacijos vamzdynas (ker.v.d150-9m) |  |  | 1988 | 30103 | 809.18 | 541.67 | 267.51 | 19 | Vilnius | Aušros vartų g.
118630 | Fekalinės kanalizacijos vamzdynas (ker.v.d150-25.8m) |  |  | 1992 | 30103 | 2126.92 | 1416.69 | 710.23 | 19 | Vilnius | Aušros vartų g.
118631 | Fekal.kanal.vamzdynas (ker.v.d200-12.2m:d150-16.1m) |  |  | 1994 | 30103 | 3222.62 | 2513.12 | 709.5 | 19 | Vilnius | Aušros vartų g.
1100484 | Fekalinės kanalizacijos vamzdynas (PE v.d160-12.75m) |  |  | 2006 | 30107 | 45162.07 | 3838.65 | 41323.42 | 19 | Vilnius | Aušros vartų g.
119604 | Fekalinės kanalizacijos vamzdynas (ket.v.d150-66m) |  |  | 1992 | 30107 | 8022.33 | 7123.55 | 898.78 | 19 | Vilnius | Aušros vartų g.
119605 | Fekalinės kanalizacijos vamzdynas (ket.v.d150-5.2m) |  |  | 1994 | 30107 | 764.48 | 678.76 | 85.72 | 19 | Vilnius | Aušros vartų g.
116476 | Vandentiekio vamzdynas (pl.v.d50-6.5m) |  |  | 1961 | 30109 | 179.61 | 179.61 | 0 | 7 | Vilnius | Aušros vartų g.
116477 | Vandentiekio vamzdynas (pl.v.d100-12.4m) |  |  | 1964 | 30109 | 2526.21 | 632.41 | 1893.8 | 7 | Vilnius | Aušros vartų g.
116478 | Vandent.vamzdynas (pl.v.d100-11.2m:d80-2.6m:d65-8.7m) |  |  | 1994 | 30109 | 2405.6 | 1078.31 | 1327.29 | 7 | Vilnius | Aušros vartų g.
100715 | Vandentiekio vamzdynas (ket.v.d50-21m) |  |  | 1961 | 30110 | 807 | 528.69 | 278.31 | 7 | Vilnius | Aušros vartų g.
100716 | Vandentiekio vamzdynas (ket.v.d100-11.1m:d50-48.8m) |  |  | 1964 | 30110 | 4490.31 | 1159.81 | 3330.5 | 7 | Vilnius | Aušros vartų g.
100717 | Vandentiekio vamzdynas (ket.v.d50-33.7m) |  |  | 1966 | 30110 | 5290.55 | 1310.61 | 3979.94 | 7 | Vilnius | Aušros vartų g.
100718 | Vandentiekio vamzdynas (ket.v.d50-11.1m) |  |  | 1975 | 30110 | 558.82 | 347.11 | 211.71 | 7 | Vilnius | Aušros vartų g.
100719 | Vandentiekio vamzdynas (ket.v.d50-17.3m) |  |  | 1985 | 30110 | 1862.71 | 1157.81 | 704.9 | 7 | Vilnius | Aušros vartų g.
100720 | Vandentiekio vamzdynas (ket.v.d100-17m) |  |  | 1988 | 30110 | 1837.94 | 1012.3 | 825.64 | 7 | Vilnius | Aušros vartų g.
100721 | Vandent.vamzdynas (ket.v.d100-272.1m:d65-26m:d50-56.7m) |  |  | 1994 | 30110 | 51105.78 | 33132.79 | 17972.99 | 7 | Vilnius | Aušros vartų g.
105459 | Vandentiekio vamzdynas (eks.1913)(ket.v.d200-229.8m) |  |  | 1921 | 30110 | 26319.34 | 12146.06 | 14173.28 | 7 | Vilnius | Aušros vartų g.
100219 | Vandentiekio vamzdynas (ket.v.d100-7.9m) |  |  | 2000 | 30110 | 22151.75 | 3389.13 | 18762.62 | 7 | Vilnius | Aušros vartų g., UAB"Antedonas"
102163 | Fekalinės kanalizacijos vamzdynas (ker.v.d200-130m) |  |  | 1987 | 30103 | 6665.03 | 4631.58 | 2033.45 | 19 | Vilnius | Aviečių g.
105809 | Vand.vamzd.(ket.v.d200-14m:d150-46m:d100-99m:d65-45m) |  |  | 1987 | 30110 | 15266.76 | 7984.31 | 7282.45 | 7 | Vilnius | Aviečių g.
104367 | Fekalinės kanalizacijos vamzdynas (PVC v.d160-7m) |  |  | 2002 | 30107 | 3097.05 | 509.76 | 2587.29 | 19 | Vilnius | Avižų g., AB"Ortas"
107560 | Vandentiekio vamzdynas (PE v.d63-8m) |  |  | 2002 | 30125 | 4126.08 | 676.11 | 3449.97 | 7 | Vilnius | Avižų g., AB"Ortas"
119616 | Fekalinės kanalizacijos vamzdynas (PVC v.d160-16.4m) |  |  | 2003 | 30107 | 10216 | 1578 | 8638 | 19 | Vilnius | Avižų g., UAB"Statybų gausa"
120574 | Vandentiekio vamzdynas (ket.v.d100-23m) |  |  | 2003 | 30110 | 8107.34 | 1470.3 | 6637.04 | 7 | Vilnius | Avižų g., UAB"Statybų gausa"
104335 | Fekalinės kanalizacijos vamzdynas (PVC v.d200-165.45m) |  |  | 2002 | 30107 | 64480 | 11087.79 | 53392.21 | 19 | Vilnius | Ąžuolyno g., UAB"Versenta"
120630 | Vandentiekio vamzdynas (ket.v.d250-26m:d200-5m) |  |  | 2002 | 30110 | 16395.66 | 3088.25 | 13307.41 | 7 | Vilnius | Ąžuolyno g., UAB"Versenta"
107535 | Vandentiekio vamzdynas (PE v.d200-29m:d110-130m) |  |  | 2002 | 30125 | 84246.95 | 14493.31 | 69753.64 | 7 | Vilnius | Ąžuolyno g., UAB"Versenta"
104483 | Fekalinės kanalizacijos vamzdynas (PVC v.d225-161m) |  |  | 2003 | 30107 | 37863.83 | 5913.39 | 31950.44 | 19 | Vilnius | Ąžuolo g.5, UAB"Teniso pasaulis"
102758 | Fekal.kanal.vamzd.(ker.v.d300-437.9m:d200-174.2m:d150-42.4m) |  |  | 1992 | 30103 | 3161.67 | 2312.24 | 849.43 | 6 | Eišiškės | Ąžuolų g.
105303 | Vandentiekio vamzdynas (ket.v.d100-477.7m) |  |  | 1986 | 30110 | 4510.23 | 1922.09 | 2588.14 | 6 | Eišiškės | Ąžuolų g.
1101018 | Fekal.kanal.vamzdynas (PVC v.d200-298.16m:d160-121.85m) |  |  | 2007 | 30107 | 243141 | 14588.28 | 228552.72 | 19 | Vilnius | Ąžuolų g., Didžiosios Riešės k.
1100984 | Vandentiekio vamzdynas (PE v.d100-297,91m:d32-141.51m) |  |  | 2007 | 30125 | 128856.61 | 7731.24 | 121125.37 | 7 | Vilnius | Ąžuolų g., Didžiosios Riešės k.
119293 | Fekalinės kanalizacijos vamzdynas (ker.v.d200-247.9m) |  |  | 1998 | 30103 | 30938.36 | 20607.32 | 10331.04 | 19 | Vilnius | B.Grigo g.
119824 | Fekalinės kanalizacijos vamzdynas (PVC v.d150-133m) |  |  | 1998 | 30107 | 3454.5 | 864.53 | 2589.97 | 19 | Vilnius | B.M.Gimbutienės g.,185-oji GNSB
109675 | Fekal.kanal.vamzdynas (ker.v.d400-10m:d200-25m:d150-101m) |  |  | 1925 | 30103 | 1410.05 | 1409.05 | 1 | 19 | Vilnius | B.Radvilaitės g.
103543 | Fek.kanal.vamzdynas (plyt.v.d1570*900-10m:d1400*800-233m) |  |  | 1922 | 30106 | 177.6 | 177.6 | 0 | 19 | Vilnius | B.Radvilaitės g.
104467 | Fekalinės kanalizacijos vamzdynas (ket.v.d150-21m) |  |  | 1925 | 30107 | 2592.79 | 989.27 | 1603.52 | 19 | Vilnius | B.Radvilaitės g.
100493 | Vandentiekio vamzdynas (ket.v.d150-42m:d100-444m:d50-163m) |  |  | 1922 | 30110 | 54427.5 | 40895.87 | 13531.63 | 7 | Vilnius | B.Radvilaitės g.
118610 | Fekalinės kanalizacijos vamzdynas (ker.v.d200-481m) |  |  | 1967 | 30103 | 11195.4 | 10638.08 | 557.32 | 19 | Vilnius | B.Sruogos g.
118611 | Fekalinės kanalizacijos vamzdynas (ker.v.d200-219m) |  |  | 1969 | 30103 | 359.23 | 307.97 | 51.26 | 19 | Vilnius | B.Sruogos g.
118612 | Fekalinės kanalizacijos vamzdynas (ker.v.d200-160m) |  |  | 1971 | 30103 | 3254.9 | 2768.62 | 486.28 | 19 | Vilnius | B.Sruogos g.
118613 | Fekalinės kanalizacijos vamzdynas (ker.v.d150-78m) |  |  | 1972 | 30103 | 215.54 | 184.76 | 30.78 | 19 | Vilnius | B.Sruogos g.
124535 | Fekalinės kanalizacijos vamzdynas (a/c v.d200-7m) |  |  | 1972 | 30105 | 143.69 | 130.11 | 13.58 | 19 | Vilnius | B.Sruogos g.
100546 | Vandentiekio vamzdynas (ket.v.d150-550m:d100-251m) |  |  | 1961 | 30110 | 36177.8 | 21034.79 | 15143.01 | 7 | Vilnius | B.Sruogos g.
100547 | Vandentiekio vamzdynas (ket.v.d150-97m:d100-15m) |  |  | 1964 | 30110 | 9304.24 | 4073.5 | 5230.74 | 7 | Vilnius | B.Sruogos g.
100548 | Vandentiekio vamzdynas (ket.v.d100-37m:d50-31m) |  |  | 1966 | 30110 | 2345.86 | 1561.9 | 783.96 | 7 | Vilnius | B.Sruogos g.
1101477 | Fekalinės kanalizacijos vamzdynas (a/c v.d300-1829.95m) |  |  | 1994 | 30105 | 226200 | 25138.04 | 201061.96 | 19 | Vilnius | Bajorų kelias
1101372 | Vandentiekio vamzdynas (ket.v.d200-2722m) |  |  | 1995 | 30110 | 916600 | 38191.48 | 878408.52 | 7 | Vilnius | Bajorų kelias
116685 | Vandentiekio vamzdynas (pl.v.d200-89m) |  |  | 1990 | 30109 | 1962.68 | 727.5 | 1235.18 | 7 | Vilnius | Balandžių g.
109105 | Vandentiekio vamzdynas (ket.v.d50-3m) |  |  | 1964 | 30110 | 76.09 | 15.79 | 60.3 | 7 | Vilnius | Balandžių g.
109112 | Vandentiekio vamzdynas (ket.v.d100-59m:d65-14.5m) |  |  | 1966 | 30110 | 510.26 | 112.04 | 398.22 | 7 | Vilnius | Balandžių g.
120462 | Vandentiekio vamzdynas (ket.v.d100-127m) |  |  | 1961 | 30110 | 4107.48 | 2752.13 | 1355.35 | 7 | Vilnius | Balandžių g.
120463 | Vandentiekio vamzdynas (ket.v.d200-149m) |  |  | 1990 | 30110 | 21058.68 | 12083.74 | 8974.94 | 7 | Vilnius | Balandžių g.
1100027 | Vandentiekio vamzdynas (PE v.d200-87m:d160-94m) |  |  | 2006 | 30125 | 183222 | 18016.71 | 165205.29 | 7 | Vilnius | Balandžių g.
1101846 | Magistr.slėginis kanal.vamzd.(PE v.d180-576.42m:d160-1992.24m:d110-1345.71m) |  |  | 2010 | 30107 | 1593559.09 | 0 | 1593559.09 | 20 | Vilnius | Balsiai-Antaviliai
1101847 | Magistralinis kanal.vamzdynas (PVC v.d315-564.26m) |  |  | 2010 | 30107 | 270649.91 | 0 | 270649.91 | 19 | Vilnius | Balsiai-Antaviliai
1101848 | Magistralinis kanal.vamzdynas (PVC v.d315-12.57m) |  |  | 2010 | 30107 | 11501.97 | 0 | 11501.97 | 19 | Vilnius | Balsiai-Antaviliai
1101840 | Magistr.vand.vamzd.(PE v.d250-258.72m:225-3995.22m:d110-96.24m) |  |  | 2010 | 30125 | 2881410.13 | 0 | 2881410.13 | 7 | Vilnius | Balsiai-Antaviliai
1101841 | Magistralinis vandentiekio vamzdynas (PE v.d225-438.91m) |  |  | 2010 | 30125 | 289634.65 | 0 | 289634.65 | 1 | Vilnius | Balsiai-Antaviliai
1101842 | Magistr.vand.vamzd.(PE v.d250-258.47m:d225-3995.02m:d160-3.16m:d110-18.54m) |  |  | 2010 | 30125 | 2837602.4 | 0 | 2837602.4 | 7 | Vilnius | Balsiai-Antaviliai
1101843 | Magistralinis vandentiekio vamzdynas (PE v.d225-451.45m) |  |  | 2010 | 30125 | 297908.15 | 0 | 297908.15 | 1 | Vilnius | Balsiai-Antaviliai
1101766 | Vand.vamzdynas (PE v.d225-201.24m:d32-55.07m) |  |  | 2010 | 30125 | 138549.5 | 0 | 138549.5 | 7 | Vilnius | Balsių g. Balsiai
1101767 | Vand.vamzdynas (PE v.d225-199.91m:d200-95.44m:d32-11.7m) |  |  | 2010 | 30125 | 169358.47 | 0 | 169358.47 | 7 | Vilnius | Balsių g. Balsiai
1101768 | Vandentiekio vamzdynas (PE v.d32-11.64m) |  |  | 2010 | 30125 | 11381.06 | 0 | 11381.06 | 7 | Vilnius | Balsių g. Balsiai
1101769 | Vandentiekio vamzdynas (PE v.d32-80.6m) |  |  | 2010 | 30125 | 45645.74 | 0 | 45645.74 | 7 | Vilnius | Balsių g. Balsiai
1101770 | Vand.vamzdynas (PE v.d200-700m:d110-14.86m:d32-194.24m) |  |  | 2010 | 30125 | 468503.63 | 0 | 468503.63 | 7 | Vilnius | Balsių g. Balsiai
1101808 | Fekal.kanal.vamzdynas (PVC v.d315-183.04m:d160-55.73m) |  |  | 2010 | 30107 | 182976.34 | 0 | 182976.34 | 19 | Vilnius | Balsių g., Balsiai
1101809 | Fekalinės kanalizacijos vamzdynas (PVC v.d160-33.5m) |  |  | 2010 | 30107 | 29698.76 | 0 | 29698.76 | 19 | Vilnius | Balsių g., Balsiai
1101810 | Fekalinės kanalizacijos vamzdynas (PVC v.d160-80.71m) |  |  | 2010 | 30107 | 63663.69 | 0 | 63663.69 | 19 | Vilnius | Balsių g., Balsiai
1101811 | Fekalinės kanalizacijos vamzdynas (PVC v.d160-125.19m) |  |  | 2010 | 30107 | 95664.54 | 0 | 95664.54 | 19 | Vilnius | Balsių g., Balsiai
1101812 | Fekal.kanal.vamzdynas (PVC v.d200-209.07m:d160-104.18m) |  |  | 2010 | 30107 | 236560.49 | 0 | 236560.49 | 19 | Vilnius | Balsių g., Balsiai
1101813 | Fekal.kanal.vamzd.(PVC v.d315-77.93m:d200-279.27m:d160-59.29m) |  |  | 2010 | 30107 | 316433.25 | 0 | 316433.25 | 19 | Vilnius | Balsių g., Balsiai
1101855 | Slėginės kanalizacijos vamzdynas (PE v.d160-480.26m) |  |  | 2010 | 30107 | 214996.47 | 0 | 214996.47 | 20 | Vilnius | Balsių g., Balsiai
102033 | Fekal.kanal.vamzdynas (ker.v.d350-37m:d300-212m:d150-59m) |  |  | 1934 | 30103 | 8431.57 | 6998.06 | 1433.51 | 19 | Vilnius | Baltasis skg.
120563 | Vandentiekio vamzdynas (ket.v.d100-255m:d50-30m:d32-33m) |  |  | 1958 | 30110 | 18182.26 | 9252.87 | 8929.39 | 7 | Vilnius | Baltasis skg.
116718 | Vandentiekio vamzdynas (pl.v.d100-9m) |  |  | 1961 | 30109 | 221.8 | 200.61 | 21.19 | 7 | Vilnius | Baltosios Vokės g.
105420 | Vandentiekio vamzdynas (ket.v.d200-39m:d150-444m:d100-29m) |  |  | 1961 | 30110 | 28528.02 | 6208.91 | 22319.11 | 7 | Vilnius | Baltosios Vokės g.
120533 | Vandentiekio vamzdynas (ket.v.d50-21m) |  |  | 1957 | 30110 | 3842.88 | 661.35 | 3181.53 | 7 | Vilnius | Baltosios Vokės g.
119219 | Fekal.kanalizacijos vamzdynas (eks.1915)(ker.v.d200-210m) |  |  | 1921 | 30103 | 9961.14 | 7876.3 | 2084.84 | 19 | Vilnius | Baltstogės g.
116760 | Vandentiekio vamzdynas (pl.v.d150-71m) |  |  | 1978 | 30109 | 2997.47 | 2997.47 | 0 | 7 | Vilnius | Baltstogės g.
120689 | Vandentiekio vamzdynas (ket.v.d150-233m:d50-13m) |  |  | 1956 | 30110 | 1788.55 | 1095.27 | 693.28 | 7 | Vilnius | Baltstogės g.
120690 | Vandentiekio vamzdynas (ket.v.d300-302m) |  |  | 1978 | 30110 | 130.8 | 67.65 | 63.15 | 7 | Vilnius | Baltstogės g.
109506 | Fekal.kanalizacijos vamzdynas (ker.v.d300-92m:d200-141m) |  |  | 1997 | 30103 | 81636.75 | 26611.96 | 55024.79 | 19 | Vilnius | Baltupio g.
1100698 | Fekalinės kanalizacijos vamzdynas (PVC v.d160-130m) |  |  | 2003 | 30107 | 19500 | 1462.5 | 18037.5 | 19 | Vilnius | Baltupio g.
104783 | Vandentiekio vamzdynas (pl.v.d500-600m) |  |  | 1978 | 30109 | 642507.87 | 228019.34 | 414488.53 | 7 | Vilnius | Baltupio g.
100688 | Vandentiekio vamzdynas (ket.v.d400-30m:d100-10m) |  |  | 1987 | 30110 | 46101.9 | 13124.12 | 32977.78 | 7 | Vilnius | Baltupio g.
100689 | Vandentiekio vamzdynas (ket.v.d300-36m) |  |  | 1998 | 30110 | 52331.88 | 14898.02 | 37433.86 | 7 | Vilnius | Baltupio g.
106019 | Vandentiekio vamzdynas (ket.v.d100-53m) |  |  | 1999 | 30110 | 51435.94 | 13425.4 | 38010.54 | 7 | Vilnius | Baltupio g.
106117 | Vandentiekio vamzdynas (ket.v.d100-131m:d65-15m) |  |  | 1995 | 30110 | 34727.04 | 8764.49 | 25962.55 | 7 | Vilnius | Baltupio g.
109034 | Vandentiekio vamzdynas (ket.v.d100-127m:d65-15m) |  |  | 1996 | 30110 | 36753.28 | 8660.6 | 28092.68 | 7 | Vilnius | Baltupio g.
109039 | Vandentiekio vamzdynas (ket.v.d100-52m:d65-40m) |  |  | 1997 | 30110 | 43367.37 | 9452.98 | 33914.39 | 7 | Vilnius | Baltupio g.
1100043 | Vandentiekio vamzdynas (ket.v.d150-170.95m:d60-39.45m) |  |  | 2003 | 30110 | 218800.44 | 26821.18 | 191979.26 | 7 | Vilnius | Baltupio g.
1100614 | Vandentiekio vamzdynas (PE v.d110-226.2m) |  |  | 2003 | 30125 | 29800 | 2235.03 | 27564.97 | 7 | Vilnius | Baltupio g.
104253 | Fekal.kanalizac.vamzdynas (PE plast.v.d200-7m:d160-27.25m) |  |  | 2000 | 30107 | 14100 | 3477.18 | 10622.82 | 19 | Vilnius | Baltupio g., EŪ depart.
104257 | Fekalinės kanalizacijos vamzdynas (plast.v.d200-230.2m) |  |  | 1998 | 30107 | 90318 | 26789.94 | 63528.06 | 19 | Vilnius | Baltupio g., EŪ depart.
100224 | Vandentiekio vamzdynas (ket.v.d400-1083m) |  |  | 1998 | 30110 | 1119448 | 337075.52 | 782372.48 | 7 | Vilnius | Baltupio g., EŪ depart.
100231 | Vandentiekio vamzdynas (ket.v.d300-83m: d150-103.5m) |  |  | 1998 | 30110 | 203672 | 60911.12 | 142760.88 | 7 | Vilnius | Baltupio g., EŪ depart.
109774 | Vandentiekio vamzdynas (poliet.v.d32-17.5m) |  |  | 2000 | 30125 | 4897 | 1146.47 | 3750.53 | 7 | Vilnius | Baltupio g., EŪ depart.
104402 | Fekalinės kanalizacijos vamzdynas (PVC v.d160-50.8m) |  |  | 2002 | 30107 | 16416 | 2606.63 | 13809.37 | 19 | Vilnius | Baltupio g., UAB"Statybų gausa"
100366 | Vandentiekio vamzdynas (ket.v.d60-28m) |  |  | 2002 | 30110 | 16611.25 | 3380.55 | 13230.7 | 7 | Vilnius | Baltupio g., UAB"Statybų gausa"
104256 | Fekalinės kanalizacijos vamzdynas (poliet.v.d200-125.05m) |  |  | 1999 | 30107 | 33228 | 9855.88 | 23372.12 | 19 | Vilnius | Baltupio g.119, EŪ depart.
100226 | Vandentiekio vamzdynas (ket.v.d100-19m) |  |  | 1999 | 30110 | 25861 | 7662.4 | 18198.6 | 7 | Vilnius | Baltupio g.119,121,123, EŪ depart.
100377 | Vandentiekio vamzdynas (ket.v.d65-20m) |  |  | 1996 | 30110 | 3032 | 1428.27 | 1603.73 | 7 | Vilnius | Baltupio g.73, EŪ depart.
100378 | Vandentiekio vamzdynas (ket.v.d65-32.5m) |  |  | 1996 | 30110 | 5054 | 2382.7 | 2671.3 | 7 | Vilnius | Baltupio g.97, EŪ depart.
1101979 | Fekal.kanal.vamzdynas (PVC v.d200-323.82m:d160-95.33m) |  |  | 2010 | 30107 | 195565.42 | 0 | 195565.42 | 19 | Vilnius | Baluosių g., Tarandė
1101929 | Vand.vamzd.(PE v.d160-296.36m:d110-2.81m:d63-35.13m:d32-55.15m) |  |  | 2010 | 30125 | 254446.07 | 0 | 254446.07 | 7 | Vilnius | Baluosių g., Tarandė
120662 | Vandentiekio vamzdynas (ket.v.d100-253m) |  |  | 1973 | 30110 | 15804.18 | 9883.79 | 5920.39 | 7 | Vilnius | Baravykų g.
102467 | Fekal.kanal.vamzdynas (ker.v.d200-707.45m:d150-393m) |  |  | 1996 | 30103 | 328762.65 | 106680.29 | 222082.36 | 19 | Vilnius | Bartų g.
1100969 | Vandentiekio vamzdynas (PE v.d63-85.85m) |  |  | 2007 | 30125 | 157123.33 | 9427.32 | 147696.01 | 7 | Vilnius | Basanavičiaus g.
102026 | Fekal.kanal.vamz.(eks.1912)(ker.v.d400-197.3m:d300-67.1m) |  |  | 1921 | 30103 | 22616.5 | 22615.5 | 1 | 19 | Vilnius | Bazilijonų g.
118902 | Fekalinės kanalizacijos vamzdynas (ker.v.d200-9.4m) |  |  | 1983 | 30103 | 671.44 | 516.92 | 154.52 | 19 | Vilnius | Bazilijonų g.
119678 | Fekalinės kanalizacijos vamzdynas (ket.v.d150-8.8m) |  |  | 1983 | 30107 | 748.36 | 532.89 | 215.47 | 19 | Vilnius | Bazilijonų g.
116577 | Vandentiekio vamzdynas (pl.v.d50-12.5m) |  |  | 1964 | 30109 | 230.44 | 230.44 | 0 | 7 | Vilnius | Bazilijonų g.
116578 | Vandentiekio vamzdynas (pl.v.d50-40.8m) |  |  | 1966 | 30109 | 768.14 | 768.14 | 0 | 7 | Vilnius | Bazilijonų g.
105506 | Vandent.vamzdynas (eks.1912)(ket.v.d300-41.3m:d100-241.3m) |  |  | 1921 | 30110 | 7612.53 | 7322.19 | 290.34 | 7 | Vilnius | Bazilijonų g.
120171 | Vandentiekio vamzdynas (ket.v.d100-6m:d50-11.8m) |  |  | 1966 | 30110 | 673.43 | 441.04 | 232.39 | 7 | Vilnius | Bazilijonų g.
120172 | Vandentiekio vamzdynas (ket.v.d50-7m) |  |  | 1970 | 30110 | 5754.46 | 378.45 | 5376.01 | 7 | Vilnius | Bazilijonų g.
120173 | Vandentiekio vamzdynas (ket.v.d50-6.5m) |  |  | 1983 | 30110 | 384.07 | 384.07 | 0 | 7 | Vilnius | Bazilijonų g.
120174 | Vandentiekio vamzdynas (ket.v.d50-5.3m) |  |  | 1984 | 30110 | 307.26 | 307.26 | 0 | 7 | Vilnius | Bazilijonų g.
120175 | Vandentiekio vamzdynas (ket.v.d50-11.6m) |  |  | 1990 | 30110 | 1665.97 | 1186.08 | 479.89 | 7 | Vilnius | Bazilijonų g.
1101610 | Fekalinės kanalizacijos vamzdynas (PVC v.d160-182.45m) |  |  | 2009 | 30107 | 173629.7 | 4051.32 | 169578.38 | 31 | Švenčionėliai | Bažnyčios g.
1101614 | Vandentiekio vamzdynas (PE v.d110-20m) |  |  | 2009 | 30125 | 29289.8 | 683.34 | 28606.46 | 31 | Švenčionėliai | Bažnyčios g.
105885 | Vand.vamzd.(ket.v.d200-512.5m:d150-1171.8m:d100-1270.7m) |  |  | 1991 | 30110 | 645528.41 | 327172.23 | 318356.18 | 26 | Nemenčinė | Bažnyčios g., Gaukštonių k., Pučkalaukio k.
1100867 | Fekalinės kanalizacijos vamzdynas (ker.v.d150-42m) |  |  | 1960 | 30103 | 1363.73 | 1362.73 | 1 | 19 | Vilnius | Bebrų g.
119070 | Fekalinės kanalizacijos vamzdynas (ker.v.d150-19m) |  |  | 1960 | 30103 | 2032.31 | 585.46 | 1446.85 | 19 | Vilnius | Bebrų g.
119071 | Fekalinės kanalizacijos vamzdynas (ker.v.d150-13m) |  |  | 1997 | 30103 | 1275.65 | 918.3 | 357.35 | 19 | Vilnius | Bebrų g.
103458 | Fekalinės kanalizacijos vamzdynas (a/c v.d200-137m) |  |  | 1975 | 30105 | 3826 | 3657.16 | 168.84 | 19 | Vilnius | Bebrų g.
103459 | Fekalinės kanalizacijos vamzdynas (a/c v.d200-17m) |  |  | 1997 | 30105 | 1567.9 | 1566.9 | 1 | 19 | Vilnius | Bebrų g.
119739 | Fekalinės kanalizacijos vamzdynas (PE v.d200-24m) |  |  | 1995 | 30107 | 5860.29 | 1857.07 | 4003.22 | 19 | Vilnius | Bebrų g.
119740 | Fekal.kanalizacijos vamzdynas (PE(flexoren)v.d175-49.2m) |  |  | 2000 | 30107 | 10574.58 | 2749.26 | 7825.32 | 19 | Vilnius | Bebrų g.
116627 | Vandentiekio vamzdynas (pl.v.d40-6m) |  |  | 1960 | 30109 | 430.93 | 394.93 | 36 | 7 | Vilnius | Bebrų g.
106136 | Vandentiekio vamzdynas (ket.v.d150-13m) |  |  | 1995 | 30110 | 4594.14 | 1123.21 | 3470.93 | 7 | Vilnius | Bebrų g.
109073 | Vandentiekio vamzdynas (ket.v.d150-40m) |  |  | 1990 | 30110 | 10964 | 1683.81 | 9280.19 | 7 | Vilnius | Bebrų g.
120325 | Vandent.vamzdynas (ket.v.d150-39m:d100-196.5m:d50-39m) |  |  | 1960 | 30110 | 10530.38 | 6229.22 | 4301.16 | 7 | Vilnius | Bebrų g.
120468 | Vandentiekio vamzdynas (ket.v.d150-250m:d100-85m:d50-23m) |  |  | 1965 | 30110 | 33009.25 | 9571.09 | 23438.16 | 7 | Vilnius | Belvederio g.
1101932 | Vand.vamzdynas (PE v.d110-169.1m:d32-33.47m) |  |  | 2010 | 30125 | 131921.66 | 0 | 131921.66 | 7 | Vilnius | Bendorių g., Tarandė
1101975 | Fekal.kanal.vamzdynas (PVC v.d200-168.73m:d160-36.11m) |  |  | 2010 | 30107 | 100991.1 | 0 | 100991.1 | 19 | Vilnius | Bendorių g., Tarandė
1102087 | Slėginės kanal.vamzdynas (PE v.d90-185.18m) |  |  | 2010 | 30107 | 179051.32 | 0 | 179051.32 | 20 | Vilnius | Bendorių g., Tarandė
118545 | Fekalinės kanalizacijos vamzdynas (ker.v.d200-155m:d150-3m) |  |  | 1928 | 30103 | 5382.13 | 5382.13 | 0 | 19 | Vilnius | Benediktinų g.
118546 | Fekalinės kanalizacijos vamzdynas (ker.v.d200-70m) |  |  | 1994 | 30103 | 8835 | 3146.81 | 5688.19 | 19 | Vilnius | Benediktinų g.
104490 | Fekalinės kanalizacijos vamzdynas (ket.v.d150-5m) |  |  | 1928 | 30107 | 192.94 | 192.94 | 0 | 19 | Vilnius | Benediktinų g.
119289 | Fekalinės kanalizacijos vamzdynas (ker.v.d200-100.7m) |  |  | 1998 | 30103 | 11601.88 | 7727.7 | 3874.18 | 19 | Vilnius | Benekainių g.
1101913 | Vandentiekio vamzdynas (kal.ket.v.d250-40.11m) |  |  | 2010 | 30112 | 29321.12 | 0 | 29321.12 | 7 | Vilnius | Benykštaičių g. g., Tarandė
1101912 | Vandentiekio vamzdynas (PE v.d110-914.35m) |  |  | 2010 | 30125 | 552932 | 0 | 552932 | 7 | Vilnius | Benykštaičių g. g., Tarandė
1101983 | Fekal.kanal.vamzdynas (PVC v.d250-923.81m:d160-30.84m) |  |  | 2010 | 30107 | 431879.84 | 0 | 431879.84 | 19 | Vilnius | Benykštaičių g., Tarandė
109668 | Fekal.kanal.vamzdynas (ker.v.d300-50m:d200-203m:d150-147m) |  |  | 1925 | 30103 | 6402.18 | 6401.18 | 1 | 19 | Vilnius | Bernardinų g.
109669 | Fekalinės kanalizacijos vamzdynas (ker.v.d150-14m) |  |  | 1930 | 30103 | 1211.54 | 1087.54 | 124 | 19 | Vilnius | Bernardinų g.
104460 | Fekalinės kanalizacijos vamzdynas (ket.v.d150-76m:d100-11m) |  |  | 1925 | 30107 | 1074.73 | 1074.73 | 0 | 19 | Vilnius | Bernardinų g.
104461 | Fekalinės kanalizacijos vamzdynas (PE v.d100-9m) |  |  | 1996 | 30107 | 1101.4 | 945.59 | 155.81 | 19 | Vilnius | Bernardinų g.
100454 | Vandentiekio vamzdynas (ket.v.d100-253m:d50-40m) |  |  | 1925 | 30110 | 26282.14 | 10556.72 | 15725.42 | 7 | Vilnius | Bernardinų g.
118667 | Fekal.kanalizacijos vamzdynas (ker.v.d200-217m:d150-16m) |  |  | 1962 | 30103 | 8232.1 | 7654.44 | 577.66 | 19 | Vilnius | Beržyno g.
118668 | Fekalinės kanalizacijos vamzdynas (ker.v.d200-10m) |  |  | 1964 | 30103 | 329.28 | 306.08 | 23.2 | 19 | Vilnius | Beržyno g.
118669 | Fekalinės kanalizacijos vamzdynas (ker.v.d200-14m) |  |  | 1968 | 30103 | 470 | 455.5 | 14.5 | 19 | Vilnius | Beržyno g.
119355 | Fekalinės kanalizacijos vamzdynas (ker.v.d150-63m) |  |  | 1964 | 30103 | 83.79 | 75.15 | 8.64 | 19 | Vilnius | Beržyno g.
103298 | Fekalinės kanalizacijos vamzdynas (a/c v.d200-74m) |  |  | 1969 | 30105 | 1907.23 | 1906.23 | 1 | 19 | Vilnius | Beržyno g.
100744 | Vandentiekio vamzdynas (ket.v.d100-253m:d50-35m) |  |  | 1968 | 30110 | 21649.73 | 8776.18 | 12873.55 | 7 | Vilnius | Beržyno g.
120683 | Vandentiekio vamzdynas (ket.v.d150-80m:d100-6m) |  |  | 1986 | 30110 | 7718.92 | 4535.12 | 3183.8 | 7 | Vilnius | Bičių g.
119017 | Fekalinės kanalizacijos vamzdynas (ker.v.d200-90m) |  |  | 1961 | 30103 | 2016.78 | 2015.78 | 1 | 19 | Vilnius | Birbynių g.
103437 | Fekal.kanalizacijos vamzdynas (a/c v.d300-303m:d200-333m) |  |  | 1969 | 30105 | 20801.03 | 20800.03 | 1 | 19 | Vilnius | Birbynių g.
103438 | Fekalinės kanalizacijos vamzdynas (a/c v.d150-7m) |  |  | 1983 | 30105 | 160.45 | 159.45 | 1 | 19 | Vilnius | Birbynių g.
103632 | Fekalinės kanalizacijos vamzdynas (plyt.v.d600-10m) |  |  | 1961 | 30106 | 1068.51 | 1068.51 | 0 | 19 | Vilnius | Birbynių g.
109113 | Vandentiekio vamzdynas (ket.v.d150-68m:d50-5m) |  |  | 1966 | 30110 | 510.26 | 112.05 | 398.21 | 7 | Vilnius | Birbynių g.
109126 | Vandentiekio vamzdynas (ket.v.d50-12m) |  |  | 1997 | 30110 | 1899.95 | 205.33 | 1694.62 | 7 | Vilnius | Birbynių g.
120256 | Vandentiekio vamzdynas (ket.v.d100-24m) |  |  | 1983 | 30110 | 1875.28 | 1385.85 | 489.43 | 7 | Vilnius | Birbynių g.
120257 | Vandentiekio vamzdynas (ket.v.d150-105m) |  |  | 1961 | 30110 | 1200.54 | 844.3 | 356.24 | 7 | Vilnius | Birbynių g.
120258 | Vandentiekio vamzdynas (ket.v.d150-802m:d50-14m) |  |  | 1969 | 30110 | 23956.44 | 9008.31 | 14948.13 | 7 | Vilnius | Birbynių g.
104045 | Fekalinės kanalizacijos vamzdynas (ker.v.d150-163m) |  |  | 1956 | 30103 | 1242.16 | 980.04 | 262.12 | 19 | Vilnius | Birutės g.
119067 | Fekalinės kanalizacijos vamzdynas (ker.v.d150-46.5m) |  |  | 1982 | 30103 | 2073.84 | 1492.73 | 581.11 | 19 | Vilnius | Birutės g.
119068 | Fekal.kanalizacijos vamzdynas (ker.v.d200-377m:d150-76m) |  |  | 1956 | 30103 | 31889.08 | 15653.39 | 16235.69 | 19 | Vilnius | Birutės g.
119069 | Fekalinės kanalizacijos vamzdynas (ker.v.d150-59m) |  |  | 1965 | 30103 | 2046.84 | 1935.71 | 111.13 | 19 | Vilnius | Birutės g.
102950 | Fekalinės kanalizacijos vamzdynas (g/b v.d400-201m) |  |  | 1956 | 30104 | 12600.39 | 12599.39 | 1 | 19 | Vilnius | Birutės g.
103456 | Fekalinės kanalizacijos vamzdynas (a/c v.d200-22.5m) |  |  | 1982 | 30105 | 806.38 | 766.68 | 39.7 | 19 | Vilnius | Birutės g.
103640 | Fekalinės kanalizacijos vamzdynas (plyt.v.d600*1100-858m) |  |  | 1927 | 30106 | 56257.94 | 56257.94 | 0 | 19 | Vilnius | Birutės g.
101868 | Fekalinės kanalizacijos vamzdynas (ket.v.d100-15m) |  |  | 1970 | 30107 | 790.84 | 575.05 | 215.79 | 19 | Vilnius | Birutės g.
1100884 | Fekalinės kanalizacijos vamzdynas (PVC v.d200-52m) |  |  | 1997 | 30107 | 22815.77 | 20551.56 | 2264.21 | 19 | Vilnius | Birutės g.
119737 | Fekalinės kanalizacijos vamzdynas (PE v.d200-194.7m) |  |  | 1995 | 30107 | 52042.78 | 18343.8 | 33698.98 | 19 | Vilnius | Birutės g.
104697 | Vandentiekio vamzdynas (pl.v.d25-24m) |  |  | 1960 | 30109 | 1768.66 | 1767.66 | 1 | 7 | Vilnius | Birutės g.
105899 | Vandentiekio vamzdynas (ket.v.d50-106m) |  |  | 1991 | 30110 | 766.64 | 384.83 | 381.81 | 7 | Vilnius | Birutės g.
106124 | Vandentiekio vamzdynas (ket.v.d100-155m) |  |  | 1995 | 30110 | 155238.39 | 37846.66 | 117391.73 | 7 | Vilnius | Birutės g.
109140 | Vandentiekio vamzdynas (ket.v.d50-40.5m) |  |  | 1960 | 30110 | 3642.09 | 325.32 | 3316.77 | 7 | Vilnius | Birutės g.
1100779 | Vandentiekio vamzdynas (ket.v.d50-128m) |  |  | 1958 | 30110 | 8504.03 | 7160.51 | 1343.52 | 7 | Vilnius | Birutės g.
1100780 | Vandentiekio vamzdynas (ket.v.d100-32m) |  |  | 1975 | 30110 | 7851.42 | 1009.38 | 6842.04 | 7 | Vilnius | Birutės g.
120316 | Vandentiekio vamzdynas (ket.v.d100-1469m:d50-35m) |  |  | 1958 | 30110 | 29076.36 | 18212.39 | 10863.97 | 7 | Vilnius | Birutės g.
120317 | Vandentiekio vamzdynas (ket.v.d50-9m) |  |  | 1966 | 30110 | 1983.84 | 212.45 | 1771.39 | 7 | Vilnius | Birutės g.
120319 | Vandentiekio vamzdynas (ket.v.d150-108m) |  |  | 1977 | 30110 | 4425.75 | 3085.3 | 1340.45 | 7 | Vilnius | Birutės g.
120320 | Vandentiekio vamzdynas (ket.v.d100-49m) |  |  | 1996 | 30110 | 14584.42 | 3862.44 | 10721.98 | 7 | Vilnius | Birutės g.
109710 | Vandentiekio vamzdynas (PE v.d63-58m) |  |  | 1997 | 30125 | 2989.25 | 625.31 | 2363.94 | 7 | Vilnius | Birutės g.
104346 | Fekalinės kanalizacijos vamzdynas (PVC v.d200-25m) |  |  | 2002 | 30107 | 4500 | 764.88 | 3735.12 | 19 | Vilnius | Birutės g., D.Kraujelienė
104180 | Fekalinės kanalizacijos vamzdynas (PE v.d200-95m) |  |  | 1998 | 30107 | 31860.02 | 7489.36 | 24370.66 | 19 | Vilnius | Birutės g., UAB"Eika"
104202 | Fekalinės kanalizacijos vamzdynas (PE v.d200-72m) |  |  | 1999 | 30107 | 62388.4 | 13772.59 | 48615.81 | 19 | Vilnius | Birutės g., UAB"EIKA"
100090 | Vandentiekio vamzdynas (ket.v.d150-145m:d65-63m) |  |  | 1998 | 30110 | 82916.69 | 16662.43 | 66254.26 | 7 | Vilnius | Birutės g., UAB"Eika"
117320 | Vandentiekio vamzdynas (PE v.d50-48m) |  |  | 2004 | 30125 | 16780.5 | 2209.51 | 14570.99 | 7 | Vilnius | Birutės g.40a,40b
118765 | Fekalinės kanalizacijos vamzdynas (ker.v.d300-20m) |  |  | 1927 | 30103 | 883.5 | 883.5 | 0 | 19 | Vilnius | Birželio 23-osios g.
118767 | Fekalinės kanalizacijos vamzdynas (ker.v.d150-99m) |  |  | 1962 | 30103 | 4826.15 | 2348.02 | 2478.13 | 19 | Vilnius | Birželio 23-osios g.
118768 | Fekalinės kanalizacijos vamzdynas (ker.v.d300-69m) |  |  | 1971 | 30103 | 2855.51 | 2341.21 | 514.3 | 19 | Vilnius | Birželio 23-osios g.
118769 | Fekal.kanal.vamzdynas (ker.v.d300-55m:d200-101m:d150-189m) |  |  | 1960 | 30103 | 3424.03 | 1883.36 | 1540.67 | 19 | Vilnius | Birželio 23-osios g.
119307 | Fekal.kanalizac.vamzdynas (ker.v.d200-11.5m:d150-43m) |  |  | 1960 | 30103 | 1351.29 | 1277.75 | 73.54 | 19 | Vilnius | Birželio 23-osios g.
102894 | Fekalinės kanalizacijos vamzdynas (g/b v.d900*600-311m) |  |  | 1927 | 30104 | 1632.99 | 1632.99 | 0 | 19 | Vilnius | Birželio 23-osios g.
103111 | Fekalinės kanalizacijos vamzdynas (a/c v.d300-213m) |  |  | 1927 | 30105 | 8706.54 | 8705.54 | 1 | 19 | Vilnius | Birželio 23-osios g.
103342 | Fekalinės kanalizacijos vamzdynas (a/c v.d200-147m) |  |  | 1972 | 30105 | 5838.16 | 5293.26 | 544.9 | 19 | Vilnius | Birželio 23-osios g.
103343 | Fekal.kanal.vamzdynas (a/c v.d300-43m:d200-215m:d150-13m) |  |  | 1962 | 30105 | 7249.27 | 7248.27 | 1 | 19 | Vilnius | Birželio 23-osios g.
100956 | Vand.vamzd.(ket.v.d200-370m:d150-17m:d100-461m:d50-132m) |  |  | 1962 | 30110 | 62471.62 | 4571.63 | 57899.99 | 7 | Vilnius | Birželio 23-osios g.
100957 | Vandentiekio vamzdynas (ket.v.d100-146m) |  |  | 1971 | 30110 | 8855.18 | 5967.38 | 2887.8 | 7 | Vilnius | Birželio 23-osios g.
100958 | Vandentiekio vamzdynas (ket.v.d100-80m:d50-50m) |  |  | 1978 | 30110 | 33153.49 | 7636.2 | 25517.29 | 7 | Vilnius | Birželio 23-osios g.
103293 | Fekal.kanalizacijos vamzdynas (a/c v.d200-258m:d150-229m) |  |  | 1970 | 30105 | 4168.71 | 3872.61 | 296.1 | 19 | Vilnius | Bisrtyčios g.
118616 | Fekalinės kanalizacijos vamzdynas (ker.v.d150-138m) |  |  | 1964 | 30103 | 5536.38 | 3967.77 | 1568.61 | 19 | Vilnius | Bistryčios g.
118617 | Fekalinės kanalizacijos vamzdynas (ker.v.d150-129m) |  |  | 1987 | 30103 | 10150.28 | 6761.28 | 3389 | 19 | Vilnius | Bistryčios g.
102726 | Fekalinės kanalizacijos vamzdynas (ker.v.d150-103m) |  |  | 1982 | 30104 | 2937.89 | 2936.89 | 1 | 19 | Vilnius | Bistryčios g.
103084 | Fekalinės kanalizacijos vamzdynas (a/c v.d150-65m) |  |  | 1980 | 30105 | 6947 | 6618.07 | 328.93 | 19 | Vilnius | Bistryčios g.
124566 | Fekalinės kanalizacijos vamzdynas (a/c v.d150-236m) |  |  | 1970 | 30105 | 1622.55 | 1622.55 | 0 | 19 | Vilnius | Bistryčios g.
104146 | Fekalinės kanalizacijos vamzdynas (PE v.d200-189m) |  |  | 1996 | 30107 | 21690.04 | 5642.26 | 16047.78 | 19 | Vilnius | Bistryčios g.
104415 | Fekalinės kanalizacijos vamzdynas (PVC v.d200-99m) |  |  | 2002 | 30107 | 19315 | 3090.24 | 16224.76 | 19 | Vilnius | Bistryčios g.
116449 | Vandentiekio vamzdynas (pl.v.d150-91m) |  |  | 1984 | 30109 | 3226.18 | 3226.18 | 0 | 7 | Vilnius | Bistryčios g.
100618 | Vandentiekio vamzdynas (ket.v.d150-448m:d100-49m) |  |  | 1965 | 30110 | 24018.78 | 11578.01 | 12440.77 | 7 | Vilnius | Bistryčios g.
100619 | Vandentiekio vamzdynas (ket.v.d150-108m:d100-253m:d50-5m) |  |  | 1970 | 30110 | 32994.84 | 6755.97 | 26238.87 | 7 | Vilnius | Bistryčios g.
100620 | Vandentiekio vamzdynas (ket.v.d50-377m) |  |  | 1985 | 30110 | 17257.72 | 8924.83 | 8332.89 | 7 | Vilnius | Bistryčios g.
100621 | Vandentiekio vamzdynas (ket.v.d100-170m:d65-17m) |  |  | 1988 | 30110 | 9923.19 | 5131.79 | 4791.4 | 7 | Vilnius | Bistryčios g.
106200 | Vandentiekio vamzdynas (ket.v.d100-58m) |  |  | 1996 | 30111 | 1637.79 | 445.22 | 1192.57 | 7 | Vilnius | Bistryčios g.
104359 | Fekalinės kanalizacijos vamzdynas (PVC v.d200-15.6m) |  |  | 2002 | 30107 | 7233.33 | 1198.69 | 6034.64 | 19 | Vilnius | Bistryčios g., G.Kazakevičius
109538 | Fekalinės kanalizacijos vamzdynas (ker.v.d200-148m) |  |  | 1970 | 30103 | 14067.9 | 3858.94 | 10208.96 | 19 | Vilnius | Bistryčios g., Jonas Karčiauskas
1100685 | Fekalinės kanalizacijos vamzdynas (PE v.d200-222m) |  |  | 2003 | 30107 | 49000 | 3675.03 | 45324.97 | 19 | Vilnius | Bistryčios g.12
1100592 | Vandentiekio vamzdynas (PE v.d110-179m) |  |  | 2003 | 30125 | 45000 | 3374.88 | 41625.12 | 7 | Vilnius | Bistryčios g.12
1100579 | Fekal.kanalizacijos vamzdynas (g/b v.d400-410.5m:d500- 132m) |  |  | 1994 | 30104 | 40547.47 | 40546.47 | 1 | 19 | Vilnius | Bitėnų g.
1100580 | Fekalinės kanalizacijos vamzdynas (PVC v.d200-60m) |  |  | 1994 | 30107 | 4505.28 | 4504.28 | 1 | 19 | Vilnius | Bitėnų g.
1100581 | Fekalinės kanalizacijos vamzdynas (ket.v.d150-24.5m) |  |  | 1994 | 30107 | 1877.2 | 1876.2 | 1 | 19 | Vilnius | Bitėnų g.
106050 | Vandentiekio vamzdynas (pl.v.d200-132m) |  |  | 1994 | 30109 | 14386.63 | 4551.32 | 9835.31 | 7 | Vilnius | Bitėnų g.
106048 | Vandentiekio vamzdynas (ket.v.d150-327m:d65-18.30m) |  |  | 1994 | 30110 | 36763.95 | 9674.5 | 27089.45 | 7 | Vilnius | Bitėnų g.
104391 | Fekalinės kanalizacijos vamzdynas (PVC v.d160-23m) |  |  | 2002 | 30107 | 3400 | 549.87 | 2850.13 | 19 | Vilnius | Bitėnų g., UAB"Alja"
107559 | Vandentiekio vamzdynas (PE v.d110-31m:d63-14m) |  |  | 2002 | 30125 | 14404.85 | 1825.45 | 12579.4 | 7 | Vilnius | Bitėnų g., UAB"Alja"
102435 | Fekal.kanal.vamzdynas (ker.v.d250-107m:d200-88m:d150-30m) |  |  | 1995 | 30103 | 291306.85 | 114677.75 | 176629.1 | 19 | Vilnius | Bitininkų g.
119109 | Fekalinės kanalizacijos vamzdynas (ker.v.d250-180m) |  |  | 1987 | 30103 | 4537.23 | 3152.96 | 1384.27 | 19 | Vilnius | Bitininkų g.
102960 | Fekalinės kanalizacijos vamzdynas (g/b v.d600-8m) |  |  | 1995 | 30104 | 3148.08 | 2478.47 | 669.61 | 19 | Vilnius | Bitininkų g.
120388 | Vandentiekio vamzdynas (ket.v.d200-432m) |  |  | 1987 | 30110 | 3738.62 | 989.16 | 2749.46 | 7 | Vilnius | Bitininkų g.
120389 | Vandentiekio vamzdynas (ket.v.d200-138m:d100-62m) |  |  | 1994 | 30110 | 66.62 | 55.09 | 11.53 | 7 | Vilnius | Bitininkų g.
120390 | Vandentiekio vamzdynas (ket.v.d100-15m) |  |  | 1994 | 30110 | 1913.56 | 80.53 | 1833.03 | 7 | Vilnius | Bitininkų g.
120411 | Vandentiekio vamzdynas (ket.v.d200-230m:d100-71m:d50-10m) |  |  | 1995 | 30110 | 41836.1 | 9071.13 | 32764.97 | 7 | Vilnius | Bitininkų g.
104296 | Fekalinės kanalizacijos vamzdynas (PVC v.d160-240.5m) |  |  | 2001 | 30107 | 49250.4 | 8831.27 | 40419.13 | 19 | Vilnius | Bitininkų g., "Erama"
103197 | Fekal.kanalizacijos vamzdynas (a/c v.d200-118m:d150-97m) |  |  | 2000 | 30105 | 33585.69 | 11064.56 | 22521.13 | 19 | Vilnius | Bitininkų g., 451-oji GSEB
100187 | Vandentiekio vamzdynas (ket.v.d100-55m) |  |  | 2000 | 30110 | 6350.27 | 1072.26 | 5278.01 | 7 | Vilnius | Bitininkų g., 451-oji GSEB
107511 | Vandentiekio vamzdynas (PE v.d60-20m) |  |  | 2001 | 30125 | 10450.63 | 1612.61 | 8838.02 | 7 | Vilnius | Bitininkų g., UAB"Erama"
107532 | Vandentiekio vamzdynas (PE v.d110-68m) |  |  | 2002 | 30125 | 20816.2 | 3597.42 | 17218.78 | 7 | Vilnius | Bitininkų g., UAB"Erama"
107533 | Vandentiekio vamzdynas (PE v.d50-17m) |  |  | 2002 | 30125 | 5204.05 | 898.79 | 4305.26 | 7 | Vilnius | Bitininkų g., UAB"Erama"
117262 | Vandentiekio vamzdynas (PE v.d63-22m) |  |  | 2002 | 30125 | 7287 | 1179.14 | 6107.86 | 7 | Vilnius | Bitininkų g., UAB"Erama"
1101493 | Fekalinės kanalizacijos vamzdynas (plast.v.d200-26.84m) |  |  | 2006 | 30107 | 12600 | 419.88 | 12180.12 | 19 | Vilnius | Bitininkų g.4F
1101393 | Vandentiekio įvadas (ket.v.d100-16m) |  |  | 2006 | 30110 | 8050 | 334.84 | 7715.16 | 7 | Vilnius | Bitininkų g.4F
1101392 | Vandentiekio įvadas (plast.v.d75-8.02m) |  |  | 2006 | 30125 | 1750 | 58.08 | 1691.92 | 7 | Vilnius | Bitininkų g.4F
102118 | Fekal.kanalizacijos vamzdynas (ker.v.d200-235.6m:d150-87m) |  |  | 1978 | 30103 | 11063.86 | 7978.18 | 3085.68 | 19 | Vilnius | Blindžių g.
102141 | Fekalinės kanalizacijos vamzdynas (ker.v.d150-117m) |  |  | 1965 | 30103 | 6097.31 | 4378.72 | 1718.59 | 19 | Vilnius | Blindžių g.
102153 | Fekalinės kanalizacijos vamzdynas (ker.v.d150-59.8m) |  |  | 1986 | 30103 | 5857.54 | 4158.08 | 1699.46 | 19 | Vilnius | Blindžių g.
119175 | Fekalinės kanalizacijos vamzdynas (ker.v.d150-59.15m) |  |  | 1984 | 30103 | 2852.94 | 2056.95 | 795.99 | 19 | Vilnius | Blindžių g.
119176 | Fekal.kanalizacijos vamzdynas (ker.v.d200-132.5m:d150-9m) |  |  | 1965 | 30103 | 4025.94 | 3381.5 | 644.44 | 19 | Vilnius | Blindžių g.
119177 | Fekalinės kanalizacijos vamzdynas (ker.v.d150-422.8m) |  |  | 1983 | 30103 | 16103.75 | 13525.99 | 2577.76 | 19 | Vilnius | Blindžių g.
119178 | Fekalinės kanalizacijos vamzdynas (ker.v.d150-13.1m) |  |  | 1985 | 30103 | 641.82 | 461.1 | 180.72 | 19 | Vilnius | Blindžių g.
124501 | Fekalinės kanalizacijos vamzdynas (a/c v.d200-32.5m) |  |  | 1965 | 30105 | 320.55 | 300.63 | 19.92 | 19 | Vilnius | Blindžių g.
124502 | Fekalinės kanalizacijos vamzdynas (a/c v.d200-5m) |  |  | 1983 | 30105 | 80.14 | 75.18 | 4.96 | 19 | Vilnius | Blindžių g.
119792 | Fekalinės kanalizacijos vamzdynas (ket.v.d100-4.5m) |  |  | 1983 | 30107 | 401.14 | 273.98 | 127.16 | 19 | Vilnius | Blindžių g.
119793 | Fekalinės kanalizacijos vamzdynas (ket.v.d150-7.5m) |  |  | 1988 | 30107 | 882.51 | 602.56 | 279.95 | 19 | Vilnius | Blindžių g.
116695 | Vandentiekio vamzdynas (pl.v.d400-2348m) |  |  | 1955 | 30109 | 124496.8 | 124495.8 | 1 | 7 | Vilnius | Blindžių g.
116696 | Vandentiekio vamzdynas (pl.v.d100-13m) |  |  | 1978 | 30109 | 1164.67 | 1163.67 | 1 | 7 | Vilnius | Blindžių g.
105424 | Vandentiekio vamzdynas (ket.v.d50-12m) |  |  | 1958 | 30110 | 79851.28 | 54453.07 | 25398.21 | 7 | Vilnius | Blindžių g.
105651 | Vandentiekio vamzdynas (ket.v.d150-335m:d100-265m:d50-42m) |  |  | 1983 | 30110 | 18956.06 | 7937.92 | 11018.14 | 7 | Vilnius | Blindžių g.
105717 | Vandentiekio vamzdynas (ket.v.d100-22.5m) |  |  | 1984 | 30110 | 4174.36 | 2310.75 | 1863.61 | 7 | Vilnius | Blindžių g.
105743 | Vandentiekio vamzdynas (ket.v.d50-16.2m) |  |  | 1986 | 30110 | 4268.79 | 1033.6 | 3235.19 | 7 | Vilnius | Blindžių g.
109138 | Vand.vamzd.(ket.v.d150-395m:d100-126m:d50-36m:d25-31m) |  |  | 1965 | 30110 | 32960.1 | 20927.69 | 12032.41 | 7 | Vilnius | Blindžių g.
120471 | Vandentiekio vamzdynas (ket.v.d150-26.5m:d100-92m:d50-17m) |  |  | 1978 | 30110 | 8456.77 | 5767.4 | 2689.37 | 7 | Vilnius | Blindžių g.
120472 | Vandentiekio vamzdynas (ket.v.d50-11m) |  |  | 1985 | 30110 | 4132.03 | 963.15 | 3168.88 | 7 | Vilnius | Blindžių g.
117287 | Vandentiekio vamzdynas (PE v.d110-120.5m) |  |  | 2003 | 30125 | 48461.81 | 6784.56 | 41677.25 | 7 | Vilnius | Blindžių g.
109670 | Fekalinės kanalizacijos kamzdynas (ker.v.d200-80m) |  |  | 1986 | 30103 | 4681.7 | 4056.7 | 625 | 19 | Vilnius | Bokšo g.
109671 | Fek.kanal.vamzdynas (eks.1914)(ker.v.d200-108m:d150-110m) |  |  | 1921 | 30103 | 5954.37 | 5920.73 | 33.64 | 19 | Vilnius | Bokšto g.
102848 | Fekalinės kanalizacijos vamzdynas (eks.1914)(g/b v.d400-48m) |  |  | 1921 | 30104 | 1069.76 | 1069.76 | 0 | 19 | Vilnius | Bokšto g.
103587 | Fekal.kanal.vamzdynas (eks.1914)(plyt.v.d600*1100-348m) |  |  | 1921 | 30106 | 1559.78 | 1559.78 | 0 | 19 | Vilnius | Bokšto g.
104462 | Fekalinės kanalizacijos vamzdynas (PE v.d160-31m:d150-2m) |  |  | 1997 | 30107 | 3024 | 977.37 | 2046.63 | 19 | Vilnius | Bokšto g.
104463 | Fekalinės kanalizacijos vamzdynas (eks.1914)(ket.v.d150-31m) |  |  | 1921 | 30107 | 859.79 | 859.79 | 0 | 19 | Vilnius | Bokšto g.
100584 | Vandentiekio vamzdynas (eks.1914) (ket.v.d300-138m) |  |  | 1921 | 30110 | 14387.67 | 13891.69 | 495.98 | 7 | Vilnius | Bokšto g.
100585 | Vandentiekio vamzdynas (ket.v.d100-378m:d50-72m) |  |  | 1929 | 30110 | 33213.43 | 15676.51 | 17536.92 | 7 | Vilnius | Bokšto g.
100586 | Vandentiekio vamzdynas (ket.v.d100-5m) |  |  | 1991 | 30110 | 576.28 | 507.83 | 68.45 | 7 | Vilnius | Bokšto g.
100587 | Vandentiekio vamzdynas (ket.v.d50-12m) |  |  | 1961 | 30110 | 476.85 | 406.87 | 69.98 | 7 | Vilnius | Bokšto g.
100588 | Vandentiekio vamzdynas (ket.v.d60-4m) |  |  | 1986 | 30110 | 831.45 | 706.95 | 124.5 | 7 | Vilnius | Bokšto g.
100589 | Vandentiekio vamzdynas (ket.v.d100-13m) |  |  | 1988 | 30110 | 6868.69 | 3525.74 | 3342.95 | 7 | Vilnius | Bokšto g.
100590 | Vandentiekio vamzdynas (ket.v.d100-8m) |  |  | 1989 | 30110 | 1968.08 | 527.24 | 1440.84 | 7 | Vilnius | Bokšto g.
107502 | Vandentiekio vamzdynas (PE v.d125-197m) |  |  | 2001 | 30125 | 314972.27 | 246132.32 | 68839.95 | 7 | Vilnius | Bokšto g.
107609 | Vandentiekio vamzdynas (PE v.d60-6m) |  |  | 1997 | 30125 | 576.27 | 507.83 | 68.44 | 7 | Vilnius | Bokšto g.
102440 | Fekal.kanalizacijos vamzdynas (ker.v.d200-151m:d150-116m) |  |  | 1995 | 30103 | 78229.61 | 27848.14 | 50381.47 | 19 | Vilnius | Braškių g.
102500 | Fekalinės kanalizacijos vamzdynas (ker.v.d150-29m) |  |  | 1996 | 30103 | 3686.56 | 1142.37 | 2544.19 | 19 | Vilnius | Braškių g.
102764 | Fekalinės kanalizacijos vamzdynas (g/b v.d500-91m) |  |  | 1993 | 30104 | 307.59 | 260.39 | 47.2 | 19 | Vilnius | Braškių g.
102778 | Fekal.kanalizacijos vamzdynas (g/b v.d600-217m:d500-124m) |  |  | 1995 | 30104 | 154255.71 | 121355.13 | 32900.58 | 19 | Vilnius | Braškių g.
102966 | Fekal.kanal.vamzdynas (g/b v.d600-20m:d500-639m:400-17m) |  |  | 1994 | 30104 | 190272.83 | 152042.56 | 38230.27 | 19 | Vilnius | Braškių g.
105118 | Vandentiekio vamzdynas (pl.v.d300-557m:d100-22m) |  |  | 1995 | 30109 | 111761.2 | 86766.65 | 24994.55 | 7 | Vilnius | Braškių g.
106011 | Vandentiekio vamzdynas (ket.v.d150-36m:d100-15m) |  |  | 1992 | 30110 | 11336.72 | 2911.18 | 8425.54 | 7 | Vilnius | Braškių g.
106016 | Vandentiekio vamzdynas (ket.v.d100-27m:d50-14m) |  |  | 1994 | 30110 | 2631.14 | 293.25 | 2337.89 | 7 | Vilnius | Braškių g.
106093 | Vandentiekio vamzdynas (ket.v.d150-69m:d80-11m) |  |  | 1995 | 30110 | 75577.22 | 20270.6 | 55306.62 | 7 | Vilnius | Braškių g.
106148 | Vandentiekio vamzdynas (ket.v.d300-307m:d50-8m) |  |  | 1996 | 30110 | 327542.32 | 78807.66 | 248734.66 | 7 | Vilnius | Braškių g.
109038 | Vandentiekio vamzdynas (ket.v.d65-39m) |  |  | 1997 | 30110 | 23645.56 | 5353.42 | 18292.14 | 7 | Vilnius | Braškių g.
109175 | Vandentiekio vamzdynas (ket.v.d100-33m) |  |  | 1998 | 30110 | 15547.93 | 2893.71 | 12654.22 | 7 | Vilnius | Braškių g.
120365 | Vandentiekio vamzdynas (ket.v.d50-38m) |  |  | 1991 | 30110 | 4240.63 | 1223.34 | 3017.29 | 7 | Vilnius | Braškių g.
120366 | Vandentiekio vamzdynas (ket.v.d200-295m:d50-16m) |  |  | 1993 | 30110 | 7575.11 | 2557.22 | 5017.89 | 7 | Vilnius | Braškių g.
119124 | Fekalinės kanalizacijos vamzdynas (ker.v.d200-47m) |  |  | 1997 | 30103 | 17157.6 | 5045.64 | 12111.96 | 19 | Vilnius | Braškių g., 36-oji GNSB
109528 | Fekal.kanalizacijos vamzdynas (ker.v.d200-45m:d150-155m) |  |  | 1994 | 30103 | 10054.48 | 2956.72 | 7097.76 | 19 | Vilnius | Braškių g., 78-oji GNSB
119123 | Fekalinės kanalizacijos vamzdynas (ker.v.d200-69m) |  |  | 1993 | 30103 | 3010.69 | 959.37 | 2051.32 | 19 | Vilnius | Braškių g., 78-oji GNSB
1101134 | Fekalinės kanalizacijos vamzdynas (ker.v.d200-648m) |  |  | 1980 | 30103 | 21156.57 | 13589.9 | 7566.67 | 26 | Nemenčinė | Briedžių g.
105166 | Vandentiekio vamzdynas (pl.v.d100-728m:d50-82.6m) |  |  | 1954 | 30109 | 1190 | 817 | 373 | 26 | Nemenčinė | Briedžių g.
120655 | Vandentiekio vamzdynas (ket.v.d150-86m:d100-121m) |  |  | 1974 | 30110 | 7492.37 | 3879.82 | 3612.55 | 7 | Vilnius | Briedžių g.
109059 | Vandentiekio vamzdynas (PE v.d50-122.9m) |  |  | 1954 | 30125 | 180 | 41.42 | 138.58 | 26 | Nemenčinė | Briedžių g.
109511 | Fekalinės kanalizacijos vamzdynas (ker.v.d150-430.9m) |  |  | 1954 | 30103 | 636 | 217.97 | 418.03 | 26 | Nemenčinė | Briedžių g., Piliakalnio g.
118795 | Fekal.kanalizacijos vamzdynas (ker.v.d300-4.5m:d250-87.5m) |  |  | 1961 | 30103 | 1035.94 | 1034.94 | 1 | 19 | Vilnius | Brolių g.
118796 | Fekal.kanal.vamzdynas (ker.v.d200-16.5m:d150-106.5m) |  |  | 1966 | 30103 | 3790.22 | 3403.1 | 387.12 | 19 | Vilnius | Brolių g.
118797 | Fekalinės kanalizacijos vamzdynas (ker.v.d200-466.5m) |  |  | 1972 | 30103 | 7056.64 | 5997.96 | 1058.68 | 19 | Vilnius | Brolių g.
119347 | Fekalinės kanalizacijos vamzdynas (ker.v.d200-3.5m:d150-152m) |  |  | 1966 | 30103 | 1103.47 | 767.4 | 336.07 | 19 | Vilnius | Brolių g.
103161 | Fekalinės kanalizacijos vamzdynas (a/c v.d400-10m) |  |  | 1961 | 30105 | 836.47 | 835.47 | 1 | 19 | Vilnius | Brolių g.
103352 | Fekal.kanal.vamzd.(a/c v.d500-24.5m:d200-147m:d150-18.5m) |  |  | 1972 | 30105 | 6122.05 | 6121.05 | 1 | 19 | Vilnius | Brolių g.
103555 | Fekalinės kanalizacijos vamzdynas (plyt.v.d1.1*0.57m) |  |  | 1921 | 30106 | 20182.07 | 20181.07 | 1 | 19 | Vilnius | Brolių g.
119628 | Fekalinės kanalizacijos vamzdynas (ket.v.d200-6.5m) |  |  | 1971 | 30107 | 358.29 | 262.15 | 96.14 | 19 | Vilnius | Brolių g.
100959 | Vandentiekio vamzdynas (ket.v.d150-153m:d100-5m:d50-27m) |  |  | 1963 | 30110 | 13421.58 | 5258.56 | 8163.02 | 7 | Vilnius | Brolių g.
100960 | Vandentiekio vamzdynas (ket.v.d200-73m) |  |  | 1966 | 30110 | 4770.08 | 3310.41 | 1459.67 | 7 | Vilnius | Brolių g.
100961 | Vandentiekio vamzdynas (ket.v.d100-66m) |  |  | 1968 | 30110 | 5198.76 | 2846.66 | 2352.1 | 7 | Vilnius | Brolių g.
100962 | Vandentiekio vamzdynas (ket.v.d200-147m:d150-28m) |  |  | 1988 | 30110 | 33220.56 | 22136.92 | 11083.64 | 7 | Vilnius | Brolių g.
100963 | Vand.vamzd.(ket.v.d200-42.5m:d150-635m:d100-201m:d50-34m) |  |  | 1972 | 30110 | 98045.08 | 42584.81 | 55460.27 | 7 | Vilnius | Brolių g.
100964 | Vandentiekio vamzdynas (ket.v.d150-41m:d50-39m) |  |  | 1976 | 30110 | 19712.98 | 10007.03 | 9705.95 | 7 | Vilnius | Brolių g.
120766 | Vandentiekio vamzdynas (ket.v.d100-58m:d50-9m) |  |  | 1968 | 30110 | 2156.5 | 1435.91 | 720.59 | 7 | Vilnius | Brolių g.
116365 | Vandentiekio vamzdynas (pl.v.d50-6m) |  |  | 1963 | 30109 | 1 | 1 | 0 | 7 | Vilnius | Brolių g.4, "Liet.geležinkeliai"
109596 | Fekal.kanalizac.vamzdynas (ker.v.d200-23.5m: d150-51.5m) |  |  | 1963 | 30103 | 1 | 1 | 0 | 19 | Vilnius | Brolių g.4, "Lietuvos geležinkeliai"
1101773 | Vand.vamzdynas (PE v.d200-381.39m:d110-74.5m:d32-87.96m) |  |  | 2010 | 30125 | 287019.09 | 0 | 287019.09 | 7 | Vilnius | Bubilo g. Balsiai
1101791 | Fekal.kanal.vamzdynas (PVC v.d200-266m:d160-43.49m) |  |  | 2010 | 30107 | 233855.38 | 0 | 233855.38 | 19 | Vilnius | Bubilo g., Balsiai
1101862 | Slėginės kanalizacijos vamzdynas (PE v.d90-88.04m) |  |  | 2010 | 30107 | 43983.89 | 0 | 43983.89 | 20 | Vilnius | Bubilo g., Balsiai
102182 | Fekal.kanalizacijos vamzdynas (ker.v.d200-210m:d150-112m) |  |  | 1979 | 30103 | 13494.5 | 8161.69 | 5332.81 | 19 | Vilnius | Buivydiškių g.
102183 | Fekal.kanalizacijos vamzdynas (ker.v.d200-403m:d150-690m) |  |  | 1986 | 30103 | 90854.05 | 32577.3 | 58276.75 | 19 | Vilnius | Buivydiškių g.
118976 | Fekalinės kanalizacijos vamzdynas (ker v.d200-138m) |  |  | 1977 | 30103 | 4159.66 | 3102.14 | 1057.52 | 19 | Vilnius | Buivydiškių g.
102659 | Fekal.kanalizacijos vamzdynas (g/b v.d600-317m:d400-134m) |  |  | 1977 | 30104 | 69996.64 | 69995.64 | 1 | 19 | Vilnius | Buivydiškių g.
104730 | Vand.vamzd.(pl.v.d300-290m:d200-238m:d150-111m:d100-23m) |  |  | 1979 | 30109 | 56411.17 | 56410.17 | 1 | 7 | Vilnius | Buivydiškių g.
116353 | Vandentiekio vamzdynas (pl.v.d200-500m:d100-818m:d80-30m) |  |  | 1986 | 30109 | 64375.54 | 35313.26 | 29062.28 | 7 | Vilnius | Buivydiškių g.
100362 | Vandentiekio vamzdynas (ket.v.d200-170m) |  |  | 1986 | 30110 | 27432.45 | 27431.45 | 1 | 7 | Vilnius | Buivydiškių g.
105991 | Vand.vamzd.(ket.v.d300-719m:d200-65m:d150-138m:d100-194m) |  |  | 1979 | 30110 | 57899.86 | 47143.8 | 10756.06 | 7 | Vilnius | Buivydiškių g.
107555 | Vandentiekio vamzdynas (PE v.d50-56m) |  |  | 1996 | 30125 | 20927.68 | 5206.17 | 15721.51 | 7 | Vilnius | Buivydiškių g.
104247 | Fekal.kanalizacijos vamzdynas (PVC v.d200-74.2m:d160-52m) |  |  | 2000 | 30107 | 42666.67 | 8375.42 | 34291.25 | 19 | Vilnius | Buivydiškių g., UAB"Vilgirda"
1101680 | Fekal.kanal.vamzdynas (ker.v.d200-859.4m:d150-1632m) |  |  | 1960 | 30103 | 67994.87 | 1133.22 | 66861.65 | 19 | Vilnius | Buivydiškių k.
1101682 | Fekal.kanalizacijos vamzdynas (a/c v.d200-110.1m) |  |  | 1960 | 30105 | 3004.83 | 50.04 | 2954.79 | 19 | Vilnius | Buivydiškių k.
1101678 | Spaudiminės kanalizacijos vamzdynas (ket.v.d100-722m) |  |  | 1960 | 30107 | 19704.7 | 98.49 | 19606.21 | 20 | Vilnius | Buivydiškių k.
1101679 | Fekal.kanal.vamzdynas (ket.v.d100-158.9m: plast.v.d100-23m) |  |  | 1960 | 30107 | 4964.39 | 24.81 | 4939.58 | 19 | Vilnius | Buivydiškių k.
1101681 | Fekal.kanal.vamzdynas (pl.v.d100-133.7m:d70-17m:d40-8m) |  |  | 1960 | 30108 | 4331.21 | 108.24 | 4222.97 | 19 | Vilnius | Buivydiškių k.
1101671 | Vandentiekio vamzdynas (pl.v.d32-13m) |  |  | 1960 | 30109 | 1170 | 19.44 | 1150.56 | 7 | Vilnius | Buivydiškių k.
1101672 | Vand.vamzd.(ket.v.d150-416.3mld100-827.6m:d65-346.5m:d50-968.7m:d40-98m) |  |  | 1960 | 30110 | 66068.76 | 402.15 | 65666.61 | 7 | Vilnius | Buivydiškių k.
1101673 | Vand.vamzdynas (ket.v.d100-357.1m:d50-25.5m) |  |  | 1960 | 30110 | 11360.33 | 58.47 | 11301.86 | 2 | Vilnius | Buivydiškių k.
119183 | Fekalinės kanalizacijos vamzdynas (ker.v.d150-284.55m) |  |  | 1996 | 30103 | 49760 | 18348.43 | 31411.57 | 19 | Vilnius | Buivydiškių k., Nadruvos g.
119184 | Fekalinės kanalizacijos vamzdynas (ker.v.d150-264.5m) |  |  | 1996 | 30103 | 50755.2 | 18711.88 | 32043.32 | 19 | Vilnius | Buivydiškių k., Notangų g.
119185 | Fekalinės kanalizacijos vamzdynas (ker.v.d150-315.9m) |  |  | 1996 | 30103 | 60707.2 | 22385.48 | 38321.72 | 19 | Vilnius | Buivydiškių k., Pamedės g.
119182 | Fekalinės kanalizacijos vamzdynas (ker.v.d150-127.2m) |  |  | 1996 | 30103 | 24880 | 9174.21 | 15705.79 | 19 | Vilnius | Buivydiškių k., Skalvių g.
120541 | Vandentiekio vamzdynas (ket.v.d100-177m) |  |  | 1996 | 30110 | 38862.03 | 9741.62 | 29120.41 | 7 | Vilnius | Buivydiškių k., Skalvių g.
109636 | Fekalinės kanalizacijos vamzdynas (ker.v.d150-40.8m) |  |  | 1995 | 30103 | 33855.27 | 10619.15 | 23236.12 | 19 | Vilnius | Bukčių g.
102835 | Fekalinės kanalizacijos vamzdynas (g/b v.d300-45m) |  |  | 1995 | 30104 | 389.88 | 290.18 | 99.7 | 19 | Vilnius | Bukčių g.
104436 | Fekalinės kanalizacijos vamzdynas (ket.v.d100-6m) |  |  | 1996 | 30107 | 2542.8 | 2340.43 | 202.37 | 19 | Vilnius | Bukčių g.
104441 | Fekal.kanalizacijos vamzdynas (ket.v.d150-47m:d100-6m) |  |  | 1995 | 30107 | 8155.53 | 2348.41 | 5807.12 | 19 | Vilnius | Bukčių g.
106150 | Vandentiekio vamzdynas (ket.v.d65-115.14m) |  |  | 1995 | 30110 | 25055.46 | 5982.7 | 19072.76 | 7 | Vilnius | Bukčių g.
109033 | Vandentiekio vamzdynas (ket.v.d65-62.8m) |  |  | 1996 | 30110 | 12967.93 | 2862.49 | 10105.44 | 7 | Vilnius | Bukčių g.
117239 | Vandentiekio vamzdynas (PE v.d50-25m) |  |  | 1997 | 30125 | 12606 | 2410.26 | 10195.74 | 7 | Vilnius | Bukčių g.
104190 | Spaudiminės kanalizacijos vamzdynas (ket.v.d200-89m) |  |  | 1965 | 30107 | 13775.71 | 3050.04 | 10725.67 | 20 | Vilnius | Bukčių g., "Broner" Energet.ir ūkio d.
109637 | Fekal.kanalizacijos vamzdynas (ker.v.d200-207m:d150-57m) |  |  | 1981 | 30103 | 9822.4 | 2786.41 | 7035.99 | 19 | Vilnius | Bukčių g., "Broner" EŪ depart.
109638 | Fekalinės kanalizacijos vamzdynas (ker.v.d200-35.5m) |  |  | 1982 | 30103 | 552 | 165.48 | 386.52 | 19 | Vilnius | Bukčių g., "Broner" EŪ depart.
109639 | Fekalinės kanalizacijos vamzdynas (ker.v.d150-18m) |  |  | 1984 | 30103 | 220.8 | 66.12 | 154.68 | 19 | Vilnius | Bukčių g., "Broner" EŪ depart.
109640 | Fekalinės kanalizacijos vamzdynas (ker.v.d150-78.5m) |  |  | 1986 | 30103 | 57045.57 | 17126.15 | 39919.42 | 19 | Vilnius | Bukčių g., "Broner" EŪ depart.
103223 | Fekalinės kanalizacijos vamzdynas (a/c v.d150-21m) |  |  | 1983 | 30105 | 331.2 | 120.04 | 211.16 | 19 | Vilnius | Bukčių g., "Broner" EŪ depart.
103225 | Fekalinės kanalizacijos vamzdynas (a/c v.d200-15m) |  |  | 1981 | 30105 | 220.8 | 79.5 | 141.3 | 19 | Vilnius | Bukčių g., "Broner" EŪ depart.
104437 | Fekalinės kanalizacijos vamzdynas (PE v.d160-8.7m) |  |  | 1987 | 30107 | 220.8 | 57.66 | 163.14 | 19 | Vilnius | Bukčių g., "Broner" EŪ depart.
116587 | Vandentiekio vamzdynas (pl.v.d150-34m) |  |  | 1980 | 30109 | 1241.74 | 563.57 | 678.17 | 7 | Vilnius | Bukčių g., EŪdepart."Broner"
109945 | Vandent.vamzdynas (ket.v.d150-404m:d125-107m:d100-239m) |  |  | 1981 | 30110 | 12607.12 | 2038.11 | 10569.01 | 7 | Vilnius | Bukčių g., EŪdepart."Broner"
120191 | Vandentiekio vamzdynas (ket.v.d500-20m:d150-33m) |  |  | 1980 | 30110 | 2144.82 | 437.5 | 1707.32 | 7 | Vilnius | Bukčių g., EŪdepart."Broner"
120192 | Vandentiekio vamzdynas (ket.v.d150-47m:d100-54m:d50-10m) |  |  | 1986 | 30110 | 2257.7 | 460.45 | 1797.25 | 7 | Vilnius | Bukčių g., EŪdepart."Broner"
120193 | Vandentiekio vamzdynas (ket.v.d50-40m) |  |  | 1989 | 30110 | 1128.85 | 230.23 | 898.62 | 7 | Vilnius | Bukčių g., EŪdepart."Broner"
120194 | Vandentiekio vamzdynas (ket.v.d150-311m) |  |  | 1990 | 30110 | 10131.81 | 1705.72 | 8426.09 | 7 | Vilnius | Bukčių g., EŪdepart."Broner"
104357 | Fek.kan.v.(PVC v.d315-146.2m:d300-98m:d200-191.8m:d160-55.7m) |  |  | 2002 | 30107 | 109196.17 | 17936.45 | 91259.72 | 19 | Vilnius | Bukčių g., ŽŪB"Pavasaris"
107550 | Vandentiekio vamzdynas (PE v.d110-38m) |  |  | 2002 | 30125 | 26892.82 | 4483.64 | 22409.18 | 7 | Vilnius | Bukčių g., ŽŪB"Pavasaris"
107590 | Vandentiekio vamzdynas (PE v.d160-154m:d110-26.5m) |  |  | 2002 | 30125 | 65708.76 | 10472.79 | 55235.97 | 7 | Vilnius | Bukčių g., ŽŪB"Pavasaris"
1101429 | Vand.vamzd.(plast.v.d110-7.99m:d75-45.25m:d40-61.88m) |  |  | 2007 | 30125 | 43400 | 1446.48 | 41953.52 | 7 | Vilnius | Bukčių g./ Užutėkio g.26, 28
1101547 | Fekal.kanal.vamzdynas (plast.v.d200-3.81m:d160-104.78m) |  |  | 2007 | 30107 | 38200 | 1273.16 | 36926.84 | 19 | Vilnius | Bukčių g./Užutėkio g.26, 28
1101548 | Slėginis kanalizacijos vamzdynas (plast.v.d160-80.9m) |  |  | 2007 | 30107 | 24134 | 804.4 | 23329.6 | 20 | Vilnius | Bukčių g./Užutėkio g.26, 28
1101802 | Fekalinės kanalizacijos vamzdynas (PVC v.d315-416.17m) |  |  | 2010 | 30107 | 305008.22 | 0 | 305008.22 | 19 | Vilnius | Bulvikio g., Balsiai
102969 | Fekal.kanal.vamzdynas (g/b v.d600-64m:d400-110m:d300-232m) |  |  | 1939 | 30104 | 18603.56 | 18602.56 | 1 | 19 | Vilnius | Burbiškių g.
102970 | Fekal.kanalizacijos vamzdynas (g/b v.d600-332m:d500-740m) |  |  | 1963 | 30104 | 96392.89 | 96392.89 | 0 | 19 | Vilnius | Burbiškių g.
116686 | Vandentiekio vamzdynas (pl.v.d200-187m:d125-10m) |  |  | 1979 | 30109 | 5385.02 | 4547.94 | 837.08 | 7 | Vilnius | Burbiškių g.
120467 | Vandentiekio vamzdynas (ket.v.d100-238m) |  |  | 1936 | 30110 | 9565.48 | 5362.53 | 4202.95 | 7 | Vilnius | Burbiškių g.
100162 | Vandentiekio vamzdynas (PE v.d100-196m) |  |  | 2000 | 30125 | 1699 | 308.24 | 1390.76 | 7 | Vilnius | Burbiškių g.
117276 | Vandentiekio vamzdynas (PE v.d110-291.5m:d50-129m) |  |  | 2001 | 30125 | 179358 | 25408.93 | 153949.07 | 7 | Vilnius | Burbiškių g.4
1101951 | Vand.vamzdynas (PE v.d225-522.93m:d110-6.9m) |  |  | 2010 | 30125 | 167965.42 | 0 | 167965.42 | 7 | Vilnius | Cimbariškių g., Tarandė
102923 | Fekal.kanal.vamzdynas (g/b v.d600-570.5m:d300-61.5m) |  |  | 1974 | 30104 | 72242.82 | 72242.82 | 0 | 19 | Vilnius | Č.Sugiharos g.
100359 | Vandentiekio vamzdynas (ket.v.d600-356.5m:d200-30m) |  |  | 1976 | 30110 | 162480.63 | 11030.67 | 151449.96 | 7 | Vilnius | Č.Sugiharos g.
105688 | Vandentiekio vamzdynas (ket.v.d150-185m) |  |  | 1982 | 30110 | 12813.86 | 4886.37 | 7927.49 | 7 | Vilnius | Č.Sugiharos g.
107591 | Vandentiekio vamzdynas (PE v.d63-171m) |  |  | 2001 | 30125 | 44401.99 | 7104 | 37297.99 | 7 | Vilnius | Čigonų g. (aukštutinis taboras)
1101991 | Fekal.kanal.vamzdynas (PVC v.d200-186.1m:d160-63.6m) |  |  | 2010 | 30107 | 120787.67 | 0 | 120787.67 | 19 | Vilnius | Čimbariškių g., Tarandė
102090 | Fekal.kanal.vamzd.(ker.v.d300-112m:d200-899m:d150-325m) |  |  | 1982 | 30103 | 87535.25 | 85018.95 | 2516.3 | 19 | Vilnius | Čiobiškio g.
103127 | Fekalinės kanalizacijos vamzdynas (ker.v.d200-30m:150-245m) |  |  | 1982 | 30103 | 10746.83 | 9499.6 | 1247.23 | 19 | Vilnius | Čiobiškio g.
1100115 | Fekalinės kanalizacijos vamzdynas (ker.v.d150-55m) |  |  | 1979 | 30103 | 2062.27 | 1822.51 | 239.76 | 19 | Vilnius | Čiobiškio g.
118981 | Fekalinės kanalizacijos vamzdynas (ker.v.d150-254m) |  |  | 1984 | 30103 | 10675.82 | 7962.76 | 2713.06 | 19 | Vilnius | Čiobiškio g.
102611 | Fekalinės kanalizacijos vamzdynas (g/b v.d300-180m) |  |  | 1982 | 30104 | 6427.34 | 6426.34 | 1 | 19 | Vilnius | Čiobiškio g.
102680 | Fekalinės kanalizacijos vamzdynas (g/b v.d500-449m) |  |  | 1978 | 30104 | 8672.36 | 8671.36 | 1 | 19 | Vilnius | Čiobiškio g.
102929 | Fekal.kanalizacijos vamzdynas (g/b v.d1200-33m:d1000-448m) |  |  | 1979 | 30104 | 105837.02 | 105836.02 | 1 | 19 | Vilnius | Čiobiškio g.
103422 | Fekalinės kanalizacijos vamzdynas (a/c v.d200-29m) |  |  | 1982 | 30105 | 952.38 | 896.37 | 56.01 | 19 | Vilnius | Čiobiškio g.
103423 | Fekalinės kanalizacijos vamzdynas (a/c v.d150-43m) |  |  | 1984 | 30105 | 1665 | 1520.56 | 144.44 | 19 | Vilnius | Čiobiškio g.
1101244 | Fekalinės kanalizacijos vamzdynas (PE v.d250-17.91m) |  |  | 2008 | 30107 | 19852.84 | 827.13 | 19025.71 | 19 | Vilnius | Čiobiškio g.
104564 | Spaudiminės kanalizacijos vamzdynas (pl.v.d500-400m) |  |  | 1979 | 30108 | 85647.37 | 65410.75 | 20236.62 | 20 | Vilnius | Čiobiškio g.
104810 | V.v(pl.v.d600-584m:d500-888m:d200-426.68m:d150-377m:d100-389.66m) |  |  | 1982 | 30109 | 1047297.91 | 436596.99 | 610700.92 | 7 | Vilnius | Čiobiškio g.
105618 | Vandentiekio vamzdynas (ket.v.d500-89m:d150-51m) |  |  | 1982 | 30110 | 112633.71 | 13920.12 | 98713.59 | 7 | Vilnius | Čiobiškio g.
117361 | Vand.vamzd.(PE v.d200-89.32m:d160-146m:d110-86.34m:d63-162m) |  |  | 2005 | 30125 | 326541.52 | 34286.49 | 292255.03 | 7 | Vilnius | Čiobiškio g.
1100872 | Fekalinės kanalizacijos vamzdynas (ker.v.d150-191.5m) |  |  | 1974 | 30103 | 13007.19 | 12876.94 | 130.25 | 19 | Vilnius | D.Gerbutavičiaus g.
102606 | Fekal.kanalizacijos vamzdynas (g/b v.d400-25m:d300-194m) |  |  | 1973 | 30104 | 6381.76 | 6380.76 | 1 | 19 | Vilnius | D.Gerbutavičiaus g.
103139 | Fek.kan.vamzd.(a/c v.d300-72.5m:d250-27.5m:200-72.5m:d150-211.5m) |  |  | 1973 | 30105 | 16761.24 | 15295.6 | 1465.64 | 19 | Vilnius | D.Gerbutavičiaus g.
103239 | Fekal.kanal.vamzdynas (a/c v.d300-121m:d200-597m:d150-34m) |  |  | 1974 | 30105 | 13729.9 | 12409.96 | 1319.94 | 19 | Vilnius | D.Gerbutavičiaus g.
104723 | Vand.vamzd.(pl.v.d200-8.5m:d150-347m:d100-6m) |  |  | 1974 | 30109 | 15314.16 | 10682.12 | 4632.04 | 7 | Vilnius | D.Gerbutavičiaus g.
116520 | Vandentiekio vamzdynas (pl.v.d150-27m) |  |  | 1972 | 30109 | 944.77 | 944.77 | 0 | 7 | Vilnius | D.Gerbutavičiaus g.
120007 | Vandentiekio vamzdynas (ket.v.d150-241m) |  |  | 1972 | 30110 | 22404.64 | 14383.05 | 8021.59 | 7 | Vilnius | D.Gerbutavičiaus g.
120008 | Vandentiekio vamzdynas (ket.v.d150-298.5m:d100-10m) |  |  | 1973 | 30110 | 29872.85 | 19177.48 | 10695.37 | 7 | Vilnius | D.Gerbutavičiaus g.
120009 | Vandentiekio vamzdynas (ket.v.d100-45.5m) |  |  | 1974 | 30110 | 2987.29 | 1917.47 | 1069.82 | 7 | Vilnius | D.Gerbutavičiaus g.
117230 | Vandentiekio vamzdynas (PE v.d125-285.5m) |  |  | 1972 | 30125 | 12241.09 | 8057.65 | 4183.44 | 7 | Vilnius | D.Gerbutavičiaus g.
117292 | Vand.v.(PE v.d225-6m:d180-168m:d125-33m:d110-24.5m:d63-48.8m) |  |  | 2004 | 30125 | 181006.07 | 24668.88 | 156337.19 | 7 | Vilnius | D.Gerbutavičiaus g.
109592 | Fekal.kanalizac.vamzdynas (ker.v.d200-61.5m: d150-76.5m) |  |  | 1972 | 30103 | 1 | 1 | 0 | 19 | Vilnius | D.ir Girėno g.12, "Liet.geležink."
119295 | Fekalinės kanalizacijos vamzdynas (ker.v.d200-237m) |  |  | 1935 | 30103 | 1578.8 | 1578.8 | 0 | 19 | Vilnius | D.Poškos g.
119296 | Fekalinės kanalizac.vamzd.(ker.v.d200-30.5m:d50-101.5m) |  |  | 1957 | 30103 | 160.86 | 159.86 | 1 | 19 | Vilnius | D.Poškos g.
102612 | Fekalinės kanalizac.vamzd.(bet.v.d400-195.5m:d300-256m) |  |  | 1935 | 30104 | 10484.78 | 9863.84 | 620.94 | 19 | Vilnius | D.Poškos g.
119861 | Fekalinės kanalizacijos vamzdynas (PE v.d200-47.8m) |  |  | 2000 | 30107 | 15007.61 | 3872.03 | 11135.58 | 19 | Vilnius | D.Poškos g.
116693 | Vandentiekio vamzdynas (pl.v.d25-28.5m) |  |  | 1957 | 30109 | 306.45 | 140.33 | 166.12 | 7 | Vilnius | D.Poškos g.
120406 | Vandentiekio vamzdynas (ket.v.d100-730.5m) |  |  | 1937 | 30110 | 2583.49 | 122.01 | 2461.48 | 7 | Vilnius | D.Poškos g.
120407 | Vandent.vamzdynas (ket.v.d100-11.5m:d50-293m:d40-9.5m) |  |  | 1957 | 30110 | 3203.51 | 111.12 | 3092.39 | 7 | Vilnius | D.Poškos g.
120408 | Vandentiekio vamzdynas (ket.v.d50-15m) |  |  | 1964 | 30110 | 671.22 | 276.27 | 394.95 | 7 | Vilnius | D.Poškos g.
120409 | Vandentiekio vamzdynas (ket.v.d50-10m) |  |  | 1968 | 30110 | 147.61 | 121.77 | 25.84 | 7 | Vilnius | D.Poškos g.
1102011 | Fekal.kanal.vamzdynas (PVC v.d200-433.45m:d160-84.16m) |  |  | 2010 | 30107 | 239015.49 | 0 | 239015.49 | 19 | Vilnius | Dagiliškių g., Tarandė
1101941 | Vand.vamzdynas (PE v.d110-463.69m: PVC v.d32-114.13m) |  |  | 2010 | 30125 | 356671.14 | 0 | 356671.14 | 7 | Vilnius | Dagiliškių g., Tarandė
118944 | Fekalinės kanalizacijos vamzdynas (ker.v.d200-67m) |  |  | 1987 | 30103 | 1704.48 | 1311.95 | 392.53 | 19 | Vilnius | Dailidžių g.
118945 | Fekalinės kanalizacijos vamzdynas (ker.v.d200-305m) |  |  | 1993 | 30103 | 76992.53 | 41119.95 | 35872.58 | 19 | Vilnius | Dailidžių g.
103403 | Fekalinės kanalizacijos vamzdynas (a/c v.d200-226m) |  |  | 1975 | 30105 | 11978.73 | 6825.84 | 5152.89 | 19 | Vilnius | Dailidžių g.
116566 | Vandentiekio vamzdynas (pl.v.d100-43m) |  |  | 1995 | 30109 | 9449.99 | 4928.64 | 4521.35 | 7 | Vilnius | Dailidžių g.
120088 | Vandentiekio vamzdynas (ket.v.d150-248m) |  |  | 1970 | 30110 | 17861.1 | 9917.26 | 7943.84 | 7 | Vilnius | Dailidžių g.
120089 | Vandentiekio vamzdynas (ket.v.d150-89m:d100-191m) |  |  | 1995 | 30110 | 111056.76 | 34207.17 | 76849.59 | 7 | Vilnius | Dailidžių g.
117234 | Vandentiekio vamzdynas (PE v.d110-62m) |  |  | 2000 | 30125 | 2989.6 | 1652.5 | 1337.1 | 7 | Vilnius | Dailidžių g.
104286 | Fekalinės kanalizacijos vamzdynas (PE v.d160-106m) |  |  | 2001 | 30107 | 26794 | 5395.76 | 21398.24 | 19 | Vilnius | Dailidžių g., Tumalevičius
107505 | Vandentiekio vamzdynas (PE v.d110-85m) |  |  | 2001 | 30125 | 23293.11 | 3953.64 | 19339.47 | 7 | Vilnius | Dailidžių g., Tumalevičius,Gakas...
103601 | Fekal.kanal.vamzdynas (eks.1915)(plyt.v.d700*1250-174m) |  |  | 1921 | 30106 | 1062.95 | 806.78 | 256.17 | 19 | Vilnius | Dainavos g.
116467 | Vandentiekio vamzdynas (pl.v.d50-12m) |  |  | 1935 | 30109 | 265.2 | 265.2 | 0 | 7 | Vilnius | Dainavos g.
100677 | Vandentiekio vamzdynas (ket.v.d150-219m:d50-15m) |  |  | 1935 | 30110 | 12164.39 | 7646.04 | 4518.35 | 7 | Vilnius | Dainavos g.
100678 | Vandentiekio vamzdynas (ket.v.d65-23m) |  |  | 1975 | 30110 | 1255.61 | 771.14 | 484.47 | 7 | Vilnius | Dainavos g.
101898 | Fekalinės kanalizacijos vamzdynas (ker.v.d200-62m) |  |  | 1969 | 30103 | 1157.97 | 1156.97 | 1 | 19 | Vilnius | Dalgių g.
109111 | Vandentiekio vamzdynas (ket.v.d150-296m:d50-5m) |  |  | 1961 | 30110 | 13756.92 | 8973.28 | 4783.64 | 7 | Vilnius | Dalgių g.
120233 | Vandentiekio vamzdynas (ket.v.d50-5m) |  |  | 1969 | 30110 | 189.42 | 139.89 | 49.53 | 7 | Vilnius | Dalgių g.
1101760 | Vand.vamzdynas (PE v.d110-425.56m:d32-190.86m) |  |  | 2010 | 30125 | 317480.09 | 0 | 317480.09 | 7 | Vilnius | Dalios g. g. Balsiai
1101800 | Fekal.kanal.vamzdynas (PVC v.d200-420.31m:d160-158.02m) |  |  | 2010 | 30107 | 427270.58 | 0 | 427270.58 | 19 | Vilnius | Dalios g., Balsiai
119310 | Fekal.kanalizac.vamzdynas (ker.v.d200-374m:d150-397.5m) |  |  | 1980 | 30103 | 25854.04 | 8563.25 | 17290.79 | 19 | Vilnius | Daniliškių km.
119876 | Fekal.kanalizac.vamzdynas (ket.v.d150-198m:d100-5m) |  |  | 1980 | 30107 | 12996.23 | 1581.06 | 11415.17 | 19 | Vilnius | Daniliškių km.
116769 | Vandentiekio vamzdynas (pl.v.d30-65m) |  |  | 1980 | 30109 | 714.02 | 289.08 | 424.94 | 2 | Vilnius | Daniliškių km.
116770 | Vandentiekio vamzdynas (pl.v.d30-87m:d25-40m:d20-159m) |  |  | 1980 | 30109 | 5428.56 | 2202.05 | 3226.51 | 7 | Vilnius | Daniliškių km.
120722 | Vandentiekio vamzdynas (ket.v.d150-34m:d100-104m:d50-541m) |  |  | 1980 | 30110 | 71541.24 | 10879.92 | 60661.32 | 2 | Vilnius | Daniliškių km.
120723 | Vandentiekio vamzdynas (ket.v.d100-564m:d65-50m:d50-1064m) |  |  | 1980 | 30110 | 28190.06 | 4287.17 | 23902.89 | 7 | Vilnius | Daniliškių km.
118798 | Fekalinės kanalizacijos vamzdynas (ker.v.d150-48m) |  |  | 1961 | 30103 | 1319 | 1183.89 | 135.11 | 19 | Vilnius | Darbininkų g.
118799 | Fekal.kanal.vamzdynas (ker.v.d200-134m:d150-136.5m) |  |  | 1965 | 30103 | 7609.6 | 6833.21 | 776.39 | 19 | Vilnius | Darbininkų g.
118800 | Fekalinės kanalizacijos vamzdynas (ker.v.d150-61m) |  |  | 1966 | 30103 | 1775.57 | 1593.57 | 182 | 19 | Vilnius | Darbininkų g.
118801 | Fekal.kanal.vamzdynas (ker.v.d250-67m:d200-64.5m:150-16.5m) |  |  | 1962 | 30103 | 5270.56 | 4985.54 | 285.02 | 19 | Vilnius | Darbininkų g.
118802 | Fekalinės kanalizacijos vamzdynas (ker.v.d150-64.5m) |  |  | 1978 | 30103 | 1912.12 | 1567.33 | 344.79 | 19 | Vilnius | Darbininkų g.
118803 | Fekalinės kanalizacijos vamzdynas (ker.v.d150-92m) |  |  | 1970 | 30103 | 2595.02 | 2126.97 | 468.05 | 19 | Vilnius | Darbininkų g.
102898 | Fekalinės kanalizacijos vamzdynas (bet.v.d300-40m) |  |  | 1969 | 30104 | 2119.32 | 2119.32 | 0 | 19 | Vilnius | Darbininkų g.
103354 | Fekalinės kanalizacijos vamzdynas (a/c v.d200-99m) |  |  | 1965 | 30105 | 1614.77 | 1613.77 | 1 | 19 | Vilnius | Darbininkų g.
103355 | Fekal.kanal.vamzdynas (a/c v.d300-49m:d250-36m:d150-314m) |  |  | 1969 | 30105 | 12476.41 | 12475.41 | 1 | 19 | Vilnius | Darbininkų g.
103356 | Fekal.kanalizacijos vamzdynas (a/c v.d200-30.5m:d150-25m) |  |  | 1975 | 30105 | 1370.44 | 1369.44 | 1 | 19 | Vilnius | Darbininkų g.
103357 | Fekalinės kanalizacijos vamzdynas (a/c v.d150-93m) |  |  | 1970 | 30105 | 2583.62 | 2582.62 | 1 | 19 | Vilnius | Darbininkų g.
103358 | Fekal.kanalizacijos vamzdynas (a/c v.d200-29m:d150-29m) |  |  | 1971 | 30105 | 1366.99 | 1365.99 | 1 | 19 | Vilnius | Darbininkų g.
124564 | Fekalinės kanalizacijos vamzdynas (a/c v.d150-158m) |  |  | 1971 | 30105 | 4117.98 | 4116.98 | 1 | 19 | Vilnius | Darbininkų g.
119629 | Fekalinės kanalizacijos vamzdynas (ket.v.d150-48m) |  |  | 1961 | 30107 | 2142.23 | 1525.17 | 617.06 | 19 | Vilnius | Darbininkų g.
119630 | Fekalinės kanalizacijos vamzdynas (ket.v.d300-82m) |  |  | 1969 | 30107 | 7302.71 | 5199.55 | 2103.16 | 19 | Vilnius | Darbininkų g.
119631 | Fekalinės kanalizacijos vamzdynas (ket.v.d150-70m) |  |  | 1970 | 30107 | 3943.46 | 2807.58 | 1135.88 | 19 | Vilnius | Darbininkų g.
100951 | Vandentiekio vamzdynas (ket.v.d300-435m) |  |  | 1966 | 30110 | 63241.44 | 43903.17 | 19338.27 | 7 | Vilnius | Darbininkų g.
100952 | Vandentiekio vamzdynas (ket.v.d100-20m) |  |  | 1965 | 30110 | 943.54 | 444.57 | 498.97 | 7 | Vilnius | Darbininkų g.
100953 | Vandentiekio vamzdynas (ket.v.d100-38m) |  |  | 1970 | 30110 | 11935.78 | 2409.43 | 9526.35 | 7 | Vilnius | Darbininkų g.
100954 | Vandent.vamzdynas (ket.v.d150-166.5m:d100-32.5m:d50-18m) |  |  | 1963 | 30110 | 13506.07 | 8080.08 | 5425.99 | 7 | Vilnius | Darbininkų g.
100955 | Vandentiekio vamzdynas (ket.v.d150-256m:d100-16m:d50-16m) |  |  | 1975 | 30110 | 37465.07 | 19444.03 | 18021.04 | 7 | Vilnius | Darbininkų g.
105749 | Vandentiekio vamzdynas (ket.v.d100-33m) |  |  | 1976 | 30110 | 499.74 | 270.8 | 228.94 | 7 | Vilnius | Darbininkų g.
117227 | Vandentiekio vamzdynas (PE v.d110-39m) |  |  | 1994 | 30125 | 6277.42 | 4305.59 | 1971.83 | 7 | Vilnius | Darbininkų g.
119049 | Fekal.kanalizacijos vamzdynas (ker.v.d200-405m:d150-10m) |  |  | 1980 | 30103 | 9036.83 | 7408.56 | 1628.27 | 19 | Vilnius | Dariaus ir Girėno g.
119050 | Fekalinės kanalizacijos vamzdynas (ker.v.d200-110.5m) |  |  | 1987 | 30103 | 4016.37 | 3292.99 | 723.38 | 19 | Vilnius | Dariaus ir Girėno g.
119051 | Fekal.kanalizacijos vamzdynas (ker.v.d400-77m:d300-606m) |  |  | 1984 | 30103 | 44284.34 | 35891.15 | 8393.19 | 19 | Vilnius | Dariaus ir Girėno g.
119052 | Fekalinės kanalizacijos vamzdynas (ker.v.d200-362m) |  |  | 1970 | 30103 | 2700.7 | 2699.7 | 1 | 19 | Vilnius | Dariaus ir Girėno g.
102946 | Fekalinės kanalizacijos vamzdynas (g/b v.d500-383m) |  |  | 1978 | 30104 | 218891.5 | 218891.5 | 0 | 19 | Vilnius | Dariaus ir Girėno g.
102947 | Fekalinės kanalizacijos vamzdynas (g/b v.d400-618m) |  |  | 1984 | 30104 | 167498.22 | 167498.22 | 0 | 19 | Vilnius | Dariaus ir Girėno g.
103144 | Fekalinės kanalizacijos vamzdynas (a/c v.d300-214m) |  |  | 1970 | 30105 | 13750.22 | 13749.22 | 1 | 19 | Vilnius | Dariaus ir Girėno g.
103449 | Fekalinės kanalizacijos vamzdynas (a/c v.d300-245m) |  |  | 1978 | 30105 | 14967.2 | 11937.88 | 3029.32 | 19 | Vilnius | Dariaus ir Girėno g.
104284 | Kanalizacijos tinklai (PE plast.v.d200-11m) |  |  | 1970 | 30107 | 17505.75 | 3789.81 | 13715.94 | 19 | Vilnius | Dariaus ir Girėno g.
119727 | Fekalinės kanalizacijos vamzdynas (ket.v.d300-92m) |  |  | 1984 | 30107 | 12386.57 | 6388.81 | 5997.76 | 19 | Vilnius | Dariaus ir Girėno g.
116594 | Vandentiekio vamzdynas (pl.v.d400-389m) |  |  | 1970 | 30109 | 28738.89 | 28738.89 | 0 | 7 | Vilnius | Dariaus ir Girėno g.
116595 | Vandentiekio vamzdynas (pl.v.d150-59m) |  |  | 1973 | 30109 | 2670.31 | 2353.76 | 316.55 | 7 | Vilnius | Dariaus ir Girėno g.
116596 | Vandentiekio vamzdynas (pl.v.d400-428m) |  |  | 1974 | 30109 | 15589.73 | 15589.73 | 0 | 7 | Vilnius | Dariaus ir Girėno g.
116597 | Vandentiekio vamzdynas (pl.v.d300-29m) |  |  | 1963 | 30109 | 2309.38 | 2308.38 | 1 | 7 | Vilnius | Dariaus ir Girėno g.
116598 | Vandentiekio vamzdynas (pl.v.d800-880m:d600-3.7m) |  |  | 1978 | 30109 | 232407.2 | 232406.2 | 1 | 7 | Vilnius | Dariaus ir Girėno g.
116599 | Vandentiekio vamzdynas (pl.v.d200-153m) |  |  | 1985 | 30109 | 9993.99 | 7099.19 | 2894.8 | 7 | Vilnius | Dariaus ir Girėno g.
120246 | Vandentiekio vamzdynas (ket.v.d50-45m) |  |  | 1968 | 30110 | 2154.32 | 1146.68 | 1007.64 | 7 | Vilnius | Dariaus ir Girėno g.
120247 | Vandentiekio vamzdynas (ket.v.d200-470m:d150-549m:d50-21m) |  |  | 1973 | 30110 | 100942.07 | 51769.71 | 49172.36 | 7 | Vilnius | Dariaus ir Girėno g.
120248 | Vandentiekio vamzdynas (ket.v.d400-85m) |  |  | 1974 | 30110 | 10393.15 | 10393.15 | 0 | 7 | Vilnius | Dariaus ir Girėno g.
120249 | Vandentiekio vamzdynas (ket.v.d400-31m) |  |  | 1980 | 30110 | 5196.58 | 5196.58 | 0 | 7 | Vilnius | Dariaus ir Girėno g.
120250 | Vandentiekio vamzdynas (ket.v.d300-799m) |  |  | 1963 | 30110 | 95745.62 | 84530.54 | 11215.08 | 7 | Vilnius | Dariaus ir Girėno g.
120251 | Vandentiekio vamzdynas (ket.v.d200-2525m) |  |  | 1985 | 30110 | 94283.95 | 46687.64 | 47596.31 | 7 | Vilnius | Dariaus ir Girėno g.
120252 | Vandentiekio vamzdynas (ket.v.d200-208m:d150-66m) |  |  | 1992 | 30110 | 28258.11 | 16960.41 | 11297.7 | 7 | Vilnius | Dariaus ir Girėno g.
109301 | Vandentiekio vamzdynas (g/b v.d600-287m) |  |  | 1978 | 30111 | 14718.73 | 12925.17 | 1793.56 | 7 | Vilnius | Dariaus ir Girėno g.
1101123 | Vandentiekio vamzdynas (PE v.d250-157m) |  |  | 2007 | 30125 | 168549 | 10112.76 | 158436.24 | 7 | Vilnius | Dariaus ir Girėno g.
117350 | Vandentiekio vamzdynas (PE v.d630-36.3m) |  |  | 2005 | 30125 | 117210 | 12697.63 | 104512.37 | 7 | Vilnius | Dariaus ir Girėno g.
107584 | Vandentiekio vamzdynas (PE v.d50-169.64m) |  |  | 2002 | 30125 | 5409.88 | 591.21 | 4818.67 | 7 | Vilnius | Dariaus ir Girėno g., B.Bogdanovič
109751 | Vandentiekio vamzdynas (PE v.d63-16.4m) |  |  | 2000 | 30125 | 7441.05 | 1288.9 | 6152.15 | 7 | Vilnius | Dariaus ir Girėno g., PĮ"Ekliptika"
104376 | Fekalinės kanalizacijos vamzdynas (PVC v.d200-201m) |  |  | 2002 | 30107 | 45386.27 | 7442.72 | 37943.55 | 19 | Vilnius | Dariaus ir Girėno g., UAB"Transmitto"
107569 | Vandentiekio vamzdynas (PE v.d110-240.22m) |  |  | 2002 | 30125 | 72210.35 | 11846.1 | 60364.25 | 7 | Vilnius | Dariaus ir Girėno g., UAB"Transmitto"
109590 | Fekal.kanalizac.vamzdynas (ker.v.d200-180m: d150-59.9m) |  |  | 1963 | 30103 | 1 | 1 | 0 | 19 | Vilnius | Dariaus ir Girėno g.1, "Liet.gel."
116366 | Vandentiekio vamzdynas (pl.v.d50-39.5m) |  |  | 1961 | 30109 | 22134.29 | 3977.22 | 18157.07 | 7 | Vilnius | Dariaus ir Girėno g.1, "Liet.gelež."
100390 | Vandentiekio vamzdynas (ket.v.d100-120.5m) |  |  | 1961 | 30110 | 1 | 1 | 0 | 7 | Vilnius | Dariaus ir Girėno g.1, "Liet.gelež."
100392 | Vandentiekio vamzdynas (ket.v.d100-6m) |  |  | 1972 | 30110 | 1 | 1 | 0 | 7 | Vilnius | Dariaus ir Girėno g.12, "Liet.gelež."
119870 | Fekalinės kanalizacijos vamzdynas (PVC v.d400-30m) |  |  | 2004 | 30107 | 50521 | 6146.6 | 44374.4 | 19 | Vilnius | Dariaus ir Girėno g.42
109591 | Fekal.kanalizacijos vamzdynas (ker.v.d200-160m:d150-46.2m) |  |  | 1961 | 30103 | 1 | 1 | 0 | 19 | Vilnius | Dariaus ir Girėno g.5, "Liet.gelež."
116367 | Vandentiekio vamzdynas (pl.v.d50-62m) |  |  | 1961 | 30109 | 1 | 1 | 0 | 7 | Vilnius | Dariaus ir Girėno g.5, "Liet.gelež."
100391 | Vandentiekio vamzdynas (ket.v.d100-191.5m) |  |  | 1961 | 30110 | 1 | 1 | 0 | 7 | Vilnius | Dariaus ir Girėno g.5, "Liet.gelež."
109564 | Fekal.kanalizacijos vamzdynas (ker.v.d200-152m:d150-15m) |  |  | 2002 | 30103 | 28396.57 | 19592.42 | 8804.15 | 19 | Vilnius | Darkiemio g., 238-oji GNSB
109575 | Fekal.kanal.vamzdynas (ker.v.d200-256.4m:d150-123.6m) |  |  | 2002 | 30103 | 78969.64 | 54572.01 | 24397.63 | 19 | Vilnius | Darkiemio g., 238-oji GNSB
100327 | Vandentiekio vamzdynas (ket.v.d150-144m:d100-120m) |  |  | 2002 | 30110 | 59181.36 | 18083.71 | 41097.65 | 7 | Vilnius | Darkiemio g., 238-oji GNSB
108277 | Vandentiekio vamzdynas (kal.ket.v.d150-286m) |  |  | 2002 | 30112 | 62206.21 | 12661.29 | 49544.92 | 7 | Vilnius | Darkiemio g., 238-oji GNSB
119216 | Fekal.kanal.vamzdynas (ker.v.d250-260:d200-175:d150-394m) |  |  | 1965 | 30103 | 6032.58 | 6031.58 | 1 | 19 | Vilnius | Darželio g.
124514 | Fekal.kanalizacijos vamzdynas (a/c v.d300-15m:d150-32m) |  |  | 1965 | 30105 | 2088.59 | 930.87 | 1157.72 | 19 | Vilnius | Darželio g.
120581 | Vandent.vamzdynas (ket.v.d150-291:100-57:75-26:50-13m) |  |  | 1971 | 30110 | 38562.18 | 19528.26 | 19033.92 | 7 | Vilnius | Darželio g.
1101310 | Fekal.kanal.vamzdynas (PVC v.d200-195.35m:d160-73.42m) |  |  | 2008 | 30107 | 224828.55 | 8865.72 | 215962.83 | 19 | Vilnius | Daubų g., Bajorai
1101285 | Vand.vamzdynas (PE v.d110-239.7m:d32-74.81m) |  |  | 2008 | 30125 | 263090.48 | 10374.48 | 252716 | 7 | Vilnius | Daubų g., Bajorai
109697 | Fek.kanalizacijos vamzdynas (ker.v.d250-16.5m:d150-33.5m) |  |  | 1962 | 30103 | 1831.02 | 1818.8 | 12.22 | 19 | Vilnius | Daugėliškio g.
103259 | Fekalinės kanalizacijos vamzdynas (a/c v.d350-334m) |  |  | 1962 | 30105 | 48190.82 | 48189.82 | 1 | 19 | Vilnius | Daugėliškio g.
120705 | Vandentiekio vamzdynas (ket.v.d150-463m:d100-43.5m) |  |  | 1962 | 30110 | 55183.22 | 34301.7 | 20881.52 | 7 | Vilnius | Daugėliškio g.
120706 | Vandentiekio vamzdynas (ket.v.d150-223m:d100-9m:d50-26m) |  |  | 1966 | 30110 | 23879.15 | 11261.47 | 12617.68 | 7 | Vilnius | Daugėliškio g.
1101488 | Fekalinės kanalizacijos vamzdynas (PVC v.d250-81m) |  |  | 2003 | 30107 | 29700 | 989.88 | 28710.12 | 19 | Vilnius | Daugėliškio g.3
1101379 | Vand.vamzdynas (PE v.d150-83m:d100-4m) |  |  | 2003 | 30125 | 23900 | 796.48 | 23103.52 | 7 | Vilnius | Daugėliškio g.3
1101761 | Vand.vamzdynas (PE v.d110-133.49m:d32-48.97m) |  |  | 2010 | 30125 | 101855.09 | 0 | 101855.09 | 7 | Vilnius | Dausų g. Balsiai
1101814 | Fekal.kanal.vamzdynas (PVC v.d200-126.43m:d160-46.14m) |  |  | 2010 | 30107 | 135349.18 | 0 | 135349.18 | 19 | Vilnius | Dausų g., Balsiai
102142 | Fekalinės kanalizacijos vamzdynas (ker.v.d150-120m) |  |  | 1981 | 30103 | 3965.8 | 2821.45 | 1144.35 | 19 | Vilnius | Debesijos g.
118618 | Fekal.kanalizacijos vamzdynas (ker.v.d200-209m:d150-68m) |  |  | 1974 | 30103 | 10032.17 | 8766.79 | 1265.38 | 19 | Vilnius | Debesijos g.
118619 | Fekalinės kanalizacijos vamzdynas (ker.v.d150-56m) |  |  | 1979 | 30103 | 1321.94 | 940.09 | 381.85 | 19 | Vilnius | Debesijos g.
104700 | Vandentiekio vamzdynas (pl.v.d100-64m:d50-21m) |  |  | 1985 | 30109 | 187725.29 | 155531.91 | 32193.38 | 7 | Vilnius | Debesijos g.
100606 | Vandentiekio vamzdynas (ket.v.d150-125m:d100-200m:d50-44m) |  |  | 1960 | 30110 | 6279.16 | 898.63 | 5380.53 | 7 | Vilnius | Debesijos g.
100607 | Vandentiekio vamzdynas (ket.v.d100-32m:d50-13m) |  |  | 1982 | 30110 | 551.84 | 133.45 | 418.39 | 7 | Vilnius | Debesijos g.
105719 | Vandentiekio vamzdynas (ket.v.d150-62m:d100-14m) |  |  | 1985 | 30110 | 2142.45 | 1186.02 | 956.43 | 7 | Vilnius | Debesijos g.
119171 | Fekalinės kanalizacijos vamzdynas (ker.v.d200-320m) |  |  | 1979 | 30103 | 13762.14 | 10595.58 | 3166.56 | 19 | Vilnius | Deltuvos g.
119788 | Fekalinės kanalizacijos vamzdynas (ket.v.d200-104.3m) |  |  | 1988 | 30107 | 20194.82 | 14379.29 | 5815.53 | 19 | Vilnius | Deltuvos g.
120713 | Vandentiekio vamzdynas (ket.v.d150-406m) |  |  | 1979 | 30110 | 61921.09 | 34654.69 | 27266.4 | 7 | Vilnius | Deltuvos g.
120714 | Vandentiekio vamzdynas (ket.v.d150-57m) |  |  | 1993 | 30110 | 5012.92 | 1384.4 | 3628.52 | 7 | Vilnius | Deltuvos g.
101921 | Fekal.kanal.vamzdynas (ker.v.d200-1780m:d150-1250m) |  |  | 1979 | 30103 | 104052.87 | 74569.68 | 29483.19 | 19 | Vilnius | Didlaukio g.
102088 | Fekal.kanalizacijos vamzdynas (ker.v.d200-1412m:d150-611m) |  |  | 1982 | 30103 | 59715.04 | 44189.11 | 15525.93 | 19 | Vilnius | Didlaukio g.
102089 | Fekal.kanalizacijos vamzdynas (ker.v.d200-149m:d150-594m) |  |  | 1983 | 30103 | 46723.6 | 34576.51 | 12147.09 | 19 | Vilnius | Didlaukio g.
102097 | Fekalinės kanalizacijos vamzdynas (ker.v.d150-270m) |  |  | 1981 | 30103 | 2051.28 | 1511.01 | 540.27 | 19 | Vilnius | Didlaukio g.
102109 | Fekalinės kanalizacijos vamzdynas (ker.v.d150-100m) |  |  | 1979 | 30103 | 16007.25 | 11764.77 | 4242.48 | 19 | Vilnius | Didlaukio g.
102132 | Fekal.kanalizacijos vamzdynas (ker.v.d200-122m:d150-206m) |  |  | 1987 | 30103 | 8683.75 | 6295.36 | 2388.39 | 19 | Vilnius | Didlaukio g.
102155 | Fekal.kanalizacijos vamzdynas (ker.v.d200-215m:d150-335m) |  |  | 1985 | 30103 | 18173.65 | 12828.14 | 5345.51 | 19 | Vilnius | Didlaukio g.
102386 | Fekalinės kanalizacijos vamzdynas (ker.v.d150-269m) |  |  | 1997 | 30103 | 19896.47 | 6206.19 | 13690.28 | 19 | Vilnius | Didlaukio g.
102499 | Fekalinės kanalizacijos vamzdynas (ker.v.d150-192m) |  |  | 1994 | 30103 | 55575.67 | 17392.8 | 38182.87 | 19 | Vilnius | Didlaukio g.
102608 | Fekalinės kanalizacijos vamzdynas (g/b v.d300-158m) |  |  | 1979 | 30104 | 12307.68 | 12306.68 | 1 | 19 | Vilnius | Didlaukio g.
102723 | Fekalinės kanalizacijos vamzdynas (g/b v.d600-249m) |  |  | 1981 | 30104 | 2160.68 | 2159.68 | 1 | 19 | Vilnius | Didlaukio g.
102766 | Fekal.kanalizacijos vamzdynas (g/b v.d400-356m:d300-687m) |  |  | 1982 | 30104 | 57490.14 | 57489.14 | 1 | 19 | Vilnius | Didlaukio g.
103081 | Fekal.kanalizacijos vamzdynas (a/c v.d200-226m:d150-21m) |  |  | 1979 | 30105 | 16799.98 | 16006.27 | 793.71 | 19 | Vilnius | Didlaukio g.
103094 | Fekalinės kanalizacijos vamzdynas (a/c v.d200-16m:150-85m) |  |  | 1969 | 30105 | 28540.14 | 25106.26 | 3433.88 | 19 | Vilnius | Didlaukio g.
103294 | Fekalinės kanalizacijos vamzdynas (a/c v.d200-13m:d150-33m) |  |  | 1985 | 30105 | 1930.05 | 1539.26 | 390.79 | 19 | Vilnius | Didlaukio g.
104061 | Fekal.kanalizacijos vamzdynas (ket.v.d400-149m:d300-16m) |  |  | 1977 | 30107 | 24387.44 | 16585.48 | 7801.96 | 19 | Vilnius | Didlaukio g.
104066 | Fekalinės kanalizacijos vamzdynas (ket.v.d150-26m) |  |  | 1981 | 30107 | 2696.29 | 1703.12 | 993.17 | 19 | Vilnius | Didlaukio g.
104299 | Fekal.kanalizacijos vamzdynas (PE v.d225-49m:d160-15m) |  |  | 2001 | 30107 | 40836.82 | 8723.95 | 32112.87 | 19 | Vilnius | Didlaukio g.
1100716 | Fekalinės kanalizacijos vamzdynas (PVC v.d200-38m:d160-78m) |  |  | 2005 | 30107 | 14900 | 1117.23 | 13782.77 | 19 | Vilnius | Didlaukio g.
119606 | Fekalinės kanalizacijos vamzdynas (ket.v.d150-19m) |  |  | 1979 | 30107 | 1451.85 | 917.22 | 534.63 | 19 | Vilnius | Didlaukio g.
104898 | Vandentiekio vamzdynas (pl.v.d150-374m:d100-112m:d50-72m) |  |  | 1979 | 30109 | 112203.76 | 56360.09 | 55843.67 | 7 | Vilnius | Didlaukio g.
116469 | Vandentiekio vamzdynas (pl.v.d500-63m:d300-24m:d100-34m) |  |  | 1978 | 30109 | 116457.68 | 52363.19 | 64094.49 | 7 | Vilnius | Didlaukio g.
116470 | Vandentiekio vamzdynas (pl.v.d600-1030m:d100-10m) |  |  | 1981 | 30109 | 735242.08 | 183255.49 | 551986.59 | 7 | Vilnius | Didlaukio g.
105497 | Vandentiekio vamzdynas (ket.v.d200-1187m:d100-74m:d50-32m) |  |  | 1981 | 30110 | 83590.47 | 43189.31 | 40401.16 | 7 | Vilnius | Didlaukio g.
105627 | Vandentiekio vamzdynas (ket.v.d65-22m) |  |  | 1978 | 30110 | 13526.95 | 3594.5 | 9932.45 | 7 | Vilnius | Didlaukio g.
105628 | Vandentiekio vamzdynas (ket.v.d200-130m) |  |  | 1980 | 30110 | 20268.98 | 10593.25 | 9675.73 | 7 | Vilnius | Didlaukio g.
105629 | Vandentiekio vamzdynas (ket.v.d150-547m:d100-402m) |  |  | 1982 | 30110 | 22205.7 | 4399.72 | 17805.98 | 7 | Vilnius | Didlaukio g.
105637 | Vand.v.(ket.v.d200-994m:d150-2697m:d100-435m:d80-45m:d65-20m:d50-217m) |  |  | 1979 | 30110 | 123336.06 | 17088.15 | 106247.91 | 7 | Vilnius | Didlaukio g.
105663 | Vandentiekio vamzdynas (ket.v.d100-102m) |  |  | 1994 | 30110 | 20368.31 | 10917.61 | 9450.7 | 7 | Vilnius | Didlaukio g.
105705 | Vandentiekio vamzdynas (ket.v.d100-26m) |  |  | 1988 | 30110 | 27322.3 | 14858 | 12464.3 | 7 | Vilnius | Didlaukio g.
105736 | Vandent.vamzdynas (ket.v.d200-312m:d150-543m:d100-331m) |  |  | 1983 | 30110 | 16451.98 | 4466.73 | 11985.25 | 7 | Vilnius | Didlaukio g.
105770 | Vandentiekio vamzdynas (ket.v.d100-560m) |  |  | 1986 | 30110 | 61063.91 | 16654.13 | 44409.78 | 7 | Vilnius | Didlaukio g.
105771 | Vandentiekio vamzdynas (ket.v.d100-80m) |  |  | 1997 | 30110 | 2552.7 | 1376.74 | 1175.96 | 7 | Vilnius | Didlaukio g.
105773 | Vandentiekio vamzdynas (ket.v.d100-115m) |  |  | 1987 | 30110 | 8660.96 | 4617.47 | 4043.49 | 7 | Vilnius | Didlaukio g.
105789 | Vandentiekio vamzdynas (ket.v.d100-180m) |  |  | 1985 | 30110 | 21427.46 | 7534.33 | 13893.13 | 7 | Vilnius | Didlaukio g.
109135 | Vandentiekio vamzdynas (ket.v.d150-75m:d100-103m:d50-12m) |  |  | 1996 | 30110 | 32879.4 | 7352.44 | 25526.96 | 7 | Vilnius | Didlaukio g.
1100641 | Vandentiekio vamzdynas (ket.v.d150-149.92m:d50-55.68m) |  |  | 2003 | 30110 | 61700 | 5784.18 | 55915.82 | 7 | Vilnius | Didlaukio g.
1101107 | Vandentiekio vamzdynas (PE v.d250-84m) |  |  | 2007 | 30125 | 126587.95 | 7595.16 | 118992.79 | 7 | Vilnius | Didlaukio g.
1101108 | Vandentiekio vamzdynas (PE v.d250-406m) |  |  | 2007 | 30125 | 495687 | 29741.04 | 465945.96 | 7 | Vilnius | Didlaukio g.
1101109 | Vandentiekio vamzdynas (PE v.d250-395m) |  |  | 2007 | 30125 | 485697 | 29141.64 | 456555.36 | 7 | Vilnius | Didlaukio g.
117359 | Vandentiekio vamzdynas (PE v.d110-66.3m:d63-176.6m) |  |  | 2005 | 30125 | 128293.91 | 13470.66 | 114823.25 | 7 | Vilnius | Didlaukio g.
109535 | Fekalinės kanalizacijos vamzdynas (ker.v.d200-74m) |  |  | 1998 | 30103 | 9126.67 | 2661.49 | 6465.18 | 19 | Vilnius | Didlaukio g., UAB"Spar Turtas"
102403 | Fekalinės kanalizacijos vamzdynas (ker.v.d200-2.9m) |  |  | 1994 | 30103 | 1688.32 | 696.87 | 991.45 | 19 | Vilnius | Didžioji g.37
109512 | Fekalinės kanalizacijos vamzdynas (ker.v.d200-39m:d150-66m) |  |  | 1992 | 30103 | 1166.25 | 366.84 | 799.41 | 19 | Vilnius | Didžioji g.
109641 | Fekal.kanal.v.(eks.1912)(ker.v.d400-135m:d200-7m:d150-16m) |  |  | 1921 | 30103 | 26972.05 | 26971.05 | 1 | 19 | Vilnius | Didžioji g.
109642 | Fekalinės kanalizacijos vamzdynas (ker.v.d150-65m) |  |  | 1925 | 30103 | 1123.87 | 1008.94 | 114.93 | 19 | Vilnius | Didžioji g.
109643 | Fekalinės kanalizacijos vamzdynas (ker.v.d200-297m:d150-70m) |  |  | 1960 | 30103 | 12194.63 | 12193.63 | 1 | 19 | Vilnius | Didžioji g.
103224 | Fekalinės kanalizacijos vamzdynas (a/c v.d200-12m) |  |  | 1960 | 30105 | 410.26 | 409.26 | 1 | 19 | Vilnius | Didžioji g.
103581 | Fekal.kanal.vamzd.(eks.1912)(plyt.v.d600*1100-437.4m) |  |  | 1921 | 30106 | 58235.13 | 58234.13 | 1 | 19 | Vilnius | Didžioji g.
104216 | Fekalinės kanalizacijos vamzdynas (PE v.d200-56m:d160-9m) |  |  | 1999 | 30107 | 50572.47 | 10446.48 | 40125.99 | 19 | Vilnius | Didžioji g.
104438 | Fekal.kanal.vamzd.(eks.1912)(ket.v.d200-38m:d150-128m) |  |  | 1921 | 30107 | 6097.32 | 6096.32 | 1 | 19 | Vilnius | Didžioji g.
104440 | Fekalinės kanalizacijos vamzdynas (ket.v.d150-29m) |  |  | 1991 | 30107 | 592.96 | 592.96 | 0 | 19 | Vilnius | Didžioji g.
104443 | Fekalinės kanalizacijos vamzdynas (ket.v.d150-4m) |  |  | 1925 | 30107 | 74.12 | 74.12 | 0 | 19 | Vilnius | Didžioji g.
104444 | Fekalinės kanalizacijos vamzdynai (ket.v.d150-86m) |  |  | 1960 | 30107 | 741.2 | 741.2 | 0 | 19 | Vilnius | Didžioji g.
104445 | Fekalinės kanalizacijos vamzdynas (ket.v.d150-25m) |  |  | 1992 | 30107 | 555.9 | 555.9 | 0 | 19 | Vilnius | Didžioji g.
104446 | Fekalinės kanalizacijos vamzdynas (ket.v.d150-5.5m) |  |  | 1993 | 30107 | 74.12 | 74.12 | 0 | 19 | Vilnius | Didžioji g.
116438 | Vandentiekio vamzdynas (pl.v.d100-6.1m) |  |  | 1991 | 30109 | 344.61 | 343.61 | 1 | 7 | Vilnius | Didžioji g.
100575 | Vand.vamzdynas (eks.1912 ) (ket.v.d50-101.8m) |  |  | 1921 | 30110 | 6292.4 | 3649.43 | 2642.97 | 7 | Vilnius | Didžioji g.
100576 | Vandentiekio vamzdynas (ket.v.d100-8.5m:d50-5.6m) |  |  | 1972 | 30110 | 1129.45 | 701.99 | 427.46 | 7 | Vilnius | Didžioji g.
100577 | Vandentiekio vamzdynas (ket.v.d50-11.4m) |  |  | 1983 | 30110 | 1029.53 | 516.33 | 513.2 | 7 | Vilnius | Didžioji g.
106047 | Vandentiekio vamzdynas (ket.v.d50-1.5m) |  |  | 1998 | 30110 | 13184.72 | 3697.63 | 9487.09 | 7 | Vilnius | Didžioji g.
109052 | Vandentiekio vamzd.(ket.v.d100-35.2m:d70-5.1m:d60-10.3m) |  |  | 1997 | 30110 | 11445.57 | 2187.44 | 9258.13 | 7 | Vilnius | Didžioji g.
109091 | Vandentiekio vamzdynas (ket.v.d100-65.4m) |  |  | 1995 | 30110 | 6020.35 | 545.79 | 5474.56 | 7 | Vilnius | Didžioji g.
1101169 | Vand.vamzdynas (kal.ket.v.d200-245.48m:d100-559.44m) |  |  | 2008 | 30112 | 904733.12 | 28272.78 | 876460.34 | 7 | Vilnius | Didžioji g.
1101171 | Vandentiekio vamzdynas (kal.ket.v.d300-14.88m) |  |  | 2008 | 30112 | 16154.71 | 504.78 | 15649.93 | 7 | Vilnius | Didžioji g.
1101168 | Vandentiekio vamzdynas (PE v.d32-43m) |  |  | 2008 | 30125 | 8600 | 429.9 | 8170.1 | 7 | Vilnius | Didžioji g.
109644 | Fekalinės kanalizacijos vamzdynas (ker.v.d150-104m) |  |  | 1993 | 30103 | 11496.47 | 2787.43 | 8709.04 | 19 | Vilnius | Didžioji g., GNSB Nr.655
109645 | Fekalinės kanalizacijos vamzdynas (ker.v.d200-7.5m) |  |  | 1995 | 30103 | 1585.72 | 384.08 | 1201.64 | 19 | Vilnius | Didžioji g., GNSB Nr.655
104231 | Fekal.kanal.vamzdynas (ket.v.d200-5m: PE v.d200-60m) |  |  | 1998 | 30107 | 22557.08 | 4398.77 | 18158.31 | 19 | Vilnius | Didžioji g., GNSB Nr.655
104442 | Fekalinės kanalizacijos vamzdynas (PE v.d160-36m) |  |  | 1997 | 30107 | 7135.74 | 1450.65 | 5685.09 | 19 | Vilnius | Didžioji g., GNSB Nr.655
100190 | Vandentiekio vamzd.(ket.v.d200-117.1m:d100-33.5m:d60-28m) |  |  | 1999 | 30110 | 12403.25 | 1310.02 | 11093.23 | 7 | Vilnius | Didžioji g., GNSB Nr.655
109646 | Fekalinės kanalizacijos vamzdynas (ker.v.d160-6m) |  |  | 1999 | 30103 | 901.76 | 230.7 | 671.06 | 19 | Vilnius | Didžioji g., UAB AAA
104304 | Fekalinės kanalizacijos vamzdynas (PVC v.d200-21.4m) |  |  | 2001 | 30107 | 17805.89 | 3182.57 | 14623.32 | 19 | Vilnius | Didžioji g.25, UAB"Didžioji ramunė"
1101062 | Slėginis kanalizacijos vamzdynas (PE v.d90-73.25m) |  |  | 2007 | 30107 | 24256.8 | 1455.36 | 22801.44 | 20 | Vilnius | Didžiosios Riešės k., Vilniaus r.
1101065 | Slėginis kanal.vamzdynas (ket.v.d200-808.28m: PE v.d100-7.74m) |  |  | 2007 | 30107 | 402346.44 | 24140.76 | 378205.68 | 20 | Vilnius | Didžiosios Riešės k., Vilniaus r.
1101055 | Vand.magistralinis vamzdynas (kal.ket.v.d300-4.3m:250-7287.88m) |  |  | 2007 | 30112 | 4804416.37 | 180165.48 | 4624250.89 | 7 | Vilnius | Didžiosios Riešės k., Vilniaus r.
1101056 | Vand.magistralinis vamzdynas (PE v.d100-102.77m:d63-12.71m) |  |  | 2007 | 30125 | 82662.61 | 4959.6 | 77703.01 | 7 | Vilnius | Didžiosios Riešės k., Vilniaus r.
104393 | Fekal.kanalizacijos vamzdynas (ket.v.d300-69m:d200-164m) |  |  | 1992 | 30107 | 29370.58 | 10449.09 | 18921.49 | 19 | Vilnius | Dieveniškių g., INSB "Sodžius"
100374 | Vandentiekio vamzdynas (ket.v.d200-258m) |  |  | 1992 | 30110 | 23375.12 | 10474.55 | 12900.57 | 7 | Vilnius | Dieveniškių g., INSB"Sodžius"
118900 | Fekalinės kanalizacijos vamzdynas (ker.v.d200-125.8m) |  |  | 1927 | 30103 | 6351.91 | 6351.91 | 0 | 19 | Vilnius | Dysnos g.
1101443 | Fekalinės kanalizacijos vamzdynas (plast.v.d315-55.95m) |  |  | 2005 | 30107 | 32600 | 1086.48 | 31513.52 | 19 | Vilnius | Dysnos g.
120084 | Vandentiekio vamzdynas (ket.v.d100-70.4m) |  |  | 1927 | 30110 | 2922.96 | 2821.95 | 101.01 | 7 | Vilnius | Dysnos g.
120085 | Vandentiekio vamzdynas (ket.v.d50-3.6m) |  |  | 1963 | 30110 | 1040.15 | 167.79 | 872.36 | 7 | Vilnius | Dysnos g.
120451 | Vandentiekio vamzdynas (ket.v.d150-175m:d50-13m) |  |  | 1965 | 30110 | 8759.31 | 3365.16 | 5394.15 | 7 | Vilnius | Dobilų g.
119113 | Fekal.kanalizacijos vamzdynas (ker.v.d200-116m:d150-24m) |  |  | 1960 | 30103 | 10081.63 | 9536.63 | 545 | 19 | Vilnius | Dominikonų g.
103042 | Fekalinės kanalizacijos vamzdynas (a/c v.d150-8m) |  |  | 1960 | 30105 | 3250.25 | 3249.25 | 1 | 19 | Vilnius | Dominikonų g.
103650 | Fekalinės kanalizacijos vamzdynas (plyt.v.d800*1400-291m) |  |  | 1927 | 30106 | 20.13 | 20.13 | 0 | 19 | Vilnius | Dominikonų g.
119758 | Fekalinės kanalizacijos vamzdynas (ket.v.d150-30m) |  |  | 1927 | 30107 | 2073.01 | 1517.05 | 555.96 | 19 | Vilnius | Dominikonų g.
120465 | Vandentiekio vamzdynas (ket.v.d50-22m) |  |  | 1935 | 30110 | 2141.73 | 489.2 | 1652.53 | 7 | Vilnius | Dominikonų g.
120466 | Vandentiekio vamzdynas (ket.v.d150-277m:d100-19m) |  |  | 1948 | 30110 | 3191.18 | 442.56 | 2748.62 | 7 | Vilnius | Dominikonų g.
106332 | Šilumos trasa d200-37.9m |  |  | 1970 | 30121 | 14856.8 | 14855.8 | 1 | 17 | Vilnius | Dominikonų g.11
1101312 | Fekal.kanal.vamzdynas (PVC v.d200-384.59m:d160-31.78m) |  |  | 2008 | 30107 | 348297.3 | 13734.48 | 334562.82 | 19 | Vilnius | Dominiškių g., Bajorai
1101287 | Vand.vamzdynas (PE v.d110-370.45m:d32-17.91m) |  |  | 2008 | 30125 | 324866.68 | 12810.6 | 312056.08 | 7 | Vilnius | Dominiškių g., Bajorai
102369 | Išorinė fekalinė kanalizacija(ker.v.d150-8m.) |  |  | 1993 | 30103 | 14878.44 | 6435.1 | 8443.34 | 19 | Vilnius | Donelaičio 9
105741 | Vandentiekio vamzdynas (ket.v.d150-399m:d100-11m) |  |  | 1980 | 30110 | 26396.88 | 13789.24 | 12607.64 | 7 | Vilnius | Draugystės g.
104395 | Fekalinės kanalizacijos vamzdynas (ket.v.d150-319.5m) |  |  | 1992 | 30107 | 25649.97 | 9212.97 | 16437 | 19 | Vilnius | Dubičių g., INSB "Sodžius"
100382 | Vandentiekio vamzdynas (ket.v.d150-88.2m:d65-206m) |  |  | 1992 | 30110 | 16199.56 | 7036.91 | 9162.65 | 7 | Vilnius | Dubičių g., INSB"Sodžius"
103410 | Fekal.kanalizacijos vamzdynas (a/c v.d200-91m:d150-100m) |  |  | 1968 | 30105 | 1101.18 | 1100.18 | 1 | 19 | Vilnius | Dubingių g.
100409 | Vandentiekio vamzdynas (ket.v.d150-371m:d50-10m) |  |  | 1971 | 30110 | 2191.85 | 705.68 | 1486.17 | 7 | Vilnius | Dubingių g.
100410 | Vandentiekio vamzdynas (ket.v.d150-72m:d50-4m) |  |  | 1964 | 30110 | 12419.3 | 5873.85 | 6545.45 | 7 | Vilnius | Dubingių g.
102322 | Fekalinės kanalizacijos vamzdynas (ker.v.d200-87m:d150-107m) |  |  | 1979 | 30103 | 9738.4 | 6218.85 | 3519.55 | 19 | Vilnius | Dūkštų g.
118975 | Fekal.kanal.vamzd.(ker.v.d250-53m:d200-538m:d150-1111m) |  |  | 1979 | 30103 | 81898.29 | 80712.4 | 1185.89 | 19 | Vilnius | Dūkštų g.
102627 | Fekalinės kanalizacijos vamzdynas (g/b v.d400-536m) |  |  | 1977 | 30104 | 70723.58 | 70722.58 | 1 | 19 | Vilnius | Dūkštų g.
102928 | Fekalinės kanalizacijos vamzdynas (g/b v.d300-92m) |  |  | 1979 | 30104 | 2053.98 | 1975.58 | 78.4 | 19 | Vilnius | Dūkštų g.
103419 | Fekalinės kanalizacijos vamzdynas (a/c v.d200-73m) |  |  | 1979 | 30105 | 2847.34 | 2598.33 | 249.01 | 19 | Vilnius | Dūkštų g.
104708 | Vand.vamzd.(pl.v.d200-728.4m:d150-23m:d100-144.55m) |  |  | 1979 | 30109 | 115616.99 | 91922.43 | 23694.56 | 7 | Vilnius | Dūkštų g.
106012 | Vand.vamzd.(ket.v.d200-463m:d150-163m:d100-272m:d70-44m) |  |  | 1979 | 30110 | 189768.84 | 112307.54 | 77461.3 | 7 | Vilnius | Dūkštų g.
1100175 | Vandentiekio vamzdynas (PE v.d200-142.6m:d100-16.45m) |  |  | 2006 | 30125 | 97134.59 | 9227.61 | 87906.98 | 7 | Vilnius | Dūkštų g.
1101507 | Fekalinės kanalizacijos vamzdynas (a/c v.d200-23.8m) |  |  | 1981 | 30105 | 500 | 55.28 | 444.72 | 19 | Vilnius | Dūkštų g.2A
116752 | Vandentiekio vamzdynas (pl.v.d300-399m) |  |  | 1971 | 30109 | 36720.04 | 33561.04 | 3159 | 7 | Vilnius | Dūmų g.
120658 | Vandentiekio vamzdynas (ket.v.d200-138m) |  |  | 1971 | 30110 | 4773.77 | 2719.37 | 2054.4 | 7 | Vilnius | Dūmų g.
100138 | Vandentiekio vamzdynas (ket.v.d100-99m) |  |  | 1999 | 30110 | 91630.86 | 17060.62 | 74570.24 | 7 | Vilnius | Dūmų g., VSDFV Sodra
1101759 | Vand.vamzdynas (PE v.d110-498.44m:d32-129.15m) |  |  | 2010 | 30125 | 323030.21 | 0 | 323030.21 | 7 | Vilnius | Dundulio g. Balsiai
1101801 | Fekal.kanal.vamzdynas (PVC v.d200-384.23m:d160-113.8m) |  |  | 2010 | 30107 | 369499.27 | 0 | 369499.27 | 19 | Vilnius | Dundulio g., Balsiai
116600 | Vandentiekio vamzdynas (pl.v.d150-189m:d100-19m) |  |  | 1978 | 30109 | 9278.16 | 9204.96 | 73.2 | 7 | Vilnius | Dunojaus g.
116601 | Vandentiekio vamzdynas (pl.v.d300-360m:d65-4m) |  |  | 1989 | 30109 | 65785.56 | 12112.8 | 53672.76 | 7 | Vilnius | Dunojaus g.
120254 | Vandentiekio vamzdynas (ket.v.d150-50m) |  |  | 1978 | 30110 | 4722.73 | 2094.7 | 2628.03 | 7 | Vilnius | Dunojaus g.
120255 | Vandentiekio vamzdynas (ket.v.d150-67m) |  |  | 1989 | 30110 | 4001.81 | 2809.16 | 1192.65 | 7 | Vilnius | Dunojaus g.
1101292 | Fekal.kanal.vamzdynas (PVC v.d200-256.52m:d160-17.22m) |  |  | 2008 | 30107 | 228986 | 9029.64 | 219956.36 | 19 | Vilnius | Duonos Kalno g., Bajorai
1101293 | Fekal.kanal.vamzdynas (PVC v.d200-124.69m:d160-34.98m) |  |  | 2008 | 30107 | 133565.41 | 5266.92 | 128298.49 | 19 | Vilnius | Duonos Kalno g., Bajorai
1101272 | Vand.vamzdynas (PE v.d200-123.85m:d110-267.25m:d32-86.69m) |  |  | 2008 | 30125 | 399675.69 | 15760.56 | 383915.13 | 7 | Vilnius | Duonos Kalno g., Bajorai
105614 | Vandentiekio vamzdynas (ket.v.d150-30m:d100-6m) |  |  | 1978 | 30110 | 1697.38 | 1537.5 | 159.88 | 7 | Vilnius | Durpių g.
120142 | Vandentiekio vamzdynas (ket.v.d150-374m:d100-20m) |  |  | 1974 | 30110 | 32201.48 | 17050.94 | 15150.54 | 7 | Vilnius | Durpių g.
102115 | Fekalinės kanalizacijos vamzdynas (ker.v.d150-47m) |  |  | 1981 | 30103 | 1864.62 | 1346.74 | 517.88 | 19 | Vilnius | Dzūkų g.
102133 | Fekal.kanalizacijos vamzdynas (ker.v.d200-9m:d150-249.1m) |  |  | 1984 | 30103 | 13128.5 | 4232.04 | 8896.46 | 19 | Vilnius | Dzūkų g.
102174 | Fekalinės kanalizacijos vamzdynas (ker.v.d150-40.8m) |  |  | 1990 | 30103 | 3906.62 | 1981.58 | 1925.04 | 19 | Vilnius | Dzūkų g.
102211 | Fekal.kanal.vamzdynas (ker.v.d200-16.8m:d150-29.2m) |  |  | 1983 | 30103 | 6747.99 | 3550.93 | 3197.06 | 19 | Vilnius | Dzūkų g.
118813 | Fekal.kanalizacijos vamzdynas (ker.v.d200-60.5m:d150-22m) |  |  | 1963 | 30103 | 34905.14 | 2430.8 | 32474.34 | 19 | Vilnius | Dzūkų g.
118814 | Fekal.kanalizacijos vamzdynas (ker.v.d200-12m:d125-71m) |  |  | 1967 | 30103 | 2989.43 | 1048.46 | 1940.97 | 19 | Vilnius | Dzūkų g.
118815 | Fekalinės kanalizacijos vamzdynas (ker.v.d150-92.5m) |  |  | 1968 | 30103 | 1729.69 | 1524.77 | 204.92 | 19 | Vilnius | Dzūkų g.
118816 | Fekalinės kanalizacijos vamzdynas (ker.v.d150-115.5m) |  |  | 1974 | 30103 | 3703.46 | 3110.33 | 593.13 | 19 | Vilnius | Dzūkų g.
118817 | Fekal.kanal.vamzdynas (ker.v.d200-15.5m:d150-82.5m) |  |  | 1977 | 30103 | 5901.78 | 2858.6 | 3043.18 | 19 | Vilnius | Dzūkų g.
118818 | Fekalinės kanalizacijos vamzdynas (ker.v.d150-49m) |  |  | 1980 | 30103 | 1795.56 | 1296.86 | 498.7 | 19 | Vilnius | Dzūkų g.
118820 | Fekalinės kanalizacijos vamzdynas (ker.v.d150-44m) |  |  | 1985 | 30103 | 2194.87 | 1510.43 | 684.44 | 19 | Vilnius | Dzūkų g.
118821 | Fekalinės kanalizacijos vamzdynas (ker.v.d150-39m) |  |  | 1994 | 30103 | 3611.79 | 2852.85 | 758.94 | 19 | Vilnius | Dzūkų g.
118822 | Fekalinės kanalizacijos vamzdynas (ker.v.d200-9m) |  |  | 1997 | 30103 | 981.6 | 353.48 | 628.12 | 19 | Vilnius | Dzūkų g.
102899 | Fekalinės kanalizacijos vamzdynas (g/b v.d400-369.5m) |  |  | 1965 | 30104 | 37879.94 | 37878.94 | 1 | 19 | Vilnius | Dzūkų g.
102900 | Fekal.kanal.vamzdynas (g/b v.d500-1263.3m:d400-544m) |  |  | 1982 | 30104 | 557592.7 | 557591.7 | 1 | 19 | Vilnius | Dzūkų g.
103362 | Fekal.kanalizacijos vamzdynas (a/c v.d200-26.5m:d150-37m) |  |  | 1972 | 30105 | 1993.11 | 1992.11 | 1 | 19 | Vilnius | Dzūkų g.
103363 | Fekalinės kanalizacijos vamzdynas (a/c v.d150-27.5m) |  |  | 1982 | 30105 | 2424.53 | 1225.42 | 1199.11 | 19 | Vilnius | Dzūkų g.
103550 | Fekalinės kanalizacijos vamzdynas (plyt.v.d1750*1000-155m) |  |  | 1961 | 30106 | 603.96 | 603.96 | 0 | 19 | Vilnius | Dzūkų g.
119636 | Fekalinės kanalizacijos vamzdynas (ket.v.d125-21m) |  |  | 1967 | 30107 | 1213.26 | 863.61 | 349.65 | 19 | Vilnius | Dzūkų g.
119637 | Fekalinės kanalizacijos vamzdynas (ket.v.d200-20.5m) |  |  | 1974 | 30107 | 1319.54 | 939.56 | 379.98 | 19 | Vilnius | Dzūkų g.
104884 | Vandentiekio vamzdynas (pl.v.d200-21m) |  |  | 1987 | 30109 | 8980.88 | 4524.33 | 4456.55 | 7 | Vilnius | Dzūkų g.
116302 | Vandentiekio vamzdynas (pl.v.d50-20m) |  |  | 1965 | 30109 | 4319.33 | 810.96 | 3508.37 | 7 | Vilnius | Dzūkų g.
116406 | Vandentiekio vamzdynas (pl.v.d50-6m) |  |  | 1975 | 30109 | 2004.86 | 516.98 | 1487.88 | 7 | Vilnius | Dzūkų g.
116475 | Vandentiekio vamzdynas (pl.v.d50-9m) |  |  | 1973 | 30109 | 304.89 | 270.95 | 33.94 | 7 | Vilnius | Dzūkų g.
100911 | Vandentiekio vamzdynas (ket.v.d150-105m:d100-15m) |  |  | 1961 | 30110 | 6721.89 | 4688.35 | 2033.54 | 7 | Vilnius | Dzūkų g.
105510 | Vandentiekio vamzdynas (ket.v.d300-244m) |  |  | 1963 | 30110 | 78782.14 | 50133.65 | 28648.49 | 7 | Vilnius | Dzūkų g.
105681 | Vandentiekio vamzdynas (ket.v.d100-126m) |  |  | 1975 | 30110 | 9799.66 | 2784.26 | 7015.4 | 7 | Vilnius | Dzūkų g.
105708 | Vandentiekio vamzdynas (ket.v.d150-24m:d100-63m:d65-73m) |  |  | 1984 | 30110 | 10824.53 | 2671.26 | 8153.27 | 7 | Vilnius | Dzūkų g.
105811 | Vandentiekio vamzdynas (ket.v.d150-65m) |  |  | 1996 | 30110 | 10985.27 | 4814.9 | 6170.37 | 7 | Vilnius | Dzūkų g.
105859 | Vandentiekio vamzdynas (ket.v.d150-23m:d100-11m) |  |  | 1990 | 30110 | 6500.43 | 1163.08 | 5337.35 | 7 | Vilnius | Dzūkų g.
106067 | Vandentiekio vamzdynas (ket.v.d100-23.5m) |  |  | 1994 | 30110 | 5162.72 | 647.04 | 4515.68 | 7 | Vilnius | Dzūkų g.
120012 | Vandentiekio vamzdynas (ket.v.d50-74m) |  |  | 1968 | 30110 | 6286.57 | 2027.67 | 4258.9 | 7 | Vilnius | Dzūkų g.
120013 | Vand.vamzdynas (ket.v.d150-2163.5m:d100-13m:d50-25.5m) |  |  | 1965 | 30110 | 185158.88 | 78165.56 | 106993.32 | 7 | Vilnius | Dzūkų g.
120014 | Vandentiekio vamzdynas (ket.v.d150-10m:d100-9m:d50-78.5m) |  |  | 1967 | 30110 | 11116.88 | 4981.23 | 6135.65 | 7 | Vilnius | Dzūkų g.
120015 | Vandentiekio vamzdynas (ket.v.d150-5m) |  |  | 1971 | 30110 | 1722.45 | 240.68 | 1481.77 | 7 | Vilnius | Dzūkų g.
120016 | Vandentiekio vamzdynas (ket.v.d50-30m) |  |  | 1973 | 30110 | 1219.58 | 774.82 | 444.76 | 7 | Vilnius | Dzūkų g.
120017 | Vandentiekio vamzdynas (ket.v.d100-64m) |  |  | 1977 | 30110 | 3457.47 | 1395.69 | 2061.78 | 7 | Vilnius | Dzūkų g.
120018 | Vandentiekio vamzdynas (ket.v.d65-26.5m) |  |  | 1981 | 30110 | 2205.32 | 502.11 | 1703.21 | 7 | Vilnius | Dzūkų g.
120762 | Vandentiekio vamzdynas (ket.v.d65-10m) |  |  | 1994 | 30110 | 688.51 | 473.43 | 215.08 | 7 | Vilnius | Dzūkų g.
117231 | Vandentiekio vamzdynas (PE v.d25-10m) |  |  | 1997 | 30125 | 988.39 | 694.56 | 293.83 | 7 | Vilnius | Dzūkų g.
117232 | Vandentiekio vamzdynas (PE v.d32-20m) |  |  | 2000 | 30125 | 1853.22 | 1301.48 | 551.74 | 7 | Vilnius | Dzūkų g.
117365 | Vandentiekio vamzdynas (PE v.d315-286m) |  |  | 2005 | 30125 | 200200 | 20687.42 | 179512.58 | 7 | Vilnius | Dzūkų g.
117280 | Vandentiekio vamzdynas (PE v.d110-118m) |  |  | 2003 | 30125 | 27107.26 | 4799.95 | 22307.31 | 7 | Vilnius | Dzūkų g.10a
116363 | Vandentiekio vamzdynas (pl.v.d50-68m) |  |  | 1968 | 30109 | 13282.19 | 787.94 | 12494.25 | 7 | Vilnius | Dzūkų g.15, "Liet.geležinkeliai"
100387 | Vandentiekio vamzdynas (ket.v.d200-48m:d100-41m) |  |  | 1968 | 30110 | 1551 | 36.42 | 1514.58 | 7 | Vilnius | Dzūkų g.15, "Liet.geležinkeliai"
109594 | Fekal.kanalizacijos vamzdynas (ker.v.d200-110m: d150-231m) |  |  | 1968 | 30103 | 1 | 1 | 0 | 19 | Vilnius | Dzūkų g.15, "Lietuvos geležinkeliai"
100388 | Vandentiekio vamzdynas (ket.v.d100-64m:d90-54m) |  |  | 1978 | 30110 | 1 | 1 | 0 | 7 | Vilnius | Dzūkų g.27, "Liet.geležinkeliai"
109595 | Fekal.kanalizac.vamzdynas (ker.v.d200-23.5m: d150-42.5m) |  |  | 1978 | 30103 | 3827 | 1127.95 | 2699.05 | 19 | Vilnius | Dzūkų g.27, "Lietuvos geležinkeliai"
116358 | Vandentiekio vamzdynas (pl.v.d50-28.5m:d25-20m) |  |  | 1950 | 30109 | 1 | 1 | 0 | 7 | Vilnius | Dzūkų g.4, "Liet.geležinkeliai"
116359 | Vandentiekio vamzdynas (pl.v.d50-117m:d25-1m) |  |  | 1965 | 30109 | 135714.38 | 25804.72 | 109909.66 | 7 | Vilnius | Dzūkų g.6, "Liet.geležinkeliai"
100386 | Vandentiekio vamzdynas (ket.v.d150-19.5m) |  |  | 1965 | 30110 | 1 | 1 | 0 | 7 | Vilnius | Dzūkų g.6, "Liet.geležinkeliai"
109593 | Fekalinės kanalizacijos vamzdynas (ker.v.d150-250m) |  |  | 1965 | 30103 | 1 | 1 | 0 | 19 | Vilnius | Dzūkų g.6a, "Lietuvos geležinkeliai"
105313 | Vandentiekio vamzdynas (ket.v.d50-715m) |  |  | 1965 | 30110 | 14566.66 | 3394.38 | 11172.28 | 7 | Vilnius | Džiaugsmo g.
105327 | Vand.vamzdynas (ket.v.d200-360m:d150-138m:d100-11m:d50-33.5m) |  |  | 1972 | 30110 | 27169.34 | 10653.46 | 16515.88 | 7 | Vilnius | Džiaugsmo g.
109157 | Vandentiekio vamzdynas (ket.v.d50-26m) |  |  | 1980 | 30110 | 479.12 | 101.3 | 377.82 | 7 | Vilnius | Džiaugsmo g., "Priemiestis"
1100935 | Vandentiekio vamzdynas (PE v.d32-15m) |  |  | 2007 | 30125 | 10783.78 | 700.83 | 10082.95 | 7 | Vilnius | Džiaugsmo g.13
109797 | Vandentiekio vamzdynas (PE v.d110-99m) |  |  | 2001 | 30125 | 28618.87 | 4313.24 | 24305.63 | 7 | Vilnius | Džiaugsmo g.45, Liet.Samariečių b-ja
1100694 | Fekalinės kanalizacijos vamzdynas (PVC v.d200-85m) |  |  | 2004 | 30107 | 15200 | 1140.18 | 14059.82 | 19 | Vilnius | Eglių g.
105469 | Vandentiekio vamzdynas (ket.v.d100-102m:d50-3m) |  |  | 1962 | 30110 | 155.81 | 108.57 | 47.24 | 7 | Vilnius | Eglių g.
1100599 | Vandentiekio vamzdynas (PE v.d160-131.2m:d100-4.8m) |  |  | 2004 | 30125 | 37400 | 2804.85 | 34595.15 | 7 | Vilnius | Eglių g.
1101294 | Fekal.kanal.vamzdynas (PVC v.d200-160.24m:d160-71.08m) |  |  | 2008 | 30107 | 193501.29 | 7630.32 | 185870.97 | 19 | Vilnius | Eglynlaukio g., Bajorai
118968 | Fekalinės kanalizacijos vamzdynas (ker.v.d300-130m) |  |  | 1955 | 30103 | 18964.66 | 16067.68 | 2896.98 | 19 | Vilnius | Eigulių g.
102927 | Fekalinės kanalizacijos vamzdynas (g/b v.d500-49m) |  |  | 1955 | 30104 | 4180 | 4180 | 0 | 19 | Vilnius | Eigulių g.
104236 | Fekalinės kanalizacijos vamzdynas (ket.v.d200-440m) |  |  | 1975 | 30107 | 30907.2 | 7928.07 | 22979.13 | 20 | Vilnius | Eigulių g.
116574 | Pramoninio vandentiekio vamzdynas (pl.v.d500-444m) |  |  | 1962 | 30109 | 48882.7 | 48881.7 | 1 | 7 | Vilnius | Eigulių g.
116575 | Pramoninio vandentiekio vamzdynas (pl.v.d350-877m) |  |  | 1974 | 30109 | 80176.45 | 80176.45 | 0 | 7 | Vilnius | Eigulių g.
105782 | Vandentiekio vamzdynas (ket.v.d150-362m:d100-46m) |  |  | 1987 | 30110 | 55133.56 | 40949.8 | 14183.76 | 7 | Vilnius | Eigulių g.
109707 | Vandentiekio vamzdynas (PE v.d100-9m) |  |  | 1997 | 30125 | 8923.92 | 2672.04 | 6251.88 | 7 | Vilnius | Eigulių g.
109761 | Pramoninio vandentiekio vamzdynas (PE v.d160-248m) |  |  | 2000 | 30125 | 100313.07 | 27291.74 | 73021.33 | 7 | Vilnius | Eigulių g.
104552 | Uždaromoji armatūra su vamzdynu |  |  | 1999 | 30108 | 31673.95 | 15968.72 | 15705.23 | 20 | Vilnius | Eigulių g.49a, Velga NS
119122 | Fekalinės kanalizacijos vamzdynas (ker.v.d200-884.5m) |  |  | 1974 | 30103 | 33861.35 | 28378.97 | 5482.38 | 19 | Vilnius | Eišiškių pl.
102965 | Fekalinės kanalizacijos vamzdynas (g/b v.d500-694m) |  |  | 1968 | 30104 | 4116.4 | 4116.4 | 0 | 19 | Vilnius | Eišiškių pl.
124562 | Fekalinės kanalizacijos vamzdynas (a/c v.d200-767.9m:d150-362.2m) |  |  | 1994 | 30105 | 3834.44 | 3833.44 | 1 | 19 | Vilnius | Eišiškių pl.
104166 | Fekalinės kanalizacijos vamzdynas (PE v.d160-30.1m) |  |  | 1997 | 30107 | 16959.65 | 4248.3 | 12711.35 | 19 | Vilnius | Eišiškių pl.
104910 | Vandentiekio vamzdynas (pl.v.d600-3889.93m) |  |  | 1989 | 30109 | 5693582.24 | 2036359.64 | 3657222.6 | 7 | Vilnius | Eišiškių pl.
116659 | Vandentiekio vamzdynas (pl.v.d1000-27.84m) |  |  | 1986 | 30109 | 307711.27 | 307710.27 | 1 | 7 | Vilnius | Eišiškių pl.
105480 | Vandentiekio vamzdynas (ket.v.d200-612m) |  |  | 1982 | 30110 | 12364.08 | 7386.5 | 4977.58 | 7 | Vilnius | Eišiškių pl.
120422 | Vandent.vamzdynas (ket.v.d300-470m:d150-2082m:d50-78m) |  |  | 1968 | 30110 | 55094.79 | 29998.96 | 25095.83 | 7 | Vilnius | Eišiškių pl.
120423 | Vandentiekio vamzdynas (ket.v.d150-338m:d50-5m) |  |  | 1972 | 30110 | 5643 | 1769.23 | 3873.77 | 7 | Vilnius | Eišiškių pl.
120424 | Vandentiekio vamzdynas (ket.v.d150-173m:d100-184m) |  |  | 1973 | 30110 | 39106.93 | 38641.07 | 465.86 | 7 | Vilnius | Eišiškių pl.
120425 | Vandentiekio vamzdynas (ket.v.d100-43m) |  |  | 1989 | 30110 | 3024.89 | 1502.72 | 1522.17 | 7 | Vilnius | Eišiškių pl.
120426 | Vandentiekio vamzdynas (ket.v.d150-683m) |  |  | 1990 | 30110 | 20848.75 | 20847.75 | 1 | 7 | Vilnius | Eišiškių pl.
120615 | Vandentiekio vamzdynas (ket.v.d600-1220m) |  |  | 1989 | 30110 | 1722687.67 | 333907.25 | 1388780.42 | 7 | Vilnius | Eišiškių pl.
120757 | Vandentiekio vamzdynas (ket.v.d150-784m:d100-208m) |  |  | 1994 | 30110 | 23277.39 | 8071.15 | 15206.24 | 7 | Vilnius | Eišiškių pl.
109302 | Vandentiekio vamzdynas (g/b v.d800-1526m) |  |  | 1986 | 30111 | 202965.59 | 202964.59 | 1 | 7 | Vilnius | Eišiškių pl.
108282 | Vandentiekio vamzdynas (kal.ket.v.d200-116.5m:d150-12m) |  |  | 2002 | 30112 | 124184.25 | 12547.8 | 111636.45 | 7 | Vilnius | Eišiškių pl.
1100025 | Vandentiekio vamzdynas (PE v.d315-2584m:d160-17.5m) |  |  | 2006 | 30125 | 1564010 | 153794.12 | 1410215.88 | 7 | Vilnius | Eišiškių pl.
1100630 | Vandentiekio vamzdynas (PE v.d110-98m:d50-110.9m) |  |  | 2005 | 30125 | 41200 | 3089.91 | 38110.09 | 7 | Vilnius | Eišiškių pl.
1101122 | Vandentiekio vamzdynas (PE v.d710-846.16m) |  |  | 2007 | 30125 | 1121311.22 | 67278.6 | 1054032.62 | 7 | Vilnius | Eišiškių pl.
1101209 | Vandentiekio vamzdynas (PE v.d500-3612.07m) |  |  | 2008 | 30125 | 4188114.82 | 188465.01 | 3999649.81 | 7 | Vilnius | Eišiškių pl.
109713 | Vandentiekio vamzdynas (PE v.d60-22m) |  |  | 1997 | 30125 | 7801.11 | 1689.58 | 6111.53 | 7 | Vilnius | Eišiškių pl., "Statoil"degalinė
104957 | Vandentiekio vamzdynas (pl.v.d150-172m:d20-1.6m) |  |  | 1982 | 30109 | 1804.53 | 1335.07 | 469.46 | 7 | Vilnius | Eišiškių pl., Dariaus ir Girėno g.
1100854 | Vandentiekio vamzdynas (ket.v.d300-222m:d150-318m) |  |  | 1982 | 30110 | 166879.78 | 107007.93 | 59871.85 | 7 | Vilnius | Eišiškių pl., Dariaus ir Girėno g.
102719 | Fekalinės kanalizacijos vamzdynas (ker.v.d150-75.5m) |  |  | 1989 | 30103 | 12133.62 | 12132.62 | 1 | 2 | Vilnius | Eišiškių pl.42
1100351 | Lietaus kanalizacijos vamzdynas (g/b v.d500-144.2m:d400-77.5m) |  |  | 1989 | 30104 | 10035.28 | 10035.28 | 0 | 2 | Vilnius | Eišiškių pl.42
1100345 | Fekalinės kanalizacijos vamzdynas (a/c v.d150-14m) |  |  | 1989 | 30105 | 662.38 | 661.38 | 1 | 2 | Vilnius | Eišiškių pl.42
1100348 | Lietaus kanalizacijos vamzdynas (a/c v.d200-223m) |  |  | 1989 | 30105 | 14150.87 | 14149.87 | 1 | 2 | Vilnius | Eišiškių pl.42
104397 | Nuotėkų linija (PVC v.d160-60m) |  |  | 2002 | 30107 | 102826 | 16623.74 | 86202.26 | 2 | Vilnius | Eišiškių pl.42
1100346 | Fekalinės kanalizacijos vamzdynas (ket.v.d100-12.5m) |  |  | 1989 | 30107 | 1505.41 | 1490.49 | 14.92 | 2 | Vilnius | Eišiškių pl.42
1100349 | Lietaus kanalizacijos vamzdynas (ket.v.d200-63.5m:d100-34.5m) |  |  | 1989 | 30107 | 5449.02 | 5449.02 | 0 | 2 | Vilnius | Eišiškių pl.42
1100350 | Lietaus kanalizacijos vamzdynas (pl.v.d400-72.5m:d150-27.5m:d100-32m) |  |  | 1989 | 30108 | 6811.28 | 6811.28 | 0 | 2 | Vilnius | Eišiškių pl.42
104952 | Vand.vamzd.(pl.v.d1000-185m:d600-272m:d400-87m:a/c v.d100-156m) |  |  | 1989 | 30109 | 595884.2 | 160594.22 | 435289.98 | 2 | Vilnius | Eišiškių pl.42
1100341 | Vandentiekio vamzdynas (pl.v.d600-214.5m:d400-476.7m:d50-63m) |  |  | 1989 | 30109 | 135520.62 | 100568.98 | 34951.64 | 2 | Vilnius | Eišiškių pl.42
1100342 | Vand.vamzdynas (ket.v.d600-52.7m:d400-89.5m:d150-97.5m:d100-39.5m:d65-31m) |  |  | 1989 | 30110 | 30068.35 | 29404.42 | 663.93 | 2 | Vilnius | Eišiškių pl.42
108301 | Vandentiekio vamzdynas (kal.ket.v.d200-139m) |  |  | 2002 | 30112 | 41394.75 | 4182.52 | 37212.23 | 7 | Vilnius | Eišiškių pl.42
90016 | Išorinis teritorijis apšvietimas |  |  | 1989 | 30006 | 26347.55 | 20452.41 | 5895.14 | 2 | Vilnius | Eišiškių pl.42, VS Kirtimai
90017 | Elektros kabelis 0.4kw |  |  | 1989 | 30006 | 34421.1 | 26718.77 | 7702.33 | 2 | Vilnius | Eišiškių pl.42, VS Kirtimai
90018 | Elektros kabelis 0.4kw |  |  | 1989 | 30006 | 2668.94 | 2070.95 | 597.99 | 2 | Vilnius | Eišiškių pl.42, VS Kirtimai
93804 | Kabelių kanalas |  |  | 1989 | 30013 | 35498.54 | 35497.54 | 1 | 2 | Vilnius | Eišiškių pl.42, VS Kirtimai
104274 | Spaudiminės kanalizacijos vamzdynas (pl.v.d150-2730m) |  |  | 1990 | 30108 | 13154 | 3839.2 | 9314.8 | 20 | Vilnius | Eišiškių pl.70b
109556 | Fek.kanal.v.(ker.v.d300-34.7:d250-4.4:d200-151.7:150-71m) |  |  | 1951 | 30103 | 3586.04 | 2933.95 | 652.09 | 19 | Vilnius | Elektrinės g.3a
109567 | Fekalinės kanalizacijos vamzdynas (ker.v.d150-12:d100-3.6m) |  |  | 1951 | 30103 | 213.68 | 174.48 | 39.2 | 19 | Vilnius | Elektrinės g.3a
104287 | Fekal.kanalizacijos vamzdynas (ket.v.d150-3.6m:d100-13.8m) |  |  | 1951 | 30107 | 619.56 | 478.43 | 141.13 | 19 | Vilnius | Elektrinės g.3a
104288 | Nuotėkų kanalizacijos vamzdynas (ket.v.d200-242.8m) |  |  | 1951 | 30107 | 3437.22 | 2655.38 | 781.84 | 20 | Vilnius | Elektrinės g.3a
119064 | Fekalinės kanalizacijos vamzdynas (ker.v.d150-75m) |  |  | 1979 | 30103 | 1100.02 | 846.69 | 253.33 | 19 | Vilnius | Elnių g.
119065 | Fekalinės kanalizacijos vamzdynas (ker.v.d150-45m) |  |  | 1990 | 30103 | 1115.89 | 743.15 | 372.74 | 19 | Vilnius | Elnių g.
120363 | Vandentiekio vamzdynas (ket.v.d100-94m:d50-2.5m) |  |  | 1957 | 30110 | 6624.45 | 3480.99 | 3143.46 | 7 | Vilnius | Elnių g.
120364 | Vandentiekio vamzdynas (ket.v.d100-146m) |  |  | 1960 | 30110 | 5046.91 | 4168.05 | 878.86 | 7 | Vilnius | Elnių g.
108254 | Vand.vamzd.(kal.ket.v.d200-18.5m:d150-12m:d100-13m:d60-3.5m) |  |  | 2002 | 30112 | 2947.29 | 354.03 | 2593.26 | 7 | Vilnius | Elnių g., UAB"Progres.investic."
104320 | Fekal.kanalizacijos vamzdynas (PVC v.d300-47m:d200-13.6m) |  |  | 2002 | 30107 | 4017.83 | 692.93 | 3324.9 | 19 | Vilnius | Elnių g., UAB"Progres.investicijos"
1100688 | Fekalinės kanalizacijos vamzdynas (PVC v.d200-24.21m) |  |  | 2003 | 30107 | 11900 | 892.56 | 11007.44 | 19 | Vilnius | Elnių g.23
1100588 | Vandentiekio vamzdynas (PE v.d110-9.5m) |  |  | 2003 | 30125 | 1600 | 119.58 | 1480.42 | 7 | Vilnius | Elnių g.23
101880 | Fekalinės kanalizacijos vamzdynas (ker.v.d200-7m:150-93m) |  |  | 1970 | 30103 | 54371.4 | 47137.62 | 7233.78 | 19 | Vilnius | Erfurto g.
102326 | Fekalinės kanalizacijos vamzdynas (ker.v.d150-66m) |  |  | 1992 | 30103 | 20.82 | 12.42 | 8.4 | 19 | Vilnius | Erfurto g.
118863 | Fekalinės kanalizacijos vamzdynas (ker.v.d200-114.5m) |  |  | 1994 | 30103 | 841.48 | 608.76 | 232.72 | 19 | Vilnius | Erfurto g.
102905 | Fekalinės kanalizacijos vamzdynas (g/b v.d300-176m) |  |  | 1970 | 30104 | 9030.6 | 9030.6 | 0 | 19 | Vilnius | Erfurto g.
102907 | Fek.kan.v.(g/b v.d800-344.5m:d600-455m:d500-391m:d300-99.5m:d200-384m) |  |  | 1969 | 30104 | 22428.69 | 22428.69 | 0 | 19 | Vilnius | Erfurto g.
103378 | Fekal.kanal.vamzd.(a/c v.d300-393.5m:d250-61m:d200-334.5m:d150-154m) |  |  | 1969 | 30105 | 30030.16 | 30029.16 | 1 | 19 | Vilnius | Erfurto g.
103379 | Fekal.kanal.vamzd.(a/c v.d300-134m:d250-128m:d200-259m:d150-228m) |  |  | 1970 | 30105 | 28812.17 | 17107.17 | 11705 | 19 | Vilnius | Erfurto g.
103380 | Fekal.kanal.vamzd.(a/c v.d300-42.5m:d250-60.5m:d200-372m:d150-90m) |  |  | 1971 | 30105 | 18042.96 | 18041.96 | 1 | 19 | Vilnius | Erfurto g.
103381 | Fekalinės kanalizacijos vamzdynas (a/c v.d200-50m) |  |  | 1972 | 30105 | 1674.83 | 1673.83 | 1 | 19 | Vilnius | Erfurto g.
103382 | Fekalinės kanalizacijos vamzdynas (a/c v.d200-82m) |  |  | 1974 | 30105 | 3054.51 | 3053.51 | 1 | 19 | Vilnius | Erfurto g.
103383 | Fekalinės kanalizacijos vamzdynas (a/c v.d200-74m) |  |  | 1976 | 30105 | 2221.46 | 2220.46 | 1 | 19 | Vilnius | Erfurto g.
1100125 | Fekalinės kanalizacijos vamzdynas (a/c v.d200-62m:150-30m) |  |  | 1970 | 30105 | 3426.59 | 3425.59 | 1 | 19 | Vilnius | Erfurto g.
1100311 | Fekalinės kanalizacijos vamzdynas (a/c v.d200-214m:d150-41m) |  |  | 1971 | 30105 | 6404.56 | 6403.56 | 1 | 19 | Vilnius | Erfurto g.
119651 | Fekalinės kanalizacijos vamzdynas (ket.v.d300-56.5m) |  |  | 1969 | 30107 | 1049 | 1049 | 0 | 19 | Vilnius | Erfurto g.
119652 | Fekalinės kanalizacijos vamzdynas (ket.v.d150-30m) |  |  | 1970 | 30107 | 809.23 | 809.23 | 0 | 19 | Vilnius | Erfurto g.
119653 | Fekalinės kanalizacijos vamzdynas (ket.v.d150-23m) |  |  | 1972 | 30107 | 1561.71 | 776.75 | 784.96 | 19 | Vilnius | Erfurto g.
116397 | Vand.vamzd.(pl.v.d500-6:400-298:300-134:200-220.5:150-867:100-13.5m) |  |  | 1969 | 30109 | 106268.87 | 93166.17 | 13102.7 | 7 | Vilnius | Erfurto g.
116398 | Vandentiekio vamzdynas (pl.v.d200-30.5:150-140:100-105m) |  |  | 1970 | 30109 | 26331.22 | 18937.25 | 7393.97 | 7 | Vilnius | Erfurto g.
116399 | Vandentiekio vamzdynas (pl.v.d200-593.5m:d100-79m) |  |  | 1970 | 30109 | 31542.27 | 20771.3 | 10770.97 | 7 | Vilnius | Erfurto g.
116401 | Vandentiekio vamzdynas (pl.v.d100-32.5m) |  |  | 1973 | 30109 | 1999.28 | 1999.28 | 0 | 7 | Vilnius | Erfurto g.
116402 | Vandentiekio vamzdynas (pl.v.d100-52m) |  |  | 1974 | 30109 | 9390.79 | 5496.26 | 3894.53 | 7 | Vilnius | Erfurto g.
116403 | Vandentiekio vamzdynas (pl.v.d100-232.5m) |  |  | 1976 | 30109 | 20188.09 | 16188.71 | 3999.38 | 7 | Vilnius | Erfurto g.
116404 | Vandentiekio vamzdynas (pl.v.d100-45m) |  |  | 1980 | 30109 | 6329.45 | 2488.78 | 3840.67 | 7 | Vilnius | Erfurto g.
116405 | Vandentiekio vamzdynas (pl.v.d100-22m) |  |  | 1992 | 30109 | 22.73 | 21.73 | 1 | 7 | Vilnius | Erfurto g.
100452 | Vandentiekio vamzdynas (ket.v.d300-72m:d200-20m) |  |  | 1969 | 30110 | 13879.05 | 8965.2 | 4913.85 | 7 | Vilnius | Erfurto g.
100453 | Vandentiekio vamzdynas (ket.v.d300-934.5m:d150-45m) |  |  | 1970 | 30110 | 45172.85 | 29180.32 | 15992.53 | 7 | Vilnius | Erfurto g.
100461 | Vandentiekio vamzdynas (ket.v.d100-56m) |  |  | 1973 | 30110 | 8852.35 | 4939.22 | 3913.13 | 7 | Vilnius | Erfurto g.
100462 | Vandentiekio vamzdynas (ket.v.d200-107.5m) |  |  | 1974 | 30110 | 34590.08 | 12516.06 | 22074.02 | 7 | Vilnius | Erfurto g.
100463 | Vandentiekio vamzdynas (ket.v.d200-36m) |  |  | 1979 | 30110 | 6197.81 | 3472.85 | 2724.96 | 7 | Vilnius | Erfurto g.
100464 | Vandentiekio vamzdynas (ket.v.d200-6m) |  |  | 1980 | 30110 | 1032.97 | 578.47 | 454.5 | 7 | Vilnius | Erfurto g.
100465 | Vandentiekio vamzdynas (ket.v.d200-17m) |  |  | 1971 | 30110 | 1734.88 | 1120.78 | 614.1 | 7 | Vilnius | Erfurto g.
117347 | Vandentiekio vamzdynas (PE v.d400-96m) |  |  | 2005 | 30125 | 67200 | 7503.88 | 59696.12 | 7 | Vilnius | Erfurto g.
117373 | Vandentiekio vamzdynas (PE v.d315-355m) |  |  | 2005 | 30125 | 345206 | 34520.4 | 310685.6 | 7 | Vilnius | Erfurto g.
109941 | Vandentiekio vamzdynas (ket.v.d200-45m) |  |  | 1996 | 30110 | 17798.96 | 3089.32 | 14709.64 | 7 | Vilnius | Erfurto g., 597-oji GNSB
117300 | Vand.v.(PE v.d225-184m:d180-136m:d125-7m:d110-98m:d63-12m) |  |  | 2004 | 30125 | 181490.72 | 23629.33 | 157861.39 | 7 | Vilnius | Erfurto g.34-40
1101356 | Vandentiekio vamzdynas (ket.v.d100-17m) |  |  | 2006 | 30110 | 8500 | 353.96 | 8146.04 | 7 | Vilnius | Erfurto g.5
118898 | Fekal.kanalizacijos vamzdynas (eks.1911)(ker.v.d300-48.5m) |  |  | 1921 | 30103 | 1780.61 | 1780.61 | 0 | 19 | Vilnius | Etmonų g.
119675 | Fekalinės kanalizacijos vamzdynas (PE v.d300-44.8m) |  |  | 1999 | 30107 | 11251.18 | 10969.98 | 281.2 | 19 | Vilnius | Etmonų g.
119676 | Fekalinės kanalizacijos vamzdynas (PE v.d160-30.3m) |  |  | 2000 | 30107 | 3531.85 | 3531.85 | 0 | 19 | Vilnius | Etmonų g.
120065 | Vandentiekio vamzdynas (ket.v.d100-96.8m) |  |  | 1929 | 30110 | 9472.86 | 5863.47 | 3609.39 | 7 | Vilnius | Etmonų g.
120066 | Vandentiekio vamzdynas (ket.v.d300-112m) |  |  | 1934 | 30110 | 4460.17 | 4306.29 | 153.88 | 7 | Vilnius | Etmonų g.
1101247 | Fekalinės kanalizacijos vamzdynas (PVC v.d315-7m) |  |  | 2008 | 30107 | 49901 | 2079.13 | 47821.87 | 19 | Vilnius | Etmonų g.4
104269 | Fekal.kanal.vamzdynas (PVC v.d200-176.75m:d160-57.75m) |  |  | 2001 | 30107 | 66752.58 | 12683.68 | 54068.9 | 19 | Vilnius | Ežeraičio g., "Pragysta"
100286 | Vandentiekio vamzdynas (ket.v.d100-172.5m) |  |  | 2001 | 30110 | 69380.84 | 11254.37 | 58126.47 | 7 | Vilnius | Ežeraičio g., "Pragysta"
109789 | Vandentiekio vamzdynas (PE v.d63-44m) |  |  | 2001 | 30125 | 17862.36 | 2889.82 | 14972.54 | 7 | Vilnius | Ežeraičio g., "Pragysta"
120564 | Vandentiekio vamzdynas (ket.v.d150-457m:d100-10m) |  |  | 1980 | 30110 | 53419.97 | 27218.11 | 26201.86 | 7 | Vilnius | Ežerėlių g.
102325 | Fekalinės kanalizacijos vamzdynas (ker.v.d150-86m) |  |  | 1992 | 30103 | 1527.06 | 974.99 | 552.07 | 19 | Vilnius | Fabijoniškių g.
102332 | Fekalinės kanalizacijos vamzdynas (ker.v.d150-104.5m) |  |  | 1992 | 30103 | 1881.49 | 1201.85 | 679.64 | 19 | Vilnius | Fabijoniškių g.
102335 | Fekalinės kanalizacijos vamzdynas (ker.v.d150-122m) |  |  | 1990 | 30103 | 2535.14 | 1617.7 | 917.44 | 19 | Vilnius | Fabijoniškių g.
102363 | Fekalinės kanalizacijos vamzdynas (ker.v.d150-28.6m) |  |  | 1993 | 30103 | 571.1 | 361.99 | 209.11 | 19 | Vilnius | Fabijoniškių g.
102384 | Fekalinės kanalizacijos vamzdynas (ker.v.d150-178.1m) |  |  | 1994 | 30103 | 4024.53 | 1420.45 | 2604.08 | 19 | Vilnius | Fabijoniškių g.
119151 | Fekalinės kanalizacijos vamzdynas (ker.v.d200-297m) |  |  | 1987 | 30103 | 68005.63 | 47146 | 20859.63 | 19 | Vilnius | Fabijoniškių g.
119152 | Fekal.kanal.vamzdynas (ker.v.d200-759.9m:d150-800.6m) |  |  | 1988 | 30103 | 92477.68 | 60379.11 | 32098.57 | 19 | Vilnius | Fabijoniškių g.
119153 | Fekalinės kanalizacijos vamzdynas (ker.v.d150-684.6m) |  |  | 1989 | 30103 | 39015.35 | 25934.73 | 13080.62 | 19 | Vilnius | Fabijoniškių g.
119154 | Fekal.kanal.vamzdynas (ker.v.d200-203.2m:d150-143.2m) |  |  | 1990 | 30103 | 30041.82 | 19970.1 | 10071.72 | 19 | Vilnius | Fabijoniškių g.
102975 | Fek.kan.vamzd.(g/b v.d800-318.3m:d500-973.3m:d400-501.1m) |  |  | 1987 | 30104 | 1132311.22 | 1131225.22 | 1086 | 19 | Vilnius | Fabijoniškių g.
102458 | Fekalinės kanalizacijos vamzdynas (a/c v.d150-54.4m) |  |  | 1996 | 30105 | 116926.84 | 42667.34 | 74259.5 | 19 | Vilnius | Fabijoniškių g.
103486 | Fekalinės kanalizacijos vamzdynas (a/c v.d200-693m) |  |  | 1989 | 30105 | 40117.18 | 40116.18 | 1 | 19 | Vilnius | Fabijoniškių g.
1100738 | Fekalinės kanalizacijos vamzdynas (PVC v.d200-211.28m:d160-24.52m) |  |  | 2005 | 30107 | 100000 | 7496.1 | 92503.9 | 19 | Vilnius | Fabijoniškių g.
119772 | Fekalinės kanalizacijos vamzdynas (PVC v.d200-57.6m) |  |  | 1996 | 30107 | 44395.08 | 15060.61 | 29334.47 | 19 | Vilnius | Fabijoniškių g.
104976 | Vandentiekio vamzdynas (pl.v.d150-60m) |  |  | 1992 | 30109 | 12824.64 | 12823.64 | 1 | 7 | Vilnius | Fabijoniškių g.
116703 | Vandentiekio vamzdynas (pl.v.d200-8m:d100-33m:d50-14m) |  |  | 1996 | 30109 | 10147.5 | 4502.61 | 5644.89 | 7 | Vilnius | Fabijoniškių g.
116704 | Vand.vamzd.(pl.v.d500-986m:d400-44m:d200-95.5m) |  |  | 1987 | 30109 | 594694.46 | 358152.86 | 236541.6 | 7 | Vilnius | Fabijoniškių g.
116705 | Vand.vamzd.(pl.v.d200-494m:d150-536m:d80-35m:d50-54m) |  |  | 1988 | 30109 | 119584.56 | 51232.23 | 68352.33 | 7 | Vilnius | Fabijoniškių g.
116706 | Vand.vamzd.(pl.v.d200-776m:d100-187m:d65-60m:d50-28m) |  |  | 1989 | 30109 | 125273.37 | 68127.71 | 57145.66 | 7 | Vilnius | Fabijoniškių g.
116707 | Vandentiekio vamzdynas (pl.v.d100-12m) |  |  | 1994 | 30109 | 11237.38 | 8305.03 | 2932.35 | 7 | Vilnius | Fabijoniškių g.
104967 | Vandentiekio vamzdynas (ket.v.d100-11m) |  |  | 1992 | 30110 | 346.76 | 338.2 | 8.56 | 7 | Vilnius | Fabijoniškių g.
105945 | Vandentiekio vamzdynas (ket.v.d150-60m:d100-262m) |  |  | 1992 | 30110 | 44216.11 | 14692.16 | 29523.95 | 7 | Vilnius | Fabijoniškių g.
105961 | Vandentiekio vamzdynas (ket.v.d100-142m) |  |  | 1993 | 30110 | 13196.02 | 6096.59 | 7099.43 | 7 | Vilnius | Fabijoniškių g.
106017 | Vandentiekio vamzdynas (ket.v.d150-50m:d100-198.5m) |  |  | 1994 | 30110 | 27026.52 | 6311.78 | 20714.74 | 7 | Vilnius | Fabijoniškių g.
106172 | Vandentiekio vamzdynas (ket.v.d150-46m:d100-135m:d65-82m) |  |  | 1996 | 30110 | 52632.29 | 12214.58 | 40417.71 | 7 | Vilnius | Fabijoniškių g.
120500 | Vand.vamzd.(ket.v.d200-255m:d150-136m:d100-122.5m:d50-9m) |  |  | 1988 | 30110 | 46746.55 | 20108.4 | 26638.15 | 7 | Vilnius | Fabijoniškių g.
120501 | Vand.vamzd.(ket.v.d300-219m:d200-37m:d150-38m:d100-174m) |  |  | 1989 | 30110 | 70674.98 | 60109.42 | 10565.56 | 7 | Vilnius | Fabijoniškių g.
120502 | Vandent.vamzdynas (ket.v.d200-137m:d150-182.3m:d100-188m) |  |  | 1990 | 30110 | 26226.77 | 8950.31 | 17276.46 | 7 | Vilnius | Fabijoniškių g.
109793 | Vandentiekio vamzdynas (PE v.d110-84m:d100-18m) |  |  | 2001 | 30125 | 51178.59 | 8280.55 | 42898.04 | 7 | Vilnius | Fabijoniškių g.
1100665 | Vandentiekio vamzdynas (PE v.d110-8.6m:d50-14.30m) |  |  | 2005 | 30125 | 4400 | 329.85 | 4070.15 | 7 | Vilnius | Fabijoniškių g.
1100666 | Vandentiekio vamzdynas (PE v.d160-231.5m:d110-10.5m) |  |  | 2005 | 30125 | 69000 | 5174.88 | 63825.12 | 7 | Vilnius | Fabijoniškių g.
1101102 | Vandentiekio vamzdynas (PE v.d450-36m) |  |  | 2007 | 30125 | 564393 | 33863.4 | 530529.6 | 7 | Vilnius | Fabijoniškių g.
119155 | Fekalinės kanalizacijos vamzdynas (ker.v.d150-32m) |  |  | 1998 | 30103 | 56628.78 | 19780.44 | 36848.34 | 19 | Vilnius | Fabijoniškių g., 181-oji GNSB
109166 | Vandentiekio vamzdynas (ket.v.d150-40.5m:d65-17m) |  |  | 1998 | 30110 | 69617.08 | 13719.09 | 55897.99 | 7 | Vilnius | Fabijoniškių g., 181-oji GNSB
104279 | Fekalinės kanalizacijos vamzdynas (ket.v.d200-20.5m) |  |  | 2001 | 30107 | 6345.85 | 1191.92 | 5153.93 | 19 | Vilnius | Fabijoniškių g., AB"Imsas"
104280 | Fekalinės kanalizacijos vamzdynas (PVC v.d160-131m) |  |  | 2001 | 30107 | 42210.06 | 7850.44 | 34359.62 | 19 | Vilnius | Fabijoniškių g., AB"Imsas"
100301 | Vandentiekio vamzdynas (ket.v.d100-37.5m) |  |  | 2001 | 30110 | 40840.81 | 6473.29 | 34367.52 | 7 | Vilnius | Fabijoniškių g., AB"Imsas"
104270 | Fekalinės kanalizacijos vamzdynas (PVC v.d160-19.4m) |  |  | 2001 | 30107 | 5276 | 984.61 | 4291.39 | 19 | Vilnius | Fabijoniškių g., Balsio PĮ,Bonkura
104272 | Fekalinės kanalizacijos vamzdynas (PVC v.d160-39m) |  |  | 2001 | 30107 | 9538.2 | 1813.99 | 7724.21 | 19 | Vilnius | Fabijoniškių g., PĮ"Balsio stat.įm."
104249 | Fekalinės kanalizacijos vamzdynas (PVC v.d160-26.8m) |  |  | 2000 | 30107 | 23466.67 | 4606.5 | 18860.17 | 19 | Vilnius | Fabijoniškių g., UAB"Baltis.Haus"
100216 | Vandentiekio vamzdynas (ket.v.d600-73m:d150-131.4m) |  |  | 2000 | 30110 | 130256.65 | 11651.61 | 118605.04 | 7 | Vilnius | Fabijoniškių g., UAB"Baltisch.Haus"
1101533 | Fekalinės kanalizacijos vamzdynas (PVC v.d200-33.4m) |  |  | 2005 | 30107 | 21400 | 713.16 | 20686.84 | 19 | Vilnius | Fabijoniškių g.96A
102011 | Fekalinės kanalizac.vamzd.(ker.v.d400-100:350-205:300-963m |  |  | 1967 | 30103 | 95881.37 | 80732.05 | 15149.32 | 19 | Vilnius | Fermentų g.
101858 | Fekalinės kanalizacijos vamzdynas (g/b v.d600-39.8m) |  |  | 1967 | 30104 | 216721.43 | 216720.43 | 1 | 19 | Vilnius | Fermentų g.
116664 | Vandentiekio vamzdynas (pl.v.d300-158m) |  |  | 1968 | 30109 | 10645.67 | 10645.67 | 0 | 7 | Vilnius | Fermentų g.
120434 | Vand.vamzd.(ket.v.d300-646m:d250-440m:d200-14m:d150-19m:d100-366m) |  |  | 1968 | 30110 | 13503.31 | 8819.13 | 4684.18 | 7 | Vilnius | Fermentų g.
120435 | Vandentiekio vamzdynas (ket.v.d150-11m:d100-43m) |  |  | 1978 | 30110 | 4923.07 | 2788.52 | 2134.55 | 7 | Vilnius | Fermentų g.
120436 | Vandentiekio vamzdynas (ket.v.d150-24m) |  |  | 1987 | 30110 | 3282.05 | 1859.3 | 1422.75 | 7 | Vilnius | Fermentų g.
102126 | Fekal.kanalizacijos vamzdynas (ker.v.d200-69m:d150-54m) |  |  | 1985 | 30103 | 18094.57 | 13026.58 | 5067.99 | 19 | Vilnius | Filaretų g.
102172 | Fekalinės kanalizacijos vamzdynas (ker.v.d200-231m) |  |  | 1983 | 30103 | 230645.91 | 78522.18 | 152123.73 | 19 | Vilnius | Filaretų g.
118661 | Fekalinės kanalizacijos vamzdynas (ker.v.d200-80m) |  |  | 1979 | 30103 | 3214.59 | 2474.09 | 740.5 | 19 | Vilnius | Filaretų g.
118662 | Fekalinės kanalizacijos vamzdynas (ker.v.d200-25m) |  |  | 1994 | 30103 | 3064.81 | 1049.73 | 2015.08 | 19 | Vilnius | Filaretų g.
118663 | Fekalinės kanalizacijos vamzdynas (ker.v.d150-84m) |  |  | 1984 | 30103 | 4530.58 | 1552.53 | 2978.05 | 19 | Vilnius | Filaretų g.
118664 | Fekalinės kanalizacijos vamzdynas (ker.v.d200-265m) |  |  | 1963 | 30103 | 11126.63 | 10255.81 | 870.82 | 19 | Vilnius | Filaretų g.
119358 | Fekalinės kanalizacijos vamzdynas (ker.v.d150-65m) |  |  | 1963 | 30103 | 2381.97 | 816.76 | 1565.21 | 19 | Vilnius | Filaretų g.
119359 | Fekalinės kanalizacijos vamzdynas (ker.v.d150-225m) |  |  | 1979 | 30103 | 7145.9 | 2450.79 | 4695.11 | 19 | Vilnius | Filaretų g.
102685 | Fekalinės kanalizacijos vamzdynas (a/c v.d200-179m) |  |  | 1983 | 30104 | 6153.84 | 6152.84 | 1 | 19 | Vilnius | Filaretų g.
103189 | Fekalinės kanalizacijos vamzdynas (a/c v.d150-242m) |  |  | 1996 | 30105 | 80000 | 37641.12 | 42358.88 | 19 | Vilnius | Filaretų g.
103192 | Fekalinės kanalizacijos vamzdynas (a/c v.d150-115m) |  |  | 1997 | 30105 | 10852.81 | 4348.94 | 6503.87 | 19 | Vilnius | Filaretų g.
103297 | Fekal.kanalizacijos vamzdynas (a/c v.d250-281m:d200-27m) |  |  | 1963 | 30105 | 16844.55 | 9377.54 | 7467.01 | 19 | Vilnius | Filaretų g.
103609 | Fekalinės kanalizacijos vamzdynas (plyt.v.d0.6*1.1-230m) |  |  | 1930 | 30106 | 20712.76 | 13889.09 | 6823.67 | 19 | Vilnius | Filaretų g.
104900 | Vandentiekio vamzdynas (pl.v.d150-39m:d100-39m) |  |  | 1988 | 30109 | 27192.16 | 26904.26 | 287.9 | 7 | Vilnius | Filaretų g.
105667 | Vandentiekio vamzdynas (ket.v.d150-1104m:d50-45m) |  |  | 1983 | 30110 | 59900.9 | 30590.71 | 29310.19 | 7 | Vilnius | Filaretų g.
105668 | Vandentiekio vamzdynas (ket.v.d150-135m:d100-23m:d50-8m) |  |  | 1984 | 30110 | 18629.55 | 6921.65 | 11707.9 | 7 | Vilnius | Filaretų g.
105691 | Vandentiekio vamzdynas (ket.v.d200-318m:d100-6m) |  |  | 1979 | 30110 | 23861.54 | 2678.48 | 21183.06 | 7 | Vilnius | Filaretų g.
105767 | Vandentiekio vamzdynas (ket.v.d100-14m) |  |  | 1987 | 30110 | 4871.94 | 2134.78 | 2737.16 | 7 | Vilnius | Filaretų g.
105774 | Vandentiekio vamzdynas (ket.v.d100-26m) |  |  | 1988 | 30110 | 2507.12 | 1350.39 | 1156.73 | 7 | Vilnius | Filaretų g.
109004 | Vandentiekio vamzdynas (ket.v.d100-11m) |  |  | 1996 | 30110 | 15232.73 | 5835.69 | 9397.04 | 7 | Vilnius | Filaretų g.
109110 | Vandentiekio vamzdynas (ket.v.d100-315m) |  |  | 1965 | 30110 | 6433.16 | 774.61 | 5658.55 | 7 | Vilnius | Filaretų g.
120151 | Vand.vamzd.(ket.v.d200-123m:d150-5m:d100-292m:d50-22m) |  |  | 1970 | 30110 | 43916.27 | 22847.21 | 21069.06 | 7 | Vilnius | Filaretų g.
120152 | Vandentiekio vamzdynas (ket.v.d150-139m:d100-118m) |  |  | 1985 | 30110 | 24719.84 | 10309.76 | 14410.08 | 7 | Vilnius | Filaretų g.
120153 | Vandentiekio vamzdynas (ket.v.d100-208m) |  |  | 1986 | 30110 | 5934.52 | 2684.28 | 3250.24 | 7 | Vilnius | Filaretų g.
120154 | Vandentiekio vamzdynas (ket.v.d100-166m) |  |  | 1989 | 30110 | 631.44 | 237.9 | 393.54 | 7 | Vilnius | Filaretų g.
109523 | Fekalinės kanalizacijos vamzdynas (ker.v.d200-44m) |  |  | 1995 | 30103 | 16216.67 | 4976.79 | 11239.88 | 19 | Vilnius | Filaretų g., Audrius Janukonis
104382 | Fekalinės kanalizacijos vamzdynas (PE v.d160-73m) |  |  | 2002 | 30107 | 28840 | 4687.73 | 24152.27 | 19 | Vilnius | Filaretų g., Balsio statybos įmonė
104197 | Fekalinės kanalizacijos vamzdynas (PE v.d200-180m) |  |  | 1999 | 30107 | 52880 | 11993.64 | 40886.36 | 19 | Vilnius | Filaretų g., Gitana Bukauskienė
119611 | Fekalinės kanalizacijos vamzdynas (PE v.d160-69m) |  |  | 2001 | 30107 | 30030 | 5955.83 | 24074.17 | 19 | Vilnius | Filaretų g., PĮ"Balsio statybos įm."
1101476 | Fekalinės kanalizacijos vamzdynas (PVC v.d160-16.57m) |  |  | 2004 | 30107 | 3200 | 106.56 | 3093.44 | 19 | Vilnius | Filaretų g.35
1101371 | Vandentiekio įvadas (PVC v.d110-11.3m) |  |  | 2004 | 30110 | 2700 | 112.28 | 2587.72 | 7 | Vilnius | Filaretų g.35
1100187 | Fekalinės kanalizacijos vamzdynas (ker.v.d150-225m) |  |  | 1988 | 30103 | 20627.12 | 14284.51 | 6342.61 | 19 | Vilnius | Gabijos g.
118987 | Fekalinės kanalizacijos vamzdynas (ker.v.d200-218.5m) |  |  | 1985 | 30103 | 18051.26 | 12088.14 | 5963.12 | 19 | Vilnius | Gabijos g.
118988 | Fekal.kanalizacijos vamzdynas (ker.v.d200-687m:d150-1016m) |  |  | 1987 | 30103 | 190925.76 | 128297.55 | 62628.21 | 19 | Vilnius | Gabijos g.
118989 | Fekalinės kanalizacijos vamzdynas (ker.v.d150-115.5m) |  |  | 1988 | 30103 | 12064.26 | 8182.87 | 3881.39 | 19 | Vilnius | Gabijos g.
118990 | Fekalinės kanalizacijos vamzdynas (ker.v.d150-133.7m) |  |  | 1995 | 30103 | 20681.1 | 7280.99 | 13400.11 | 19 | Vilnius | Gabijos g.
102932 | Fekalinės kanalizacijos vamzdynas (g/b v.d400-793.5m) |  |  | 1985 | 30104 | 62220.9 | 62219.9 | 1 | 19 | Vilnius | Gabijos g.
102933 | Fekal.kanal.vamzdynas (g/b v.d300-13.5m:bet.v.d250-23.5m) |  |  | 1987 | 30104 | 3851.94 | 3627.92 | 224.02 | 19 | Vilnius | Gabijos g.
103427 | Fekal.kanal.vamzdynas (a/c v.d200-525.5m:d150-347m) |  |  | 1987 | 30105 | 46195.9 | 32438.25 | 13757.65 | 19 | Vilnius | Gabijos g.
119713 | Fekalinės kanalizacijos vamzdynas (ket.v.d150-64m) |  |  | 1987 | 30107 | 8871.55 | 5868.18 | 3003.37 | 19 | Vilnius | Gabijos g.
104895 | Vand.v.(pl.v.d200-2012.5m:d150-476.5m:d125-309.5m:d100-122m:d80-24m:d50-135.5m) |  |  | 1987 | 30109 | 436822.62 | 302334.55 | 134488.07 | 7 | Vilnius | Gabijos g.
116533 | Vandentiekio vamzdynas (pl.v.d300-1192m:d200-40m) |  |  | 1986 | 30109 | 102507.02 | 102506.02 | 1 | 7 | Vilnius | Gabijos g.
116534 | Vandentiekio vamzdynas (pl.v.d150-168m) |  |  | 1988 | 30109 | 10804.34 | 8661.3 | 2143.04 | 7 | Vilnius | Gabijos g.
120034 | Vandentiekio vamzdynas (ket.v.d150-9m:d100-16m) |  |  | 1995 | 30110 | 10988.41 | 2655.56 | 8332.85 | 7 | Vilnius | Gabijos g.
104183 | Fekalinės kanalizacijos vamzdynas (PE v.d200-143.5m) |  |  | 1998 | 30107 | 101174.29 | 23805.09 | 77369.2 | 19 | Vilnius | Gabijos g., 420-oji GNSB
109285 | Vand.vamzd.(ket.v.d200-180.5m:d150-368m:100-165.5m) |  |  | 1987 | 30110 | 115395.7 | 44571.28 | 70824.42 | 7 | Vilnius | Gabijos g., 420-oji GNSB
104290 | Fekalinės kanalizacijos vaamzdynas (PVC v.d200-106m) |  |  | 2001 | 30107 | 52412.7 | 9413.58 | 42999.12 | 19 | Vilnius | Gabijos g.2a,2b, 475-oji GNSB
107512 | Vandentiekio vamzdynas (PE v.d160-191m:d65-25.8m) |  |  | 2001 | 30125 | 126519.64 | 19175.35 | 107344.29 | 7 | Vilnius | Gabijos g.2a,2b, 475-oji GNSB
119898 | Fekalinės kanalizacijos vamzdynas (plast.v.d140-24.8m) |  |  | 2005 | 30107 | 14020.1 | 1518.93 | 12501.17 | 19 | Vilnius | Gabijos g.4
104373 | Fekalinės kanalizacijos vamzdynas (PVC v.d200-12.4m) |  |  | 2002 | 30107 | 7238 | 1193.94 | 6044.06 | 19 | Vilnius | Gabijos g.87, 674-oji GNSB
108275 | Vandentiekio vamzdynas (kal.ket.v.d100-19m) |  |  | 2002 | 30112 | 12236.83 | 1256.34 | 10980.49 | 7 | Vilnius | Gabijos g.87, 674-oji GNSB
120562 | Vandentiekio vamzdynas (ket.v.d100-502m) |  |  | 1980 | 30110 | 5367.52 | 3105.96 | 2261.56 | 7 | Vilnius | Gaidžių g.
120652 | Vandentiekio vamzdynas (ket.v.d100-363m) |  |  | 1975 | 30110 | 10326.84 | 5707.48 | 4619.36 | 7 | Vilnius | Gaigalų g.
1101974 | Fekal.kanal.vamzdynas (PE v.d200-635.48m:d160-94.32m) |  |  | 2010 | 30107 | 332654.26 | 0 | 332654.26 | 19 | Vilnius | Gailašių g., Tarandė
1102050 | Slėginės kanal.vamzdynas (PE v.d90-48.8m) |  |  | 2010 | 30107 | 51086.71 | 0 | 51086.71 | 20 | Vilnius | Gailašių g., Tarandė
1101952 | Vandentiekio vamzdynas (kal.ket.v.d250-604.17m) |  |  | 2010 | 30112 | 367155.08 | 0 | 367155.08 | 7 | Vilnius | Gailašių g., Tarandė
1101953 | Vand.vamzdynas (PE v.d110-6.23m:d32-85.31m) |  |  | 2010 | 30125 | 65422.17 | 0 | 65422.17 | 7 | Vilnius | Gailašių g., Tarandė
118615 | Fekalinės kanalizacijos vamzdynas (ker.v.d150-98m) |  |  | 1978 | 30103 | 750.01 | 749.01 | 1 | 19 | Vilnius | Gailestingųjų seserų g.
103292 | Fekalinės kanalizacijos vamzdynas (a/c v.d200-6m) |  |  | 1978 | 30105 | 120.09 | 119.09 | 1 | 19 | Vilnius | Gailestingųjų seserų g.
1100737 | Fekalinės kanalizacijos vamzdynas (PVC v.d160-19m) |  |  | 2003 | 30107 | 2900 | 217.35 | 2682.65 | 19 | Vilnius | Gailestingųjų Seserų g.
100612 | Vandentiekio vamzdynas (ket.v.d100-260m) |  |  | 1978 | 30110 | 20350.51 | 20349.51 | 1 | 7 | Vilnius | Gailestingųjų seserų g.
1100668 | Vandentiekio vamzdynas (PE v.d110-13m) |  |  | 2003 | 30125 | 4900 | 367.41 | 4532.59 | 7 | Vilnius | Gailestingųjų Seserų g.
120544 | Vandentiekio vamzdynas (ket.v.d150-60m:d100-123m) |  |  | 1996 | 30110 | 51816.04 | 12988.87 | 38827.17 | 7 | Vilnius | Galindų g.
1100063 | Spaudiminės fekal.kanal.vamzdynas (PVC v.d200-15.2m:d100-1484.9m) |  |  | 2004 | 30107 | 568142.89 | 62262.4 | 505880.49 | 20 | Vilnius | Galvės g.
119802 | Fekal.kanalizac.vamzd.(ket.v.d200-55.8m:PVC v.d200-10.2m) |  |  | 2004 | 30107 | 96985 | 13254.48 | 83730.52 | 20 | Vilnius | Galvės g.
105018 | Vandentiekio vamzdynas (pl.v.d150-58m) |  |  | 1977 | 30109 | 1227.45 | 1226.45 | 1 | 2 | Vilnius | Galvės g., Trakų Vokės v-tė
105020 | Vandentiekio vamzdynas (pl.v.d150-7m) |  |  | 1978 | 30109 | 1227.45 | 1226.45 | 1 | 2 | Vilnius | Galvės g., Trakų Vokės v-tė
105022 | Vandentiekio vamzdynas (pl.v.d150-16m) |  |  | 1985 | 30109 | 1227.45 | 1226.45 | 1 | 2 | Vilnius | Galvės g., Trakų Vokės v-tė
105023 | Vandentiekio vamzdynas (pl.v.d150-8m) |  |  | 1989 | 30109 | 1227.45 | 1226.45 | 1 | 2 | Vilnius | Galvės g., Trakų Vokės v-tė
105021 | Vandentiekio vamzdynas (ket.v.d150-9m) |  |  | 1980 | 30110 | 1227.45 | 1175.53 | 51.92 | 2 | Vilnius | Galvės g., Trakų Vokės v-tė
1100781 | Vand.vamzd.(ket.v.d400-8m:d300-2191m:d200-8m:d150-9m:d50-50m) |  |  | 1977 | 30110 | 28715.56 | 12960.55 | 15755.01 | 2 | Vilnius | Galvės g., Trakų Vokės v-tė
1100782 | Vandentiekio vamzdynas (ket.v.d300-12m) |  |  | 1996 | 30110 | 1227.45 | 1175.53 | 51.92 | 2 | Vilnius | Galvės g., Trakų Vokės v-tė
1100783 | Vandentiekio vamzdynas (PE v.d32-190m) |  |  | 1996 | 30125 | 1227.45 | 1175.53 | 51.92 | 2 | Vilnius | Galvės g., Trakų Vokės v-tė
95000 | Elektros silpnųjų srovių tinklai |  |  | 1976 | 30015 | 7977.2 | 5423.83 | 2553.37 | 2 | Vilnius | Galvės g.6a, VS Trakų Vokė I
92523 | Elektros kabelis (CAAB 10x3x50) |  |  | 1984 | 30012 | 6837.6 | 6836.6 | 1 | 1 | Vilnius | Gamernės k., Vilniaus raj.
102442 | Fekalinė kanalizacija (ker.v.d200-27m) |  |  | 1994 | 30103 | 9742.2 | 3435.5 | 6306.7 | 31 | Pabradė | Gamyklos g. (š151a-š222)
1100410 | Fekalinės kanalizacijos vamzdynas (ker.v d200-128m:d150-35m) |  |  | 1988 | 30103 | 9809.5 | 2888.86 | 6920.64 | 19 | Vilnius | Gamyklos g., Salininkai (EŪD)
1100411 | Fekalinės kanalizacijos vamzdynas (ket.v.d150-42m:d100-16m) |  |  | 1988 | 30107 | 3490.5 | 308.34 | 3182.16 | 19 | Vilnius | Gamyklos g., Salininkai (EŪD)
1100366 | Vandentiekio vamzdynas (ket.v.d150-373m:d100-204m) |  |  | 1978 | 30110 | 34100 | 3762.67 | 30337.33 | 7 | Vilnius | Gamyklos g., Salininkai (EŪD)
120659 | Vandentiekio vamzdynas (ket.v.d150-493m) |  |  | 1963 | 30110 | 34688.1 | 13098.62 | 21589.48 | 7 | Vilnius | Gandrų g.
120660 | Vandentiekio vamzdynas (ket.v.d100-12m) |  |  | 1964 | 30110 | 344.89 | 221.3 | 123.59 | 7 | Vilnius | Gandrų g.
101953 | Fekal.kanal.vamzdynas (ker.v.d250-71.2m:d200-70.6m) |  |  | 1928 | 30103 | 10507.17 | 10506.17 | 1 | 19 | Vilnius | Gaono g.
100471 | Vandentiekio vamzdynas (ket.v.d200-68.5m:d100-141.8m) |  |  | 1928 | 30110 | 10020.73 | 8796.51 | 1224.22 | 7 | Vilnius | Gaono g.
100472 | Vandentiekio vamzdynas (ket.v.d65-2.1m:d50-11.3m) |  |  | 1964 | 30110 | 1902.46 | 371.06 | 1531.4 | 7 | Vilnius | Gaono g.
100473 | Vandentiekio vamzdynas (ket.v.d100-2.1m) |  |  | 1987 | 30110 | 231.73 | 151.85 | 79.88 | 7 | Vilnius | Gaono g.
100474 | Vandentiekio vamzdynas (ket.v.d50-3.5m) |  |  | 1997 | 30110 | 400 | 82.93 | 317.07 | 7 | Vilnius | Gaono g., AB"Centro Kubas"
107600 | Vandentiekio vamzdynas (PE v.d100-4.8m) |  |  | 2000 | 30125 | 720 | 141.66 | 578.34 | 7 | Vilnius | Gaono g., UAB"Ilbata"
100475 | Vandentiekio vamzdynas (ket.v.d100-5m:d50-4m) |  |  | 1998 | 30110 | 2697 | 325.9 | 2371.1 | 7 | Vilnius | Gaono g., UAB"Senam.restaur.direkc."
119054 | Fekal.kanal.vamzdynas (ker.v.d300-152m:d200-92m:d150-45m) |  |  | 1973 | 30103 | 4536.16 | 2627.6 | 1908.56 | 19 | Vilnius | Gardino g.
119055 | Fekal.kanal.vamzdynas (ker.v.d200-19.5m:d150-24.5m) |  |  | 1990 | 30103 | 1006.71 | 673.51 | 333.2 | 19 | Vilnius | Gardino g.
119345 | Fekalinės kanalizacijos vamzdynas (ker.v.d150-75m) |  |  | 1973 | 30103 | 2457.83 | 2064.17 | 393.66 | 19 | Vilnius | Gardino g.
103450 | Fekalinės kanalizacijos vamzdynas (a/c v.d200-21.5m) |  |  | 1973 | 30105 | 614.51 | 613.51 | 1 | 19 | Vilnius | Gardino g.
120235 | Vandentiekio vamzdynas (ket.v.d50-8m) |  |  | 1964 | 30110 | 251.74 | 180.14 | 71.6 | 7 | Vilnius | Gardino g.
120236 | Vandentiekio vamzdynas (ket.v.d100-161m:d50-27m) |  |  | 1969 | 30110 | 11453.41 | 8221.02 | 3232.39 | 7 | Vilnius | Gardino g.
120237 | Vandentiekio vamzdynas (ket.v.d100-482m:d50-18m) |  |  | 1973 | 30110 | 12038.19 | 5482.7 | 6555.49 | 7 | Vilnius | Gardino g.
105384 | Vandentiekio vamzdynas (ket.v.d80-410m) |  |  | 1968 | 30110 | 11342.99 | 4818.92 | 6524.07 | 7 | Vilnius | Garsioji g.
1100550 | Vandentiekio vamzdynas (ket.v.d100-122m) |  |  | 1995 | 30110 | 8492.32 | 3138.34 | 5353.98 | 7 | Vilnius | Garsioji g.
102151 | Fekal.kanalizacijos vamzdynas (ker.v.d200-122m:d150-23m) |  |  | 1986 | 30103 | 8792.24 | 6177.21 | 2615.03 | 19 | Vilnius | Garvežių g.
118776 | Fekalinės kanalizacijos vamzdynas (ker.v.d150-42m) |  |  | 1989 | 30103 | 2198.06 | 1544.21 | 653.85 | 19 | Vilnius | Garvežių g.
100819 | Vandentiekio vamzdynas (ket.v.d50-53.5m) |  |  | 1965 | 30110 | 1851.83 | 1240.41 | 611.42 | 7 | Vilnius | Garvežių g.
100820 | Vandentiekio vamzdynas (ket.v.d150-626m) |  |  | 1972 | 30110 | 58976.12 | 27511.17 | 31464.95 | 7 | Vilnius | Garvežių g.
105744 | Vandentiekio vamzdynas (ket.v.d100-56m) |  |  | 1986 | 30110 | 11240.19 | 4409.82 | 6830.37 | 7 | Vilnius | Garvežių g.
93772 | Kabelis AVVG |  |  | 1981 | 30013 | 14131.04 | 14130.04 | 1 | 26 | Nemenčinė | Gaukštonių k., Nemenč.NV (0.4kv: TP1-chlorator.)
93769 | Kabelis AAB-1 |  |  | 1981 | 30013 | 10712.24 | 10711.24 | 1 | 26 | Nemenčinė | Gaukštonių k., Nemenč.NV (0.4kv: TP2, oper.blokas)
93771 | Kabelis AASV 3x150 |  |  | 1981 | 30013 | 57435.84 | 57434.84 | 1 | 26 | Nemenčinė | Gaukštonių k., Nemenč.NV (10kv: TP1-TP2-RP)
93768 | Jėgos kabelis AVVG 3x120 |  |  | 1981 | 30013 | 8743.01 | 8742.01 | 1 | 26 | Nemenčinė | Gaukštonių k., Nemenč.NV (oraput., kondensator.)
93773 | Kabelis kontrolinis AKVVB |  |  | 1981 | 30013 | 27350.4 | 27349.4 | 1 | 26 | Nemenčinė | Gaukštonių k., Nemenč.NV (perpump.st)
90766 | Vidaus apšvietimo kabelis |  |  | 1981 | 30009 | 8888.88 | 5592.79 | 3296.09 | 26 | Nemenčinė | Gaukštonių k., Nemenčinės NV
93770 | Kabelis AVVG |  |  | 1981 | 30013 | 18689.44 | 18688.44 | 1 | 26 | Nemenčinė | Gaukštonių k., Nemenčinės NV
98510 | Vidaus radijo tinklai |  |  | 1981 | 30022 | 4558.4 | 4557.4 | 1 | 26 | Nemenčinė | Gaukštonių k., Nemenčinės NV
102541 | Paskirstymo kamera |  |  | 1981 | 30104 | 8113.95 | 8112.95 | 1 | 26 | Nemenčinė | Gaukštonių k., Vilniaus r., VĮ
102542 | Komunikacijų kanalas (g/b v.d.1800*2000-67.82m) |  |  | 1981 | 30104 | 28717.92 | 28716.92 | 1 | 26 | Nemenčinė | Gaukštonių k., Vilniaus r., VĮ
102743 | Lietaus kanalizacijos vamzdynas (g/b v.d600-521.77m:d400-46.2m) |  |  | 1981 | 30104 | 66324.72 | 66323.72 | 1 | 26 | Nemenčinė | Gaukštonių k., Vilniaus r., VĮ
104519 | Gesinimo kamera |  |  | 1981 | 30104 | 2757.83 | 2756.83 | 1 | 26 | Nemenčinė | Gaukštonių k., Vilniaus r., VĮ
104682 | Drenažo tinklų vamzdynas (a/c v.d150-590.98m) |  |  | 1981 | 30105 | 50142.4 | 50141.4 | 1 | 26 | Nemenčinė | Gaukštonių k., Vilniaus r., VĮ
103016 | Lietaus kanal.v.(ket.v.d300-139.75m:d200-159.64m:d150-7.4m:d100-41.01m) |  |  | 1981 | 30107 | 28717.92 | 28105.92 | 612 | 26 | Nemenčinė | Gaukštonių k., Vilniaus r., VĮ
104518 | Drenažo tinklų vamzdynas (ket.v.d200-193.05m) |  |  | 1981 | 30107 | 9800.56 | 8476.71 | 1323.85 | 26 | Nemenčinė | Gaukštonių k., Vilniaus r., VĮ
104520 | Drenažo tinklų vamzdynas (PVC v.d150-182.48m) |  |  | 1981 | 30107 | 7749.28 | 6861.28 | 888 | 26 | Nemenčinė | Gaukštonių k., Vilniaus r., VĮ
108000 | Fek.kan.v.(ket.v.d300-99.1m:d250-168.75m:d200-52.25m:d150-71.77m) |  |  | 1981 | 30107 | 6609.68 | 6608.68 | 1 | 26 | Nemenčinė | Gaukštonių k., Vilniaus r., VĮ
102742 | Lietaus kanalizacijos vamzdynas (pl.v.d250-37.49m:d150-10.12m) |  |  | 1981 | 30108 | 3418.8 | 3417.8 | 1 | 26 | Nemenčinė | Gaukštonių k., Vilniaus r., VĮ
108001 | Fekalinės kanalizacijos vamzdynas (pl.v.d200-240.58m) |  |  | 1981 | 30108 | 5014.24 | 5013.24 | 1 | 26 | Nemenčinė | Gaukštonių k., Vilniaus r., VĮ
104681 | Vandentiekio vamzdynas (pl.v.d100-91.19m) |  |  | 1981 | 30109 | 2677.33 | 2676.33 | 1 | 26 | Nemenčinė | Gaukštonių k., Vilniaus r., VĮ
1100926 | Vand.vamzdynas (ket.v.d300-43.12m:d150-22.75m:d100-231.29m) |  |  | 1981 | 30110 | 8718.67 | 8718.67 | 0 | 26 | Nemenčinė | Gaukštonių k., Vilniaus r., VĮ
106313 | Šilumos tiekimo vamzdynas (2d50-79.1m) |  |  | 1981 | 30121 | 23781.17 | 23780.17 | 1 | 26 | Nemenčinė | Gaukštonių k., Vilniaus r., VĮ
1101137 | Šilumos tiekimo vamzdynas (2d50-60m) |  |  | 1981 | 30121 | 4017.09 | 4016.09 | 1 | 26 | Nemenčinė | Gaukštonių k., Vilniaus r., VĮ
1101138 | Šilumos tiekimo vamzdynas (2d40/2d50-21m) |  |  | 1981 | 30121 | 3052.99 | 3051.99 | 1 | 26 | Nemenčinė | Gaukštonių k., Vilniaus r., VĮ
1101139 | Šilumos tiekimo vamzdynas (2d50-18.3m) |  |  | 1981 | 30121 | 1285.47 | 1284.47 | 1 | 26 | Nemenčinė | Gaukštonių k., Vilniaus r., VĮ
101959 | Fekalinės kanalizacijos vamzdynas (ker.v.d200-36m:d150-106m) |  |  | 1936 | 30103 | 7620.55 | 7619.55 | 1 | 19 | Vilnius | Gedimino pr.
102002 | Fekalinės kanalizacijos vamzdynas (ker.v.d300-76m:d150-8m) |  |  | 2001 | 30103 | 58081.1 | 44786.27 | 13294.83 | 19 | Vilnius | Gedimino pr.
102034 | Fek.kan.vamzd.(ker.v.d350-85m:d300-171m:d250-98m:d200-67m) |  |  | 1936 | 30103 | 7450.7 | 7449.7 | 1 | 19 | Vilnius | Gedimino pr.
1100184 | Fekalinės kanalizacijos vamzdynas (ker.v.d200-72.5m:d150-90m) |  |  | 1915 | 30103 | 7176.64 | 7176.64 | 0 | 19 | Vilnius | Gedimino pr.
1100185 | Fekalinės kanalizacijos vamzdynas (ker.v.d150-20m) |  |  | 1996 | 30103 | 3799.31 | 2113.3 | 1686.01 | 19 | Vilnius | Gedimino pr.
1100715 | Fekalinės kanalizacijos vamzdynas (ker.v.d200-4.99m:d150-9.13m) |  |  | 2005 | 30103 | 231038 | 57778.29 | 173259.71 | 19 | Vilnius | Gedimino pr.
118518 | Fek.kan.v.(ker.v.d500-9.5m:d350-342m:d250-44m:d200-93m:d150-14.5m) |  |  | 1929 | 30103 | 15980.27 | 15979.27 | 1 | 19 | Vilnius | Gedimino pr.
118519 | Fekal.kanal.vamzdynas (ker.v.d250-38m:d200-173m:d150-28m) |  |  | 1938 | 30103 | 11967.19 | 6343.31 | 5623.88 | 19 | Vilnius | Gedimino pr.
102619 | Fekalinės kanalizacijos vamzdynas (g/b v.d650-62m) |  |  | 1936 | 30104 | 3413.75 | 1820.24 | 1593.51 | 19 | Vilnius | Gedimino pr.
103592 | Fekal.kanal.vamzdynas (eks.1912)(plyt.v.d600*1100-486m) |  |  | 1921 | 30106 | 38752.29 | 38752.29 | 0 | 19 | Vilnius | Gedimino pr.
103593 | Fekal.kanal.vamzdynas (eks.1915m)(plyt.v.d1000*1400-423m) |  |  | 1921 | 30106 | 36193.78 | 36193.78 | 0 | 19 | Vilnius | Gedimino pr.
104487 | Fekalinės kanalizacijos vamzdynas (ket.v.d150-6m) |  |  | 1938 | 30107 | 309.52 | 309.52 | 0 | 19 | Vilnius | Gedimino pr.
1100050 | Fekalinės kanalizacijos vamzdynas (PVC v.d200-38.8m) |  |  | 2003 | 30107 | 33000 | 3244.87 | 29755.13 | 19 | Vilnius | Gedimino pr.
1100051 | Fekal.kanal.vamzd.(PVC v.d300-193.1m:d200-115.2m:d160-32.9m) |  |  | 2003 | 30107 | 266000 | 26156.37 | 239843.63 | 19 | Vilnius | Gedimino pr.
1100186 | Fekalinės kanalizacijos vamzdynas (PE v.d160-46m:d150-45m) |  |  | 1996 | 30107 | 34193.81 | 18208.94 | 15984.87 | 19 | Vilnius | Gedimino pr.
1100714 | Fekalinės kanalizacijos vamzdynas (plast.v.d200-1.77m) |  |  | 2005 | 30107 | 28962 | 2172.03 | 26789.97 | 19 | Vilnius | Gedimino pr.
1100725 | Fekalinės kanalizacijos vamzdynas (PVC v.d200-9.25m) |  |  | 2005 | 30107 | 22500 | 1687.38 | 20812.62 | 19 | Vilnius | Gedimino pr.
105153 | Vandentiekio vamzdynas (pl.v.d300-60m:d50-34m) |  |  | 1996 | 30109 | 63061.22 | 41782.29 | 21278.93 | 7 | Vilnius | Gedimino pr.
105161 | Vandentiekio vamzdynas (pl.v.d50-10m) |  |  | 1995 | 30109 | 10101.4 | 5255.44 | 4845.96 | 7 | Vilnius | Gedimino pr.
116419 | Vandentiekio vamzdynas (pl.v.d50-18.5m) |  |  | 1975 | 30109 | 1634.8 | 859.33 | 775.47 | 7 | Vilnius | Gedimino pr.
116420 | Vandentiekio vamzdynas (pl.v.d65-3.5m:d50-4m) |  |  | 1976 | 30109 | 185.5 | 185.5 | 0 | 7 | Vilnius | Gedimino pr.
100496 | Vand.vamzd.(eks.1914)(ket.v.d100-1811.5m:d50-417m) |  |  | 1921 | 30110 | 123409.04 | 71906.25 | 51502.79 | 7 | Vilnius | Gedimino pr.
100497 | Vandentiekio vamzdynas (ket.v.d100-7m) |  |  | 1971 | 30110 | 479.66 | 267.66 | 212 | 7 | Vilnius | Gedimino pr.
100498 | Vandentiekio vamzdynas (ket.v.d100-92m) |  |  | 1979 | 30110 | 6299.5 | 3516.89 | 2782.61 | 7 | Vilnius | Gedimino pr.
105659 | Vandentiekio vamzdynas (ket.v.d150-6m:d100-232m) |  |  | 1981 | 30110 | 10538.03 | 3669.69 | 6868.34 | 7 | Vilnius | Gedimino pr.
106199 | Vandentiekio vamzdynas (ket.v.d300-156m:d100-82m) |  |  | 1996 | 30110 | 79172.57 | 18280.56 | 60892.01 | 7 | Vilnius | Gedimino pr.
1100037 | Vandentiekio vamzdynas (ket.v.d100-9.6m) |  |  | 2003 | 30110 | 10000 | 1228.87 | 8771.13 | 7 | Vilnius | Gedimino pr.
1100040 | Vand.vamzdynas (ket.v.d300-60.4:d250-29.3:d200-272:d100-71.7:d63-20.5m) |  |  | 2003 | 30110 | 432000 | 53074.52 | 378925.48 | 7 | Vilnius | Gedimino pr.
1100041 | Vand.vamzd.(ket.v.d500-194.8:d200-191.1:d150-102.9:d100-132.7:d63-11.4:d60-24.3m) |  |  | 2003 | 30110 | 705000 | 86615.17 | 618384.83 | 7 | Vilnius | Gedimino pr.
1100132 | Vandentiekio vamzdynas (ket.v.d100-91m) |  |  | 1960 | 30110 | 4230.24 | 3297.34 | 932.9 | 7 | Vilnius | Gedimino pr.
1100634 | Vandentiekio vamzdynas (ket.v.d100-2.34m) |  |  | 2005 | 30110 | 1400 | 130.95 | 1269.05 | 7 | Vilnius | Gedimino pr.
1100635 | Vand.vamzdynas (ket.v.d200-259.41m:d100-104.83m:d60-28.92m) |  |  | 2005 | 30110 | 530713 | 49754.13 | 480958.87 | 7 | Vilnius | Gedimino pr.
1100652 | Vand.vamzd.(ket.v.d400-6.91m:d200-200.31m:d150-28.79m:d100-27.26m:d65-18.71m) |  |  | 2005 | 30110 | 196595 | 18430.65 | 178164.35 | 7 | Vilnius | Gedimino pr.
1100653 | Vandentiekio vamzdynas (ket.v.d100-19.71m) |  |  | 2005 | 30110 | 13742 | 1288.35 | 12453.65 | 7 | Vilnius | Gedimino pr.
1100654 | Vandentiekio vamzdynas (ket.v.d100-13.86m) |  |  | 2005 | 30110 | 9663 | 905.85 | 8757.15 | 7 | Vilnius | Gedimino pr.
1100038 | Vandentiekio vamzdynas (PE v.d63-24.4m) |  |  | 2003 | 30125 | 9000 | 884.88 | 8115.12 | 7 | Vilnius | Gedimino pr.
1100039 | Vandentiekio vamzdynas (PE v.d110-119.8m) |  |  | 2003 | 30125 | 21000 | 2064.88 | 18935.12 | 7 | Vilnius | Gedimino pr.
1100636 | Vandentiekio vamzdynas (plast.v.d110-6.88m) |  |  | 2005 | 30125 | 9287 | 695.79 | 8591.21 | 7 | Vilnius | Gedimino pr.
1100637 | Vand.vamzdynas (ket.v.d500-11.2m:d300-34.6m:d200-100.01m) |  |  | 2003 | 30110 | 210000 | 19687.38 | 190312.62 | 7 | Vilnius | Gedimino pr. (Gedimino pr., Vilniaus g., Jogailos g. sankryža)
104177 | Fekalinės kanalizacijos vamzdynas (PE v.d200-40m:d150-2.5m) |  |  | 1995 | 30107 | 67235.64 | 16304.28 | 50931.36 | 19 | Vilnius | Gedimino pr., AB Vilniaus bankas
109209 | Vandentiekio vamzdynas (ket.v.d100-14m) |  |  | 1998 | 30110 | 22395.05 | 6005.07 | 16389.98 | 7 | Vilnius | Gedimino pr., AB Vilniaus bankas
1100533 | Vandentiekio vamzdynas (PE v.d50-5m) |  |  | 2006 | 30125 | 21522.11 | 1721.64 | 19800.47 | 7 | Vilnius | Gedimino pr./A.Stulginskio g.
1101414 | Vandentiekio vamzdynas (ket.v.d150-16.1m) |  |  | 2007 | 30110 | 6300 | 262.28 | 6037.72 | 7 | Vilnius | Gedimino pr.20/1
1101415 | Vandentiekio vamzdynas (ket.v.d150-3.5m) |  |  | 2007 | 30110 | 1400 | 58.2 | 1341.8 | 7 | Vilnius | Gedimino pr.20/1
1100936 | Vandentiekio vamzdynas (PE v.d50-35m) |  |  | 2007 | 30125 | 16032.54 | 1041.96 | 14990.58 | 7 | Vilnius | Gedimino pr.32
104362 | Fekalinės kanalizacijos vamzdynas (PVC v.d200-166.8m) |  |  | 2002 | 30107 | 44418.2 | 7347.47 | 37070.73 | 19 | Vilnius | Gedimino pr.52/1, UAB"Centrum"
107553 | Vandentiekio vamzdynas (PE v.d110-82m) |  |  | 2002 | 30125 | 21688.93 | 3584.72 | 18104.21 | 7 | Vilnius | Gedimino pr.52/1, UAB"Centrum"
105784 | Vandentiekio vamzdynas (ket.v.d65-15m) |  |  | 1987 | 30110 | 3418.8 | 1816.62 | 1602.18 | 7 | Vilnius | Gedimino pr.53a
1102005 | Fekal.kanal.vamzdynas (PVC v.d200-284.24m:d160-141.7m) |  |  | 2010 | 30107 | 198561.82 | 0 | 198561.82 | 19 | Vilnius | Gedkanto g., Tarandė
1101943 | Vandentiekio vamzdynas (kal.ket.v.d250-342.95m) |  |  | 2010 | 30112 | 210701.89 | 0 | 210701.89 | 7 | Vilnius | Gedkanto g., Tarandė
1101944 | Vand.vamzdynas (PE v.d110-2.09m:d32-144.34m) |  |  | 2010 | 30125 | 98297.57 | 0 | 98297.57 | 7 | Vilnius | Gedkanto g., Tarandė
119161 | Fekal.kanal.vamzdynas (ker.v.d200-137.7m:d150-58.9m) |  |  | 1992 | 30103 | 1211.32 | 779.62 | 431.7 | 19 | Vilnius | Gedvydžių g.
119162 | Fekal.kanal.vamzdynas (ker.v.d200-133.6m:d150-234.9m) |  |  | 1993 | 30103 | 22776.34 | 22663.46 | 112.88 | 19 | Vilnius | Gedvydžių g.
102979 | Fekalinės kanalizacijos vamzdynas (g/b v.d400-599.9m) |  |  | 1988 | 30104 | 65343.98 | 56441.63 | 8902.35 | 19 | Vilnius | Gedvydžių g.
102980 | Fekalinės kanalizacijos vamzdynas (g/b v.d400-166.3m) |  |  | 1993 | 30104 | 2496.94 | 1406.69 | 1090.25 | 19 | Vilnius | Gedvydžių g.
103491 | Fekalinės kanalizacijos vamzdynas (a/c v.d200-227.8m) |  |  | 1988 | 30105 | 20522.53 | 15374.57 | 5147.96 | 19 | Vilnius | Gedvydžių g.
103492 | Fekalinės kanalizacijos vamzdynas (a/c v.d200-272.8m) |  |  | 1992 | 30105 | 1801.07 | 1263.6 | 537.47 | 19 | Vilnius | Gedvydžių g.
104163 | Fekalinės kanalizacijos vamzdynas (PE v.d200-88m) |  |  | 1997 | 30107 | 28994.92 | 7152.55 | 21842.37 | 19 | Vilnius | Gedvydžių g.
119776 | Fekalinės kanalizacijos vamzdynas (ket.v.d150-22m) |  |  | 1992 | 30107 | 5602.76 | 3989.39 | 1613.37 | 19 | Vilnius | Gedvydžių g.
119777 | Fekalinės kanalizacijos vamzdynas (PE v.d200-42.3m) |  |  | 1999 | 30107 | 10597.2 | 2790.35 | 7806.85 | 19 | Vilnius | Gedvydžių g.
104919 | Vandentiekio vamzdynas (pl.v.d100-31m) |  |  | 1989 | 30109 | 2367.37 | 1591.87 | 775.5 | 7 | Vilnius | Gedvydžių g.
105122 | Vandentiekio vamzdynas (pl.v.d50-23m) |  |  | 1995 | 30109 | 26264.1 | 20682.18 | 5581.92 | 7 | Vilnius | Gedvydžių g.
116701 | Vandent.vamzdynas (pl.v.d200-254m:d150-117m:d100-124m) |  |  | 1992 | 30109 | 40840.42 | 15465.79 | 25374.63 | 7 | Vilnius | Gedvydžių g.
116702 | Vandentiekio vamzdynas (pl.v.d200-347m:d80-94m) |  |  | 1993 | 30109 | 39047.77 | 39046.77 | 1 | 7 | Vilnius | Gedvydžių g.
104968 | Vandentiekio vamzdynas (ket.v.d100-12m) |  |  | 1990 | 30110 | 1336.43 | 1303.21 | 33.22 | 7 | Vilnius | Gedvydžių g.
109137 | Vandentiekio vamzdynas (ket.v.d150-40m) |  |  | 1997 | 30110 | 47732.6 | 10196.98 | 37535.62 | 7 | Vilnius | Gedvydžių g.
1100627 | Vandentiekio vamzdynas (ket.v.d200-355.2m) |  |  | 2004 | 30110 | 107909 | 10110 | 97799 | 7 | Vilnius | Gedvydžių g.
120495 | Vandentiekio vamzdynas (ket.v.d100-20m) |  |  | 1999 | 30110 | 5097 | 1264.56 | 3832.44 | 7 | Vilnius | Gedvydžių g.
120497 | Vandentiekio vamzdynas (ket.v.d100-33m) |  |  | 1990 | 30110 | 3318.52 | 1707.54 | 1610.98 | 7 | Vilnius | Gedvydžių g.
120498 | Vandentiekio vamzdynas (ket.v.d200-117m:d150-32m) |  |  | 1992 | 30110 | 1665.57 | 848.69 | 816.88 | 7 | Vilnius | Gedvydžių g.
120499 | Vandentiekio vamzdynas (ket.v.d200-42m) |  |  | 1993 | 30110 | 925.32 | 471.23 | 454.09 | 7 | Vilnius | Gedvydžių g.
1100628 | Vandentiekio įvadas (PE v.d63-118.8m) |  |  | 2004 | 30125 | 36091 | 2706.63 | 33384.37 | 7 | Vilnius | Gedvydžių g.
1101106 | Vandentiekio vamzdynas (PE v.d250-632.23m) |  |  | 2007 | 30125 | 590294.58 | 193247.9 | 397046.68 | 7 | Vilnius | Gedvydžių g.
1100761 | Fekalinės kanalizacijos vamzdynas (PE v.d225-33m) |  |  | 2007 | 30107 | 32456.1 | 2379.96 | 30076.14 | 19 | Vilnius | Gedvydžių g.21
1101968 | Fekal.kanal.vamzdynas (PE v.d160-28.31m) |  |  | 2010 | 30107 | 17791.05 | 0 | 17791.05 | 19 | Vilnius | Gegliškių g., Tarandė
1101969 | Fekal.kanal.vamzd.(PE v.d300-2.35m:d200-680.78m:d160-101.39m) |  |  | 2010 | 30107 | 362099.95 | 0 | 362099.95 | 19 | Vilnius | Gegliškių g., Tarandė
1101990 | Fekal.kanal.vamzdynas (PVC v.d315-152.41m:d200-228.62m) |  |  | 2010 | 30107 | 178743.18 | 0 | 178743.18 | 19 | Vilnius | Gegliškių g., Tarandė
1101992 | Fekal.kanal.vamzdynas (PVC v.d200-149.5m:d160-33.69m) |  |  | 2010 | 30107 | 91437.02 | 0 | 91437.02 | 19 | Vilnius | Gegliškių g., Tarandė
1102019 | Fekal.kanal.vamzdynas (PE v.d200-48.44m) |  |  | 2010 | 30107 | 26674.35 | 0 | 26674.35 | 19 | Vilnius | Gegliškių g., Tarandė
1102020 | Fekal.kanal.vamzdynas (PE v.d200-33.36m) |  |  | 2010 | 30107 | 20019.6 | 0 | 20019.6 | 19 | Vilnius | Gegliškių g., Tarandė
1102039 | Slėginės kanal.vamzdynas (PE v.d110-569.2m) |  |  | 2010 | 30107 | 539375.2 | 0 | 539375.2 | 20 | Vilnius | Gegliškių g., Tarandė
1101914 | Vand.vamzdynas (PE v.d160-567.08m:d32-137.62m) |  |  | 2010 | 30125 | 432663.71 | 0 | 432663.71 | 7 | Vilnius | Gegliškių g., Tarandė
1101915 | Vand.vamzdynas (PE v.d110-35.3m:d32-4.77m) |  |  | 2010 | 30125 | 34595.1 | 0 | 34595.1 | 7 | Vilnius | Gegliškių g., Tarandė
1101916 | Vandentiekio vamzdynas (PE v.d110-13.78m) |  |  | 2010 | 30125 | 13551.23 | 0 | 13551.23 | 7 | Vilnius | Gegliškių g., Tarandė
1101917 | Vand.vamzdynas (PE v.d110-742.53m:d32-116.54m) |  |  | 2010 | 30125 | 525120.95 | 0 | 525120.95 | 7 | Vilnius | Gegliškių g., Tarandė
104539 | Lietaus kanalizacija (pl.v.d.400-80m.) |  |  | 1991 | 30108 | 1595.44 | 1488.33 | 107.11 | 7 | Vilnius | Gėgužės
105914 | Vand.vamzdynas (ket.v.d150-722.9m:d65-170.9m:d50-39.5m) |  |  | 1959 | 30110 | 46018.68 | 21481.07 | 24537.61 | 6 | Eišiškės | Gegužės 3-iosios g.
105265 | Vandentiekio vamzdynas (ket.v.d100-552.7m) |  |  | 1959 | 30110 | 16289.27 | 8819.73 | 7469.54 | 6 | Eišiškės | Gegužės 3-osios g.
105263 | Vandentiekio vamzdynas (ket.v.d100-227.7m) |  |  | 1976 | 30110 | 12533.32 | 8287.43 | 4245.89 | 6 | Eišiškės | Gegužės a.
1101035 | Fekal.kanal.vamzdynas (PVC v.d200-407.08m:d160-108.5m) |  |  | 2007 | 30107 | 260908.5 | 15654.48 | 245254.02 | 19 | Vilnius | Gegužinės g., Didžiosios Riešės k.
1100989 | Vandentiekio vamzdynas (PE v.d100-391.58m:d32-157.13m) |  |  | 2007 | 30125 | 180909.9 | 10854.36 | 170055.54 | 7 | Vilnius | Gegužinės g., Didžiosios Riešės k.
109109 | Vandentiekio vamzdynas (ket.v.d150-570m:d50-95.5m) |  |  | 1963 | 30110 | 29930.75 | 4341.54 | 25589.21 | 7 | Vilnius | Geležinė g.
102037 | Fekal.kanal.vamzdynas (ker.v.d400-40m:d350-367m:d200-281m) |  |  | 1960 | 30103 | 33336.52 | 21335.45 | 12001.07 | 19 | Vilnius | Geležinio Vilko g.
1100118 | Fekalinės kanalizacijos vamzdynas (ker.v.d200-20m) |  |  | 1960 | 30103 | 228.56 | 218.38 | 10.18 | 19 | Vilnius | Geležinio Vilko g.
119100 | Fekal.kanalizacijos vamzdynas (ker.v.d200-96m:d150-44m) |  |  | 1929 | 30103 | 3213.13 | 3213.13 | 0 | 19 | Vilnius | Geležinio Vilko g.
119101 | Fekal.kanalizacijos vamzdynas (ker.v.d200-230m:d150-157m) |  |  | 1961 | 30103 | 19935.45 | 16220.88 | 3714.57 | 19 | Vilnius | Geležinio Vilko g.
119102 | Fekalinės kanalizacijos vamzdynas (ker.v.d200-26m) |  |  | 1963 | 30103 | 1712.55 | 1468.95 | 243.6 | 19 | Vilnius | Geležinio Vilko g.
119103 | Fekalinės kanalizacijos vamzdynas (ker.v.d200-76m) |  |  | 1965 | 30103 | 4045.44 | 3889.02 | 156.42 | 19 | Vilnius | Geležinio Vilko g.
119104 | Fekal.kanalizacijos vamzdynas (ker.v.d300-381m:d200-99m) |  |  | 1966 | 30103 | 33094.77 | 31520.8 | 1573.97 | 19 | Vilnius | Geležinio Vilko g.
119105 | Fekalinės kanalizacijos vamzdynas (ker.v.d150-72m) |  |  | 1967 | 30103 | 9540.74 | 3005.5 | 6535.24 | 19 | Vilnius | Geležinio Vilko g.
119106 | Fekalinės kanalizacijos vamzdynas (ker.v.d150-89m) |  |  | 1972 | 30103 | 3167.63 | 2660.73 | 506.9 | 19 | Vilnius | Geležinio Vilko g.
119107 | Fekal.kanalizacijos vamzdynas (ker.v.d200-46m:d150-3m) |  |  | 1987 | 30103 | 6168.4 | 2238.94 | 3929.46 | 19 | Vilnius | Geležinio Vilko g.
119108 | Fekalinės kanalizacijos vamzdynas (ker.v.d150-7m) |  |  | 1996 | 30103 | 803.34 | 618.3 | 185.04 | 19 | Vilnius | Geležinio vilko g.
102957 | Fekal.kanal.vamzd.(g/b v.d550-33m:d500-42m:bet.v.d350-54m) |  |  | 1960 | 30104 | 11210.7 | 11210.7 | 0 | 19 | Vilnius | Geležinio Vilko g.
102958 | Fekalinės kanalizacijos vamzdynas (g/b v.d1000-188m) |  |  | 1981 | 30104 | 50347.11 | 50346.11 | 1 | 19 | Vilnius | Geležinio Vilko g.
102959 | Fekalinės kanalizacijos vamzdynas (g/b v.d1000-270m) |  |  | 1983 | 30104 | 65131.58 | 65130.58 | 1 | 19 | Vilnius | Geležinio Vilko g.
103186 | Fekalinės kanalizacijos vamzdynas (a/c v.d300-16.2m) |  |  | 1996 | 30105 | 9909.38 | 2854.31 | 7055.07 | 19 | Vilnius | Geležinio vilko g.
103469 | Fekalinės kanalizacijos vamzdynas (a/c v.d150-95m) |  |  | 1961 | 30105 | 1414.72 | 1413.72 | 1 | 19 | Vilnius | Geležinio Vilko g.
103470 | Fekalinės kanalizacijos vamzdynas (a/c v.d150-78m) |  |  | 1968 | 30105 | 1273.25 | 1272.25 | 1 | 19 | Vilnius | Geležinio Vilko g.
103471 | Fekalinės kanalizacijos vamzdynas (a/c v.d150-82m) |  |  | 1970 | 30105 | 1301.54 | 1300.54 | 1 | 19 | Vilnius | Geležinio Vilko g.
103648 | Fekalinės kanalizacijos vamzdynas (plyt.v.d900*1580-522m) |  |  | 1927 | 30106 | 40000.16 | 39999.16 | 1 | 19 | Vilnius | Geležinio Vilko g.
104006 | Spaudiminės kanalizacijos vamzdynas (PE v.d500-77m) |  |  | 1999 | 30107 | 174383.77 | 61871.4 | 112512.37 | 20 | Vilnius | Geležinio Vilko g.
104283 | Fekalinės kanalizacijos vamzdynas (PE v.d175-50m) |  |  | 1970 | 30107 | 8407 | 3663.75 | 4743.25 | 19 | Vilnius | Geležinio Vilko g.
1100508 | Spaudiminės kanalizacijos vamzdynas (PE v.d500-350.6m) |  |  | 2006 | 30107 | 679163.22 | 78456.21 | 600707.01 | 20 | Vilnius | Geležinio vilko g.
119752 | Fekal.kanalizacijos vamzdynas (ket.v.d400-3.35m:d300-24m) |  |  | 1996 | 30107 | 4507.43 | 1709.12 | 2798.31 | 19 | Vilnius | Geležinio Vilko g.
1100509 | Spaudiminės kanalizacijos vamzdynas (pl.v.d600-3m) |  |  | 2006 | 30108 | 4680.29 | 1949.5 | 2730.79 | 20 | Vilnius | Geležinio vilko g.
116632 | Vandentiekio vamzdynas (pl.v.d250-423m) |  |  | 1972 | 30109 | 4384.43 | 3645.53 | 738.9 | 7 | Vilnius | Geležinio Vilko g.
116633 | Vandentiekio vamzdynas (pl.v.d500-2055m) |  |  | 1978 | 30109 | 809335.42 | 285386.25 | 523949.17 | 7 | Vilnius | Geležinio Vilko g.
116634 | Vandentiekio vamzdynas (pl.v.d800-130m:d700-787m) |  |  | 1986 | 30109 | 726840.5 | 293054.28 | 433786.22 | 7 | Vilnius | Geležinio Vilko g.
100306 | Vandentiekio vamzdynas (ket.v.d150-135m:d100-36m) |  |  | 2001 | 30110 | 74017.46 | 11415.2 | 62602.26 | 7 | Vilnius | Geležinio Vilko g.
105486 | Vandentiekio vamzdynas (ket.v.d200-1638m) |  |  | 1972 | 30110 | 716110.08 | 165836.87 | 550273.21 | 7 | Vilnius | Geležinio Vilko g.
105535 | Vandentiekio vamzdynas (ket.v.d400-1394m:d100-114m) |  |  | 1978 | 30110 | 953728.5 | 513586.17 | 440142.33 | 7 | Vilnius | Geležinio Vilko g.
105544 | Vandentiekio vamzdynas (ket.v.d150-315m:d100-15m:d50-14m) |  |  | 1961 | 30110 | 56706.09 | 13977.08 | 42729.01 | 7 | Vilnius | Geležinio Vilko g.
109020 | Vandentiekio vamzdynas (ket.v.d100-33m) |  |  | 1996 | 30110 | 64586.08 | 13992.43 | 50593.65 | 7 | Vilnius | Geležinio Vilko g.
120333 | Vandentiekio vamzdynas (ket.v.d500-164m:d150-144m) |  |  | 1997 | 30110 | 148794 | 33176.88 | 115617.12 | 7 | Vilnius | Geležinio Vilko g.
120338 | Vandentiekio vamdynas (ket.v.d150-38m:d100-5m) |  |  | 2000 | 30110 | 9864.01 | 6117.29 | 3746.72 | 7 | Vilnius | Geležinio Vilko g.
120339 | Vandentiekio vamzdynas (ket.v.d150-333m:d100-114m) |  |  | 1963 | 30110 | 27274.05 | 13486.5 | 13787.55 | 7 | Vilnius | Geležinio Vilko g.
120340 | Vandentiekio vamzdynas (ket.v.d100-67m) |  |  | 1968 | 30110 | 1746.89 | 1176.75 | 570.14 | 7 | Vilnius | Geležinio Vilko g.
1100196 | Vandentiekio vamzdynas (PE v.d250-30m) |  |  | 2006 | 30125 | 25195.56 | 5300.04 | 19895.52 | 7 | Vilnius | Geležinio Vilko g.
117259 | Vandentiekio vamzdynas (PE v.d100-27m) |  |  | 2000 | 30125 | 8357.47 | 2952.35 | 5405.12 | 7 | Vilnius | Geležinio Vilko g.
117367 | Vandentiekio vamzdynas (PE v.d560-86m) |  |  | 2005 | 30125 | 64084 | 6515.29 | 57568.71 | 7 | Vilnius | Geležinio Vilko g.
1100111 | Spaudiminės kanalizacijos vamzdynas (PE v.d500-81.5m) |  |  | 2006 | 30107 | 80000 | 7733.14 | 72266.86 | 20 | Vilnius | Geležinio Vilko g. (nuo "Pakalnės" NS)
108300 | Vand.vamzd.(kal.ket.v.d300-2609.4m:d150-81.5m:d100-27.2m) |  |  | 2005 | 30112 | 1188065.21 | 79204.36 | 1108860.85 | 7 | Vilnius | Geležinio Vilko g., Ozo g.
108263 | Vandentiekio vamzdynas (kal.ket.v.d100-6m) |  |  | 2002 | 30112 | 6143.75 | 655.7 | 5488.05 | 7 | Vilnius | Geležinio Vilko g., UAB"Vaizga"
119901 | Lietaus nuotekų vamzdynas (PE v.d200-74.6m) |  |  | 2005 | 30107 | 32600 | 3477.12 | 29122.88 | 7 | Vilnius | Geležinio Vilko g.,Ozo g.
93764 | Aukštos įtampos kabelis –€‘-6 3x70 (190m) |  |  | 1975 | 30013 | 1937.32 | 1936.32 | 1 | 20 | Vilnius | Geležinio Vilko g.8, Pakalnės NS
1101270 | Šilumos punktas |  |  | 2008 | 30121 | 29453 | 3927.72 | 25525.28 | 20 | Vilnius | Geležinio Vilko g.8, Pakalnės NS
109606 | Fekalinės kanalizacijos vamzdynas (ker.v.d150-60m) |  |  | 1929 | 30103 | 1 | 1 | 0 | 19 | Vilnius | Geležink.g.5/Pylimo g.62, "Liet.gel."
119098 | Fekal.kanal.vamzdynas (ker.v.d300-268m:d250-86m:d200-88m) |  |  | 1938 | 30103 | 15231.18 | 13971.55 | 1259.63 | 19 | Vilnius | Geležinkelio g.
119099 | Fekal.kanal.vamzdynas (ker.v.d400-409m:d300-62m:d200-326m) |  |  | 1939 | 30103 | 42878.03 | 42877.03 | 1 | 19 | Vilnius | Geležinkelio g.
102956 | Fekal.kanal.vamzdynas (g/b v.d600-39m:bet.v.d300-111m) |  |  | 1939 | 30104 | 11702.8 | 11702.8 | 0 | 19 | Vilnius | Geležinkelio g.
116638 | Vandentiekio vamzdynas (pl.v.d300-128m) |  |  | 1965 | 30109 | 8564.31 | 7650.58 | 913.73 | 7 | Vilnius | Geležinkelio g.
105460 | Vandentiekio vamzdynas (ket.v.d200-782m) |  |  | 1953 | 30110 | 46143.66 | 30833.55 | 15310.11 | 7 | Vilnius | Geležinkelio g.
109000 | Vandentiekio vamzdynas (ket.v.d300-37m:d100-12m) |  |  | 1996 | 30110 | 76474.72 | 9336.57 | 67138.15 | 7 | Vilnius | Geležinkelio g.
109128 | Vandentiekio vamzdynas (ket.v.d100-115m) |  |  | 1997 | 30110 | 244425.05 | 53428.04 | 190997.01 | 7 | Vilnius | Geležinkelio g.
1100147 | Vandentiekio vamzdynas (ket.v.d50-12.5m) |  |  | 1950 | 30110 | 411.53 | 316.51 | 95.02 | 7 | Vilnius | Geležinkelio g.
120350 | Vandentiekio vamzdynas (eks.1914)(ket.v.d200-323m) |  |  | 1921 | 30110 | 26639.68 | 22967.58 | 3672.1 | 7 | Vilnius | Geležinkelio g.
120351 | Vandentiekio vamzdynas (ket.v.d300-180m) |  |  | 1948 | 30110 | 597714.52 | 41704.66 | 556009.86 | 7 | Vilnius | Geležinkelio g.
120352 | Vandentiekio vamzdynas (ket.v.d100-716m:d50-20m) |  |  | 1950 | 30110 | 128675.64 | 92230.23 | 36445.41 | 7 | Vilnius | Geležinkelio g.
109730 | Vandentiekio vamzdynas (PVC v.d32-7.6m) |  |  | 1998 | 30125 | 3290.69 | 667.05 | 2623.64 | 7 | Vilnius | Geležinkelio g., "Reniono asocijac."
116380 | Vandentiekio vamzdynas (pl.v.d50-59m) |  |  | 1929 | 30109 | 1 | 1 | 0 | 7 | Vilnius | Geležinkelio g.5/Pylimo g.62, "L.g"
101950 | Fekal.kanal.vamzdynas (eks.1915)(ker.v.d250-114m:d200-82m) |  |  | 1921 | 30103 | 4833.18 | 2255.34 | 2577.84 | 19 | Vilnius | Gėlių g.
105867 | Vandentiekio vamzdynas (ket.v.d200-104.3m) |  |  | 1988 | 30110 | 2051.28 | 1163.62 | 887.66 | 6 | Eišiškės | Gėlių g.
106127 | Vandentiekio vamzdynas (ket.v.d100-10m) |  |  | 1995 | 30110 | 14940.28 | 3665.54 | 11274.74 | 7 | Vilnius | Gėlių g.
120335 | Vand.vamzd.(eks.1918)(ket.v.d100-190.5m:d50-24.5m) |  |  | 1921 | 30110 | 10832.38 | 6944.07 | 3888.31 | 7 | Vilnius | Gėlių g.
102715 | Fekalinės kanalizacijos vamzdynas (ker.v.d150-277m) |  |  | 1981 | 30103 | 185236.28 | 185235.28 | 1 | 19 | Vilnius | Gelvonų g.
1100114 | Fekalinės kanalizacijos vamzdynas (ker.v.d200-48m:d150-11m) |  |  | 1982 | 30103 | 9749.28 | 9748.28 | 1 | 19 | Vilnius | Gelvonų g.
118978 | Fekal.kanalizacijos vamzdynas (ker.v.d200-750m:d150-1423m) |  |  | 1981 | 30103 | 55880.09 | 35770.96 | 20109.13 | 19 | Vilnius | Gelvonų g.
118979 | Fekal.kanalizacijos vamzdynas (ker.v.d200-303m:d150-299m) |  |  | 1982 | 30103 | 20019.43 | 14814.69 | 5204.74 | 19 | Vilnius | Gelvonų g.
102662 | Fek.kan.vamzd.(g/b v.d1200-87:d1000-14:d600-769:d400-515m) |  |  | 1980 | 30104 | 166381.6 | 166380.6 | 1 | 19 | Vilnius | Gelvonų g.
102681 | Fekalinės kanalizacijos vamzdynas (g/b v.d300-453m) |  |  | 1981 | 30104 | 51878.52 | 51877.52 | 1 | 19 | Vilnius | Gelvonų g.
102683 | Fekal.kanalizacijos vamzdynas (g/b v.d400-128m:d300-122m) |  |  | 1982 | 30104 | 9453.28 | 9351.46 | 101.82 | 19 | Vilnius | Gelvonų g.
103420 | Fekal.kanalizacijos vamzdynas (a/c v.d200-144m:d150-67m) |  |  | 1981 | 30105 | 7798.1 | 7797.1 | 1 | 19 | Vilnius | Gelvonų g.
103421 | Fekalinės kanalizacijos vamzdynas (a/c v.d150-40m) |  |  | 1982 | 30105 | 1934.87 | 1766.99 | 167.88 | 19 | Vilnius | Gelvonų g.
119711 | Fekalinės kanalizacijos vamzdynas (ket.v.d200-36m) |  |  | 1980 | 30107 | 5170.95 | 3090.53 | 2080.42 | 19 | Vilnius | Gelvonų g.
104806 | Vand.vamzd.(pl.v.d300-338m:d200-532m:d150-1076m:d100-376m:d50-87m) |  |  | 1981 | 30109 | 433011.78 | 335087.58 | 97924.2 | 7 | Vilnius | Gelvonų g.
104807 | Vand.vamzd.(pl.v.d200-487m:d150-305m:d100-114m:d50-15m) |  |  | 1982 | 30109 | 159049.57 | 141233.62 | 17815.95 | 7 | Vilnius | Gelvonų g.
105611 | Vand.vamzdynas (ket.v.d200-139m:d150-291m:d100-269m) |  |  | 1981 | 30110 | 113289.27 | 60509.38 | 52779.89 | 7 | Vilnius | Gelvonų g.
105612 | Vand.vamzdynas (ket.v.d300-588m:200-40m:150-115m:100-63m) |  |  | 1982 | 30110 | 147997.84 | 114116.97 | 33880.87 | 7 | Vilnius | Gelvonų g.
104419 | Fekalinės kanalizacijos vamzdynas (PVC v.d150-75.82m) |  |  | 2003 | 30107 | 35876 | 5660.82 | 30215.18 | 19 | Vilnius | Gelvonų g., 328-oji GSEB"Ozas"
109167 | Vandentiekio vamzdynas (ket.v.d100-252m) |  |  | 1997 | 30110 | 66375 | 13964.38 | 52410.62 | 7 | Vilnius | Gelvonų g., GNSB Nr.328
119230 | Fekalinės kanalizacijos vamzdynas (ker.v.d150-109m) |  |  | 1965 | 30103 | 1447.82 | 1446.82 | 1 | 19 | Vilnius | Genių g.
119231 | Fekalinės kanalizacijos vamzd.(ker.v.d200-285:150-499.5m) |  |  | 1982 | 30103 | 31185.52 | 25888.22 | 5297.3 | 19 | Vilnius | Genių g.
119232 | Fekalinės kanalizacijos vamzdynas (ker.v.d150-575m) |  |  | 1987 | 30103 | 40717.91 | 28127.8 | 12590.11 | 19 | Vilnius | Genių g.
124519 | Fekal.kanal.vamzd.(a/c v.d350-493m:d300-516m:d200-175.5m:d150-194m) |  |  | 1962 | 30105 | 67365.31 | 67364.31 | 1 | 19 | Vilnius | Genių g.
124520 | Fekalinės kanalizacijos vamzdynas (a/c v.d200-64m) |  |  | 1987 | 30105 | 4262.65 | 4060.92 | 201.73 | 19 | Vilnius | Genių g.
119832 | Fekalinės kanalizacijos vamzdynas (ket.v.d150-36m) |  |  | 1982 | 30107 | 613.42 | 407.15 | 206.27 | 19 | Vilnius | Genių g.
116727 | Vandentiekio vamzdynas (pl.v.d80-12m) |  |  | 1970 | 30109 | 259.62 | 227.88 | 31.74 | 7 | Vilnius | Genių g.
120570 | Vandentiekio vamzdynas (ket.v.d100-413m:d50-81m) |  |  | 1968 | 30110 | 24091.2 | 16043.74 | 8047.46 | 7 | Vilnius | Genių g.
120572 | Vandentiekio vamzdynas (ket.v.d200-774m:d100-82m:d50-33m) |  |  | 1970 | 30110 | 86932.73 | 48924.2 | 38008.53 | 7 | Vilnius | Genių g.
120573 | Vandent.vamzdynas (ket.v.d150-674m:d100-392m:d50-187m) |  |  | 1971 | 30110 | 159273.81 | 90286.96 | 68986.85 | 7 | Vilnius | Genių g.
119056 | Fekalinės kanalizacijos vamzdynas (ker.v.d300-58m) |  |  | 1978 | 30103 | 3607.69 | 2849.55 | 758.14 | 19 | Vilnius | Geologų g.
102948 | Fekalinės kanalizacijos vamzdynas (g/b v.d400-19m) |  |  | 1978 | 30104 | 1169.8 | 1169.8 | 0 | 19 | Vilnius | Geologų g.
103451 | Fekalinės kanalizacijos vamzdynas (a/c v.d200-530m) |  |  | 1975 | 30105 | 15415.79 | 12740.68 | 2675.11 | 19 | Vilnius | Geologų g.
103452 | Fekalinės kanalizacijos vamzdynas (a/c v.d300-301m) |  |  | 1980 | 30105 | 6767.23 | 4302.84 | 2464.39 | 19 | Vilnius | Geologų g.
104017 | Spaudiminės kanalizacijos vamzdynas (ket.v.d200-485m) |  |  | 1980 | 30107 | 9511 | 4334.82 | 5176.18 | 20 | Vilnius | Geologų g.
119729 | Fekalinės kanalizacijos vamzdynas (ket.v.d300-22m) |  |  | 1980 | 30107 | 2034.88 | 1318.23 | 716.65 | 19 | Vilnius | Geologų g.
119730 | Fekalinės kanalizacijos vamzdynas (ket.v.d300-23m) |  |  | 1978 | 30107 | 1214.67 | 786.7 | 427.97 | 19 | Vilnius | Geologų g.
1100323 | Spaudiminės kanalizacijos vamzdynas (pl.v.d150-60m) |  |  | 1980 | 30108 | 1175.52 | 641.34 | 534.18 | 20 | Vilnius | Geologų g.
116649 | Vandentiekio vamzdynas (pl.v.d80-10m) |  |  | 1973 | 30109 | 3196.83 | 990 | 2206.83 | 7 | Vilnius | Geologų g.
120381 | Vandent.vamzdynas (ket.v.d200-639.5m:d150-484m:d100-73m) |  |  | 1973 | 30110 | 16303.32 | 7878.76 | 8424.56 | 7 | Vilnius | Geologų g.
120382 | Vandentiekio vamzdynas (ket.v.d100-27m) |  |  | 1990 | 30110 | 1525.8 | 969.07 | 556.73 | 7 | Vilnius | Geologų g.
109170 | Vandentiekio vamzdynas (ket.v.d100-11m) |  |  | 1998 | 30110 | 17660.14 | 3680.44 | 13979.7 | 7 | Vilnius | Geologų g., UAB"Narbutas ir KO"
104396 | Fekalinės kanalizacijos vamzdynas (ket.v.d150-257m) |  |  | 1992 | 30107 | 20560 | 7400.72 | 13159.28 | 19 | Vilnius | Geranainių g., INSB "Sodžius"
100383 | Vandentiekio vamzdynas (ket.v.d150-187m:d65-111m) |  |  | 1992 | 30110 | 20326.32 | 8886.85 | 11439.47 | 7 | Vilnius | Geranainių g., INSB"Sodžius"
102476 | Fekalinės kanalizacijos vamzdynas (ker.v.d200-78.4m) |  |  | 1996 | 30103 | 19740.37 | 6121.65 | 13618.72 | 19 | Vilnius | Gerosios Vilties g.
119039 | Fekal.kanalizacijos vamzdynas (ker.v.d200-221m:d150-44m) |  |  | 1961 | 30103 | 4625.35 | 2358.44 | 2266.91 | 19 | Vilnius | Gerosios Vilties g.
119040 | Fekalinės kanalizacijos vamzdynas (ker.v.d200-240m) |  |  | 1962 | 30103 | 5698.61 | 2023.56 | 3675.05 | 19 | Vilnius | Gerosios Vilties g.
119041 | Fekalinės kanalizacijos vamzdynas (ker.v.d150-87m) |  |  | 1967 | 30103 | 3043.13 | 2342.83 | 700.3 | 19 | Vilnius | Gerosios Vilties g.
119042 | Fekalinės kanalizacijos vamzdynas (ker.v.d150-109m) |  |  | 1973 | 30103 | 3492.12 | 2688.19 | 803.93 | 19 | Vilnius | Gerosios Vilties g.
119043 | Fekalinės kanalizacijos vamzdynas (ker.v.d150-9m) |  |  | 1980 | 30103 | 299.32 | 230.17 | 69.15 | 19 | Vilnius | Gerosios Vilties g.
119044 | Fekal.kanalizacijos vamzdynas (ker.v.d200-25.5m:d150-393m) |  |  | 1965 | 30103 | 13071.73 | 11212.47 | 1859.26 | 19 | Vilnius | Gerosios Vilties g.
119045 | Fekalinės kanalizacijos vamzdynas (ker.v.d150-113m) |  |  | 1966 | 30103 | 3903.61 | 3348.1 | 555.51 | 19 | Vilnius | Gerosios Vilties g.
119046 | Fekal.kanalizacijos vamzdynas (ker.v.d200-103m:d150-90m) |  |  | 1976 | 30103 | 7090.96 | 6082.17 | 1008.79 | 19 | Vilnius | Gerosios Vilties g.
119047 | Fekal.kanalizacijos vamzdynas (ker.v.d200-96m:d150-81m) |  |  | 1968 | 30103 | 2328.69 | 1979.18 | 349.51 | 19 | Vilnius | Gerosios Vilties g.
119048 | Fekalinės kanalizacijos vamzdynas (ker.v.d200-39m) |  |  | 1993 | 30103 | 1108.9 | 942.33 | 166.57 | 19 | Vilnius | Gerosios Vilties g.
103446 | Fekal.kanalizacijos vamzdynas (a/c v.d200-122m:d250-16m) |  |  | 1965 | 30105 | 4786.84 | 4785.84 | 1 | 19 | Vilnius | Gerosios Vilties g.
103447 | Fekalinės kanalizacijos vamzdynas (a/c v.d200-45m) |  |  | 1968 | 30105 | 1543.13 | 1542.13 | 1 | 19 | Vilnius | Gerosios Vilties g.
103448 | Fekalinės kanalizacijos vamzdynas (a/c v.d200-86m) |  |  | 1976 | 30105 | 2075.41 | 2074.41 | 1 | 19 | Vilnius | Gerosios Vilties g.
103537 | Fekalinės kanalizacijos vamzdynas (plyt.v.d700*1250-760m) |  |  | 1930 | 30106 | 4604.76 | 1571.29 | 3033.47 | 19 | Vilnius | Gerosios Vilties g.
103637 | Fekalinės kanalizacijos vamzdynas (plyt.v.d600*1100-77m) |  |  | 1935 | 30106 | 302.26 | 302.26 | 0 | 19 | Vilnius | Gerosios Vilties g.
104132 | Fekalinės kanalizacijos vamzdynas (ket.v.d200-21.3m) |  |  | 1996 | 30107 | 5331.95 | 1384.85 | 3947.1 | 19 | Vilnius | Gerosios Vilties g.
119724 | Fekalinės kanalizacijos vamzdynas (ket.v.d200-2m) |  |  | 1976 | 30107 | 1415.12 | 276.92 | 1138.2 | 19 | Vilnius | Gerosios Vilties g.
104757 | Vandentiekio vamzdynas (pl.v.d400-414m) |  |  | 1964 | 30109 | 29327.17 | 28079.21 | 1247.96 | 7 | Vilnius | Gerosios Vilties g.
116609 | Vandentiekio vamzdynas (pl.v.d100-54m) |  |  | 1993 | 30109 | 14551.6 | 6895.33 | 7656.27 | 7 | Vilnius | Gerosios Vilties g.
116610 | Vandentiekio vamzdynas (pl.v.d500-220m) |  |  | 1972 | 30109 | 31926.51 | 31925.51 | 1 | 7 | Vilnius | Gerosios Vilties g.
116611 | Vandentiekio vamzdynas (pl.v.d400-424m) |  |  | 1960 | 30109 | 50836.87 | 50836.87 | 0 | 7 | Vilnius | Gerosios Vilties g.
116612 | Vandentiekio vamzdynas (pl.v.d400-814m) |  |  | 1962 | 30109 | 52991.64 | 51709.64 | 1282 | 7 | Vilnius | Gerosios Vilties g.
106193 | Vandentiekio vamzdynas (ket.v.d65-57m) |  |  | 1996 | 30110 | 8505.94 | 1896.82 | 6609.12 | 7 | Vilnius | Gerosios Vilties g.
120268 | Vandentiekio vamzdynas (ket.v.d150-65m) |  |  | 1975 | 30110 | 14721.14 | 2352.4 | 12368.74 | 7 | Vilnius | Gerosios Vilties g.
120269 | Vandentiekio vamzdynas (ket.v.d200-10m) |  |  | 1974 | 30110 | 1105.96 | 710.24 | 395.72 | 7 | Vilnius | Gerosios Vilties g.
120270 | Vandentiekio vamzdynas (ket.v.d150-207m:d100-95m) |  |  | 1961 | 30110 | 6470.06 | 2386.92 | 4083.14 | 7 | Vilnius | Gerosios Vilties g.
120271 | Vandentiekio vamzdynas (ket.v.d50-14m) |  |  | 1959 | 30110 | 551.86 | 175.41 | 376.45 | 7 | Vilnius | Gerosios Vilties g.
120272 | Vandentiekio vamzdynas (ket.v.d100-69m) |  |  | 1968 | 30110 | 2495.55 | 1681.4 | 814.15 | 7 | Vilnius | Gerosios Vilties g.
120273 | Vandentiekio vamzdynas (ket.v.d200-353m:d100-17m) |  |  | 1962 | 30110 | 124784.27 | 84518.9 | 40265.37 | 7 | Vilnius | Gerosios Vilties g.
120274 | Vand.vamzd.(ket.v.d200-403m:d150-509m:d100-288m:d50-87m) |  |  | 1964 | 30110 | 234446.56 | 170677.82 | 63768.74 | 7 | Vilnius | Gerosios Vilties g.
120275 | Vandentiekio vamzdynas (ket.v.d100-25m) |  |  | 1993 | 30110 | 4519.74 | 3100 | 1419.74 | 7 | Vilnius | Gerosios Vilties g.
109746 | Vandentiekio vamzdynas (PE v.d100-78m) |  |  | 1999 | 30125 | 23495.15 | 3731.12 | 19764.03 | 7 | Vilnius | Gerosios Vilties g.
1100007 | Vandentiekio vamzdynas (PE v.d500-15m) |  |  | 2006 | 30125 | 19000 | 1868.41 | 17131.59 | 7 | Vilnius | Gerosios Vilties g.
117257 | Vandentiekio vamzdynas (PE v.d110-61m) |  |  | 1995 | 30125 | 9850.29 | 6638.46 | 3211.83 | 7 | Vilnius | Gerosios Vilties g.
117372 | Vandentiekio vamzdynas (PE v.d400-560m) |  |  | 2005 | 30125 | 550100 | 55009.8 | 495090.2 | 7 | Vilnius | Gerosios Vilties g.
102179 | Fekalinės kanalizacijos vamzdynas (ker.v.d150-73m) |  |  | 1987 | 30103 | 693.11 | 478.55 | 214.56 | 19 | Vilnius | Gerovės g.
1100183 | Fekalinės kanalizacijos vamzdynas (ker.v.d150-26m) |  |  | 1970 | 30103 | 211.73 | 187.57 | 24.16 | 19 | Vilnius | Gerovės g.
119240 | Fekal.kanalizac.vamzd.(ker.v.d300-945.5:200-85:150-321m) |  |  | 1962 | 30103 | 6917.15 | 3870.06 | 3047.09 | 19 | Vilnius | Gerovės g.
119241 | Fekalinės kanalizac.vamzdynas (ker.v.d200-79:150-117.5m) |  |  | 1982 | 30103 | 4030.97 | 2999.42 | 1031.55 | 19 | Vilnius | Gerovės g.
119242 | Fekalinės kanalizacijos vamzdynas (ker.v.d300-403m) |  |  | 1984 | 30103 | 42952.6 | 41805.26 | 1147.34 | 19 | Vilnius | Gerovės g.
119243 | Fekalinės kanalizac.vamzdynas (ker.v.d200-244.5:150-54.5m) |  |  | 1987 | 30103 | 3619.37 | 2500.11 | 1119.26 | 19 | Vilnius | Gerovės g.
119244 | Fekalinės kanalizacijos vamzdynas (ker.v.d150-59.7m) |  |  | 1996 | 30103 | 13055.17 | 3877.06 | 9178.11 | 19 | Vilnius | Gerovės g.
124021 | Fekalinės kanalizacijos vamzdynas (g/b v.d400-115.5m) |  |  | 1984 | 30104 | 1342.79 | 1341.79 | 1 | 19 | Vilnius | Gerovės g.
124022 | Fekalinės kanalizacijos vamzdynas (g/b v.d400-104.7m) |  |  | 1995 | 30104 | 58783.17 | 32043.36 | 26739.81 | 19 | Vilnius | Gerovės g.
124526 | Fekalinės kanalizacijos vamzdynas (a/c v.d150-97m) |  |  | 1962 | 30105 | 3038.9 | 1354.31 | 1684.59 | 19 | Vilnius | Gerovės g.
124527 | Fekalinės kanalizacijos vamzdynas (a/c v.d300-56.5m) |  |  | 1982 | 30105 | 3150.54 | 3149.54 | 1 | 19 | Vilnius | Gerovės g.
124528 | Fekalinės kanalizacijos vamzdynas (a/c v.d200-455m) |  |  | 1987 | 30105 | 2884.09 | 2747.46 | 136.63 | 19 | Vilnius | Gerovės g.
119833 | Fekalinės kanalizacijos vamzdynas (ket.v.d200-119:150-74m) |  |  | 1987 | 30107 | 26715.08 | 19021.38 | 7693.7 | 19 | Vilnius | Gerovės g.
105128 | Vandentiekio vamzdynas (pl.v.d200-35m) |  |  | 1995 | 30109 | 35619.93 | 21889.06 | 13730.87 | 7 | Vilnius | Gerovės g.
116732 | Vandentiekio vamzdynas (pl.v.d400-860m) |  |  | 1963 | 30109 | 151175.26 | 151175.26 | 0 | 7 | Vilnius | Gerovės g.
116733 | Vandentiekio vamzdynas (pl.v.d400-105m:d300-104m) |  |  | 1966 | 30109 | 16455.14 | 16455.14 | 0 | 7 | Vilnius | Gerovės g.
105740 | Vand.vamzd.(ket.v.d200-447m:d150-234m:d100-32m:d65-53m:d50-91m) |  |  | 1970 | 30110 | 162002.83 | 137135.66 | 24867.17 | 7 | Vilnius | Gerovės g.
106153 | Vandentiekio vamzdynas (ket.v.d200-168m:d65-5m) |  |  | 1995 | 30110 | 120098.44 | 27690.59 | 92407.85 | 7 | Vilnius | Gerovės g.
109032 | Vandentiekio vamzdynas (ket.v.d65-9m) |  |  | 1996 | 30110 | 2022.96 | 264.24 | 1758.72 | 7 | Vilnius | Gerovės g.
120599 | Vandentiekio vamzdynas (ket.v.d600-686m) |  |  | 1990 | 30110 | 9141.67 | 6855.6 | 2286.07 | 7 | Vilnius | Gerovės g.
120600 | Vandentiekio vamzdynas (ket.v.d200-219m:d100-5m) |  |  | 1991 | 30110 | 5905.97 | 1693.27 | 4212.7 | 7 | Vilnius | Gerovės g.
117366 | Vandentiekio vamzdynas (PE v.d400-36m) |  |  | 2005 | 30125 | 93667.18 | 9522.71 | 84144.47 | 7 | Vilnius | Gerovės g.
109154 | Vand.v.(ket.v.d300-589m:d200-16m:d150-985m:d100-350m:d65-33m:d50-114m) |  |  | 1966 | 30110 | 99400.83 | 41427.72 | 57973.11 | 7 | Vilnius | Gerovės g., "Priemiestis"
109526 | Fekal.kanal.vamzdynas (ker.v.d200-32.35m:150-19.2m) |  |  | 1998 | 30103 | 4675.56 | 1462.12 | 3213.44 | 19 | Vilnius | Gerovės g., 26-oji GNSB
109171 | Vandentiekio vamzdynas (ket.v.d100-20m:d65-33.6m) |  |  | 1998 | 30110 | 3184.76 | 506.48 | 2678.28 | 7 | Vilnius | Gerovės g., 26-oji GNSB
1100419 | Fekalinės kanalizacijos vamzdynas (ker.v.d200-601m:d150-75m) |  |  | 1984 | 30103 | 25608.94 | 7323.56 | 18285.38 | 19 | Vilnius | Gervėbalės g., Salininkai (EŪD)
1100420 | Fekalinės kanalizacijos vamzdynas (a/c v.d200-333m) |  |  | 1989 | 30105 | 11716.06 | 3450.56 | 8265.5 | 19 | Vilnius | Gervėbalės g., Salininkai (EŪD)
1100368 | Vandentiekio vamzdynas (pl.v.d150-585m) |  |  | 1984 | 30109 | 26833.69 | 7559.22 | 19274.47 | 7 | Vilnius | Gervėbalės g., Salininkai (EŪD)
101983 | Fekalinės kanalizacijos vamzdynas (ker.v.d300-280m) |  |  | 1928 | 30103 | 14308.22 | 14307.22 | 1 | 19 | Vilnius | Gervėčių g.
119223 | Fekalinės kanalizacijos vamzdynas (ker.v.d150-20.55m) |  |  | 1996 | 30103 | 13711 | 4323.68 | 9387.32 | 19 | Vilnius | Gervėčių g.
116764 | Vandentiekio vamzdynas (pl.v.d40-13m:d30-13m) |  |  | 1956 | 30109 | 648.46 | 648.46 | 0 | 7 | Vilnius | Gervėčių g.
120710 | Vandentiekio vamzdynas (ket.v.d100-280m:d50-35m) |  |  | 1956 | 30110 | 14329.97 | 11438.55 | 2891.42 | 7 | Vilnius | Gervėčių g.
124536 | Fekal.kanalizac.vamzdynas (a/c v.d200-64m:d150-237.5m) |  |  | 1970 | 30105 | 9643.52 | 8678.01 | 965.51 | 19 | Vilnius | Gervių g.
101968 | Fekalinės kanalizacijos vamzdynas (ker.v.d150-28m) |  |  | 1977 | 30103 | 2051.28 | 1641.19 | 410.09 | 19 | Vilnius | Giedraičių g.
102018 | Fek.kan.v.(ker.v.d400-370m:d300-119m:d250-40m:d200-441m:d150-121m) |  |  | 1977 | 30103 | 147867.64 | 109065.86 | 38801.78 | 19 | Vilnius | Giedraičių g.
102084 | Fekalinės kanalizacijos vamzdynas (ket.v.d150-69m) |  |  | 1976 | 30103 | 17849.78 | 12459.61 | 5390.17 | 19 | Vilnius | Giedraičių g.
102646 | Fekalinės kanalizacijos vamzdynas (ker.v.d200-17m) |  |  | 1960 | 30103 | 2482.05 | 2481.05 | 1 | 19 | Vilnius | Giedraičių g.
109672 | Fekalinės kanalizacijos vamzdynas (ker.v.d200-235m:d150-60m) |  |  | 1961 | 30103 | 9673.84 | 7739.08 | 1934.76 | 19 | Vilnius | Giedraičių g.
109673 | Fekalinės kanalizacijos vamzdynas (ker.v.d200-207m) |  |  | 1973 | 30103 | 8061.53 | 6449.06 | 1612.47 | 19 | Vilnius | Giedraičių g.
109674 | Fekalinės kanalizacijos vamzdynas (ker.v.d150-61m) |  |  | 1975 | 30103 | 1881.02 | 1504.43 | 376.59 | 19 | Vilnius | Giedraičių g.
103038 | Fekalinės kanalizacijos vamzdynas (a/c v.d200-269m:d150-76m) |  |  | 1973 | 30105 | 4790.88 | 4699.72 | 91.16 | 19 | Vilnius | Giedraičių g.
103066 | Fekalinės kanalizacijos vamzdynas (a/c v.d200-150m) |  |  | 1969 | 30105 | 42434.15 | 42433.15 | 1 | 19 | Vilnius | Giedraičių g.
103077 | Fekalinės kanalizacijos vamzdynas (a/c v.d200-86m) |  |  | 1975 | 30105 | 10627.01 | 5777.38 | 4849.63 | 19 | Vilnius | Giedraičių g.
103184 | Fekalinės kanalizacijos vamzdynas (a/c v.d250-60m:d200-29m) |  |  | 1961 | 30105 | 3693 | 1588.75 | 2104.25 | 19 | Vilnius | Giedraičių g.
103246 | Fekalinės kanalizacijos vamzdynas (a/c v.d200-37m) |  |  | 1977 | 30105 | 7084.67 | 3851.51 | 3233.16 | 19 | Vilnius | Giedraičių g.
103588 | Fekalinės kanalizacijos vamzdynas (plyt.v.d0.6*1.1-25m) |  |  | 1928 | 30106 | 77.3 | 77.3 | 0 | 19 | Vilnius | Giedraičių g.
104464 | Fekalinės kanalizacijos vamzdynas (ket.v.d150-18m) |  |  | 1977 | 30107 | 1262.68 | 960.36 | 302.32 | 19 | Vilnius | Giedraičių g.
104465 | Fekalinės kanalizacijos vamzdynas (PE v.d200-20m) |  |  | 1999 | 30107 | 5546.6 | 1278.21 | 4268.39 | 19 | Vilnius | Giedraičių g.
104466 | Fekalinės kanalizacijos vamzdynas (PE v.d150-17m) |  |  | 2000 | 30107 | 2526.08 | 790.3 | 1735.78 | 19 | Vilnius | Giedraičių g.
104871 | Vandentiekio vamzdynas (pl.v.d150-16m:d100-14m:d50-7m) |  |  | 1972 | 30109 | 31343.56 | 31342.56 | 1 | 7 | Vilnius | Giedraičių g.
116717 | Vandentiekio vamzdynas (pl.v.d32-22m) |  |  | 1960 | 30109 | 509.81 | 383.73 | 126.08 | 7 | Vilnius | Giedraičių g.
105414 | Vandentiekio vamzdynas (ket.v.d150-611m:d100-401m:d50-90m) |  |  | 1955 | 30110 | 178403.04 | 108036.29 | 70366.75 | 7 | Vilnius | Giedraičių g.
109193 | Vandentiekio vamzdynas (ket.v.d65-4m) |  |  | 1998 | 30110 | 2779 | 598.52 | 2180.48 | 7 | Vilnius | Giedraičių g.
1100172 | Vandentiekio vamzdynas (ket.v.d150-111m) |  |  | 1960 | 30110 | 7289.56 | 5283.42 | 2006.14 | 7 | Vilnius | Giedraičių g.
120526 | Vandentiekio vamzdynas (ket.v.d100-20m:d50-41m) |  |  | 1960 | 30110 | 10874.23 | 7022.45 | 3851.78 | 7 | Vilnius | Giedraičių g.
120527 | Vandentiekio vamzdynas (ket.v.d150-177m:d100-13m:d50-12m) |  |  | 1971 | 30110 | 10840.49 | 6287.66 | 4552.83 | 7 | Vilnius | Giedraičių g.
120528 | Vandentiekio vamzdynas (ket.v.d150-432m:d100-49m:d50-13m) |  |  | 1972 | 30110 | 52043.92 | 31570.99 | 20472.93 | 7 | Vilnius | Giedraičių g.
120529 | Vandentiekio vamzdynas (ket.v.d100-12m:d50-11m) |  |  | 1973 | 30110 | 1868.3 | 1199.45 | 668.85 | 7 | Vilnius | Giedraičių g.
120530 | Vandentiekio vamzdynas (ket.v.d50-38m) |  |  | 1980 | 30110 | 2139.02 | 1213.01 | 926.01 | 7 | Vilnius | Giedraičių g.
120531 | Vandentiekio vamzdynas (ket.v.d100-40m) |  |  | 1985 | 30110 | 13877 | 4844.78 | 9032.22 | 7 | Vilnius | Giedraičių g.
1100482 | Vandentiekio vamzdynas (PE v.d160-38.38m) |  |  | 2006 | 30125 | 15742.65 | 1338.12 | 14404.53 | 7 | Vilnius | Giedraičių g.
117273 | Vandentiekio vamzdynas (PE v.d40-31m) |  |  | 1999 | 30125 | 2779 | 598.52 | 2180.48 | 7 | Vilnius | Giedraičių g.
1100145 | Vandentiekio vamzdynas (ket.v.d50-97m) |  |  | 1962 | 30110 | 4481.99 | 2763.02 | 1718.97 | 7 | Vilnius | Giedrioji g.
120204 | Vandentiekio vamzdynas (ket.v.d100-213m:d50-36m) |  |  | 1962 | 30110 | 14924.36 | 7643.12 | 7281.24 | 7 | Vilnius | Giedrioji g.
120205 | Vandentiekio vamzdynas (ket.v.d100-49m) |  |  | 1968 | 30110 | 3405.56 | 1910.47 | 1495.09 | 7 | Vilnius | Giedrioji g.
120206 | Vandentiekio vamzdynas (ket.v.d100-75m) |  |  | 1993 | 30110 | 11352.23 | 7844.81 | 3507.42 | 7 | Vilnius | Giedrioji g.
117251 | Vandentiekio vamzdynas (PE v.d63-60m) |  |  | 2000 | 30125 | 8108.73 | 5581.4 | 2527.33 | 7 | Vilnius | Giedrioji g.
104312 | Fekalinės kanalizacijos vamzdynas (PVC v.d200-67.3m) |  |  | 2002 | 30107 | 28217.61 | 4986.18 | 23231.43 | 19 | Vilnius | Gilužio g., UAB"Rūmas"
100320 | Vandentiekio vamzdynas (ket.v.d100-78.5m) |  |  | 2002 | 30110 | 50592.45 | 10447.86 | 40144.59 | 7 | Vilnius | Gilužio g., UAB"Rūmas"
102330 | Fekalinės kanalizacijos vamzdynas (ker.v.d200-353.2m:d150-9.3m) |  |  | 1992 | 30103 | 23135.64 | 14763.98 | 8371.66 | 2 | Vilnius | Gilužio g.17
119369 | Lietaus kanalizacijos vamzdynas (ker.v.d200-52.5m) |  |  | 1992 | 30103 | 4502.25 | 4243.76 | 258.49 | 2 | Vilnius | Gilužio g.17
102752 | Lietaus kanalizacijos vamzdynas (g/b v.d1000-366.83m:d400-41m:d300-104.3m) |  |  | 1992 | 30104 | 33766.86 | 33765.86 | 1 | 2 | Vilnius | Gilužio g.17
124571 | Fekalinės kanalizacijos vamzdynas (a/c v.d150-48.7m:d100-7m) |  |  | 1992 | 30105 | 2856.25 | 1945.14 | 911.11 | 2 | Vilnius | Gilužio g.17
124573 | Lietaus kanalizacijos vamzdynas (a/c v.d200-190.4m:d150-50m) |  |  | 1992 | 30105 | 10505.25 | 10358.55 | 146.7 | 2 | Vilnius | Gilužio g.17
119909 | Fekalinės kanalizacijos vamzdynas (ket.v.d200-28.2m:d150-9m) |  |  | 1992 | 30107 | 2570.63 | 1571.74 | 998.89 | 2 | Vilnius | Gilužio g.17
119912 | Liet.kanal.vamzd.(ket.v.d200-30m:d150-11m:d100-72m: PE v.d150-41m:d100-65m) |  |  | 1992 | 30107 | 11255.62 | 10311.63 | 943.99 | 2 | Vilnius | Gilužio g.17
104591 | Lietaus kanalizacijos vamzdynas (pl.v.d1000-4m:d300-45m:d250-27m) |  |  | 1992 | 30108 | 15007.5 | 15006.5 | 1 | 2 | Vilnius | Gilužio g.17
104983 | Vandentiekio vamzdynas (pl.v.d1000-513m:d800-15m:d200-464m) |  |  | 1992 | 30109 | 139648.31 | 133830.01 | 5818.3 | 2 | Vilnius | Gilužio g.17
104984 | Vandentiekio vamzdynas (ket.v.d200-76m:d100-80m) |  |  | 1992 | 30110 | 14773.08 | 13299.47 | 1473.61 | 2 | Vilnius | Gilužio g.17
105954 | Vandentiekio vamzdynas (PE v.d100-118m) |  |  | 1992 | 30125 | 11416.72 | 5683.78 | 5732.94 | 2 | Vilnius | Gilužio g.17
1100799 | Vandentiekio vamzdynas (PE v.d200-56.6m) |  |  | 2007 | 30125 | 92495.69 | 6474.6 | 86021.09 | 2 | Vilnius | Gilužio g.17
92544 | Elektros tiekimo magistraliniai tinklai AAB-10 3x240 |  |  | 1992 | 30012 | 141911.28 | 127835.01 | 14076.27 | 2 | Vilnius | Gilužio g.17, VS Salotė
98263 | Ryšių magistraliniai tinklai TPP10x2 |  |  | 1992 | 30021 | 107422.84 | 107421.84 | 1 | 2 | Vilnius | Gilužio g.17, VS Salotė
1101954 | Vandentiekio vamzdynas (kal.ket.v.d200-9.81m) |  |  | 2010 | 30112 | 11173.46 | 0 | 11173.46 | 7 | Vilnius | Gineitiškių g., Tarandė
1102031 | Magistr.kanal.vamzdynas (PE v.d355-59.78m) |  |  | 2010 | 30107 | 7631 | 0 | 7631 | 19 | Vilnius | Gineitiškių k.
1102026 | Magistr.vand.vamzdynas (kal.ket. v.d200-58.07m) |  |  | 2010 | 30112 | 31447.78 | 0 | 31447.78 | 7 | Vilnius | Gineitiškių k.
1100907 | Fekal.kanal.vamzd.(ker.v.d250-41.2m:d200-2238.3m:d150-108.8m) |  |  | 2007 | 30103 | 582414 | 132703.97 | 449710.03 | 19 | Vilnius | Gineitiškių k., Zujūnų sen., Vilniaus r.
1100836 | Spaud.kanalizacijos vamzdynas (PE.v.d355-1039.4m:d90-1546.6m) |  |  | 2007 | 30107 | 1269355 | 86739.19 | 1182615.81 | 20 | Vilnius | Gineitiškių k., Zujūnų sen., Vilniaus r.
1100902 | Fekalinės kanalizacijos vamzdynas (PE v.d200-504.6m) |  |  | 2007 | 30107 | 280826 | 19189.64 | 261636.36 | 19 | Vilnius | Gineitiškių k., Zujūnų sen., Vilniaus r.
1100903 | Fekalinės kanalizacijos vamzdynas (PE v.d200-328.5m) |  |  | 2007 | 30107 | 182821 | 12492.7 | 170328.3 | 19 | Vilnius | Gineitiškių k., Zujūnų sen., Vilniaus r.
1100904 | Fekalinės kanalizacijos vamzdynas (PE v.d200-437.2m) |  |  | 2007 | 30107 | 243316 | 16626.61 | 226689.39 | 19 | Vilnius | Gineitiškių k., Zujūnų sen., Vilniaus r.
1100905 | Fekalinės kanalizacijos vamzdynas (PE v.d200-252.4m) |  |  | 2007 | 30107 | 140468 | 9598.51 | 130869.49 | 19 | Vilnius | Gineitiškių k., Zujūnų sen., Vilniaus r.
1100906 | Fekalinės kanalizacijos vamzdynas (PVC v.d200-161m) |  |  | 2007 | 30107 | 60456 | 4131.04 | 56324.96 | 19 | Vilnius | Gineitiškių k., Zujūnų sen., Vilniaus r.
1100817 | Vandentiekio vamzdynas (kal.ket.v.d150-628.3m) |  |  | 2007 | 30112 | 171103.3 | 7307.43 | 163795.87 | 7 | Vilnius | Gineitiškių k., Zujūnų sen., Vilniaus r.
1100819 | Vand.vamzdynas (kal.ket.v.d200-281.5m:d150-228m:d100-3.1m) |  |  | 2007 | 30112 | 138402 | 5910.85 | 132491.15 | 7 | Vilnius | Gineitiškių k., Zujūnų sen., Vilniaus r.
1100901 | Vandentiekio vamzdynas (kal.ket.v.d200-1830m:d100-18.2m) |  |  | 2007 | 30112 | 536164.7 | 22898.5 | 513266.2 | 7 | Vilnius | Gineitiškių k., Zujūnų sen., Vilniaus r.
1100816 | Vandentiekio vamzdynas (PE v.d110-622.52m) |  |  | 2007 | 30125 | 238703.52 | 16279.35 | 222424.17 | 7 | Vilnius | Gineitiškių k., Zujūnų sen., Vilniaus r.
1100818 | Vand.vamzdynas (PE v.d200-984m:d150-1503.3m:d100-3.2m) |  |  | 2007 | 30125 | 1022259 | 69778.2 | 952480.8 | 7 | Vilnius | Gineitiškių k., Zujūnų sen., Vilniaus r.
1100900 | Vandentiekio vamzdynas (PE v.d32-101m) |  |  | 2007 | 30125 | 19608 | 1339.76 | 18268.24 | 7 | Vilnius | Gineitiškių k., Zujūnų sen., Vilniaus r.
1100061 | Spaudiminės fekal.kanal.vamzdynas (ker.v.d200-15m) |  |  | 1986 | 30103 | 1303.4 | 427.01 | 876.39 | 20 | Vilnius | Giraitės - Eigulių g.
1100060 | Spaudiminės fekal.kanal.vamzdynas (pl.v.d150-401m:2d100-8m) |  |  | 1986 | 30108 | 32996.6 | 16222.72 | 16773.88 | 20 | Vilnius | Giraitės - Eigulių g.
1100067 | Fekalinės kanalizacijos vamzdynas (ker.v.d200-13.6m) |  |  | 1986 | 30103 | 1590.6 | 520.93 | 1069.67 | 19 | Vilnius | Giraitės g.
1100066 | Fekalinės kanalizacijos vamzdynas (a/c v.d200-202.1m) |  |  | 1986 | 30105 | 16436.2 | 5388.87 | 11047.33 | 19 | Vilnius | Giraitės g.
1100069 | Fekalinės kanalizacijos vamzdynas (ket.v.d100-4.4m) |  |  | 1986 | 30107 | 433.8 | 42.38 | 391.42 | 19 | Vilnius | Giraitės g.
1100068 | Fekalinės kanalizacijos vamzdynas (pl.v.d200-3m) |  |  | 1986 | 30108 | 337.4 | 164.52 | 172.88 | 19 | Vilnius | Giraitės g.
105742 | Vandentiekio vamzdynas (ket.v.d100-256m:d65-43m) |  |  | 1986 | 30110 | 17323.57 | 14559.49 | 2764.08 | 7 | Vilnius | Giraitės g.
1100029 | Vandentiekio vamzdynas (PE v.d400-671m) |  |  | 2006 | 30125 | 1530072.9 | 150456.98 | 1379615.92 | 7 | Vilnius | Giraitės g.
1101762 | Vand.vamzdynas (PE v.d110-141.63m:d32-31.79m) |  |  | 2010 | 30125 | 97363.32 | 0 | 97363.32 | 7 | Vilnius | Girinio g. Balsiai
1101803 | Fekal.kanal.vamzdynas (PVC v.d200-134.23m:d160-29.2m) |  |  | 2010 | 30107 | 128773.47 | 0 | 128773.47 | 19 | Vilnius | Girinio g., Balsiai
118590 | Fek.kan.v.(ker.v.d400-143m:d300-83m:d250-77m:d200-21m:d150-143m) |  |  | 1935 | 30103 | 22425.82 | 22424.82 | 1 | 19 | Vilnius | Gynėjų g.
102873 | Fekal.kanalizacijos vamzdynas (g/b v.d1000-137m:d400-142m) |  |  | 1981 | 30104 | 43537.8 | 43536.8 | 1 | 19 | Vilnius | Gynėjų g.
102874 | Fekalinės kanalizacijos vamzdynas (g/b v.d1000-149m) |  |  | 1987 | 30104 | 40635.28 | 40634.28 | 1 | 19 | Vilnius | Gynėjų g.
104494 | Fekalinės kanalizacijos vamzdynas (ket.v.d200-3.5m:d150-5m) |  |  | 1987 | 30107 | 1389.76 | 876.23 | 513.53 | 19 | Vilnius | Gynėjų g.
100679 | Vandentiekio vamzdynas (ket.v.d150-70m) |  |  | 1971 | 30110 | 7749.07 | 5005.75 | 2743.32 | 7 | Vilnius | Gynėjų g.
100680 | Vandentiekio vamzdynas (ket.v.d200-147m) |  |  | 1979 | 30110 | 18790.41 | 11040.81 | 7749.6 | 7 | Vilnius | Gynėjų g.
100681 | Vandentiekio vamzdynas (ket.v.d150-198m:d100-49m:d50-16m) |  |  | 1982 | 30110 | 9098.52 | 3431.98 | 5666.54 | 7 | Vilnius | Gynėjų g.
104495 | Fekalinės kanalizacijos vamzdynas (PE v.d150-33m) |  |  | 1997 | 30107 | 9044 | 2185.38 | 6858.62 | 19 | Vilnius | Gynėjų g., J.Kučina
1101531 | Fekal.kanal.vamzdynas (PVC v.d400-19.2m:d160-6.6m) |  |  | 2007 | 30107 | 13300 | 442.72 | 12857.28 | 19 | Vilnius | Gynėjų g.14
1101420 | Vandentiekio vamzdynas (ket.v.d150-12.4m) |  |  | 2007 | 30110 | 4800 | 199.88 | 4600.12 | 7 | Vilnius | Gynėjų g.14
1101421 | Vandentiekio vamzdynas (ket.v.d150-34m) |  |  | 2007 | 30110 | 16300 | 679.08 | 15620.92 | 7 | Vilnius | Gynėjų g.14
1102017 | Fekal.kanal.vamzdynas (PVC v.d200-572.12m:d160-189.85m) |  |  | 2010 | 30107 | 346850.78 | 0 | 346850.78 | 19 | Vilnius | Glaubico g., Tarandė
1102018 | Fekal.kanal.vamzd.(PVC v.d315-9.58m:d200-204.05m:d160-70.88m) |  |  | 2010 | 30107 | 141447.15 | 0 | 141447.15 | 19 | Vilnius | Glaubico g., Tarandė
1102060 | Slėginės kanal.vamzdynas (PE v.d355-301.67m) |  |  | 2010 | 30107 | 288353.26 | 0 | 288353.26 | 20 | Vilnius | Glaubico g., Tarandė
1102075 | Slėginės kanal.vamzdynas (PE v.d90-125.91m) |  |  | 2010 | 30107 | 123438.6 | 0 | 123438.6 | 20 | Vilnius | Glaubico g., Tarandė
1101945 | Vandentiekio vamzdynas (kal.ket.v.d250-666.7m) |  |  | 2010 | 30112 | 404606.33 | 0 | 404606.33 | 7 | Vilnius | Glaubico g., Tarandė
1101946 | Vand.vamzd.(PE v.d225-133.44m:d110-7.53m:d90-2.65m:d32-245.08m) |  |  | 2010 | 30125 | 253996.87 | 0 | 253996.87 | 7 | Vilnius | Glaubico g., Tarandė
105585 | Vandentiekio vamzdynas (ket.v.d150-257m:d100-6m) |  |  | 1975 | 30110 | 12246.65 | 5289.38 | 6957.27 | 7 | Vilnius | Gluosnių g.
1101311 | Fekal.kanal.vamzdynas (PVC v.d200-134.6m:d160-32.68m) |  |  | 2008 | 30107 | 139864.32 | 5515.2 | 134349.12 | 19 | Vilnius | Gojavietės g., Bajorai
1101286 | Vandentiekio vamzdynas (PE v.d110-130.76m) |  |  | 2008 | 30125 | 109381.93 | 4313.28 | 105068.65 | 7 | Vilnius | Gojavietės g., Bajorai
116665 | Vandentiekio vamzdynas (pl.v.d200-68m) |  |  | 1979 | 30109 | 8994.55 | 8993.55 | 1 | 7 | Vilnius | Granito g.
116666 | Vandentiekio vamzdynas (pl.v.d250-26m) |  |  | 1982 | 30109 | 2065.78 | 2065.78 | 0 | 7 | Vilnius | Granito g.
105657 | Vand.vamzd.(ket.v.d250-540m:d200-296m:d150-32m:d100-69m:d50-12m) |  |  | 1982 | 30110 | 50621.18 | 28348.08 | 22273.1 | 7 | Vilnius | Granito g.
120437 | Vandentiekio vamzdynas (ket.v.d300-136m) |  |  | 1976 | 30110 | 23384.59 | 13247.67 | 10136.92 | 7 | Vilnius | Granito g.
120438 | Vandentiekio vamzdynas (ket.v.d300-338m:d200-152.5m) |  |  | 1979 | 30110 | 24121.91 | 15870.42 | 8251.49 | 7 | Vilnius | Granito g.
120439 | Vandent.vamzdynas (ket.v.d200-675m:d150-7m:d100-12.5m) |  |  | 1984 | 30110 | 12198.38 | 7051.59 | 5146.79 | 7 | Vilnius | Granito g.
1100485 | Vandentiekio vamzdynas (PE v.d315-255m) |  |  | 2006 | 30125 | 291818.59 | 24804.36 | 267014.23 | 7 | Vilnius | Granito g.
1102009 | Fekal.kanal.vamzd.(PE v.d250-101.72m: PVC v.d200-223.35m:d160-105.68m) |  |  | 2010 | 30107 | 205982.39 | 0 | 205982.39 | 19 | Vilnius | Graužupių g., Tarandė
1102010 | Fekal.kanal.vamzdynas (PVC v.d200-133.04m:d160-28.22m) |  |  | 2010 | 30107 | 81759.39 | 0 | 81759.39 | 19 | Vilnius | Graužupių g., Tarandė
1101942 | Vand.vamzdynas (PE v.d110-455.65m:d32-146.01m) |  |  | 2010 | 30125 | 370949.69 | 0 | 370949.69 | 7 | Vilnius | Graužupių g., Tarandė
100598 | Vandentiekio vamzdynas (ket.v.d50-67m) |  |  | 1970 | 30110 | 2427.35 | 1409.81 | 1017.54 | 7 | Vilnius | Gražinos g.
105598 | Vandentiekio vamzdynas (ket.v.d150-428m:d100-134m) |  |  | 1981 | 30110 | 14512.64 | 8002.01 | 6510.63 | 7 | Vilnius | Gražinos g.
1100463 | Fekalinės kanalizacijos vamzdynas (PE.v.d500-5.2m) |  |  | 2006 | 30107 | 61579.02 | 5336.76 | 56242.26 | 19 | Vilnius | Greičiūno g./Fermentų g.
119294 | Fekalinės kanalizacijos vamzdynas (ker.v.d200-200.1m) |  |  | 1998 | 30103 | 17402.83 | 11591.34 | 5811.49 | 19 | Vilnius | Grigaičių g.
119321 | Fekalinės kanalizac.vamzdynas (ker.v.d200-1529m:d150-337m) |  |  | 1961 | 30103 | 41412.02 | 16540.25 | 24871.77 | 19 | Vilnius | Grigiškės
119322 | Fekal.kanalizac.vamzdynas (ker.v.d200-829.5m:d150-305.5m) |  |  | 1966 | 30103 | 22171.43 | 8994.59 | 13176.84 | 19 | Vilnius | Grigiškės
119323 | Fekalinės kanalizac.vamzdynas (ker.v.d200-115m:d150-707m) |  |  | 1967 | 30103 | 14858.65 | 6027.62 | 8831.03 | 19 | Vilnius | Grigiškės
119324 | Fekal.kanal.vamzdynas (ker.v.d200-544m:d150-705.5m) |  |  | 1968 | 30103 | 25159.62 | 10208.99 | 14950.63 | 19 | Vilnius | Grigiškės
119325 | Fekalinės kanalizac.vamzdynas (ker.v.d200-475.5m:d150-76m) |  |  | 1973 | 30103 | 14042.22 | 5546.27 | 8495.95 | 19 | Vilnius | Grigiškės
119326 | Fekal.kanal.vamzdynas (ker.v.d300-179:200-257.5:150-754m) |  |  | 1977 | 30103 | 27260.86 | 11059.52 | 16201.34 | 19 | Vilnius | Grigiškės
119327 | Fekalinės kanalizacijos vamzdynas (ker.v.d300-55m) |  |  | 1978 | 30103 | 3516.57 | 1426.18 | 2090.39 | 19 | Vilnius | Grigiškės
119328 | Fekalinės kanalizacijos vamzdynas (ker.v.d150-106.5m) |  |  | 1979 | 30103 | 1694.81 | 686.93 | 1007.88 | 19 | Vilnius | Grigiškės
119329 | Fekalinės kanalizacijos vamzdynas (ker.v.d150-110m) |  |  | 1980 | 30103 | 1906.05 | 772.95 | 1133.1 | 19 | Vilnius | Grigiškės
119330 | Fekalinės kanalizacijos vamzdynas (ker.v.d150-71m) |  |  | 1981 | 30103 | 1229.71 | 498.47 | 731.24 | 19 | Vilnius | Grigiškės
119331 | Fekal.kanal.vamzd.(ker.v.d250-55:200-1258.5:150-100.5m) |  |  | 1983 | 30103 | 60546.67 | 23416.96 | 37129.71 | 19 | Vilnius | Grigiškės
119332 | Fekal.kanal.vamzd.(ker.v.d300-69m:d200-302.5m:d150-527.5m) |  |  | 1984 | 30103 | 34603.39 | 14038.29 | 20565.1 | 19 | Vilnius | Grigiškės
119333 | Fekalinės kanalizacijos vamzdynas (ker.v.d150-77m) |  |  | 1986 | 30103 | 1634.32 | 662.72 | 971.6 | 19 | Vilnius | Grigiškės
119334 | Fekalinės kanalizacijos vamzdynas (ker.v.d200-83m) |  |  | 1987 | 30103 | 4209.77 | 1707.23 | 2502.54 | 19 | Vilnius | Grigiškės
119335 | Fekal.kanal.vamzd.(ker.v.d300-73m:d200-343m:d150-2941.5m) |  |  | 1988 | 30103 | 127126.02 | 51575.44 | 75550.58 | 19 | Vilnius | Grigiškės
119336 | Fekalinės kanalizacijos vamzdynas (ker.v.d150-160m) |  |  | 1989 | 30103 | 5323.45 | 2159.1 | 3164.35 | 19 | Vilnius | Grigiškės
119337 | Fekalinės kanalizac.vamzdynas (ker.v.d200-186m:d150-343m) |  |  | 1991 | 30103 | 17825.81 | 7231.81 | 10594 | 19 | Vilnius | Grigiškės
119338 | Fekalinės kanalizac.vamzdynas (ker.v.d150-10m) |  |  | 1992 | 30103 | 347.1 | 140.16 | 206.94 | 19 | Vilnius | Grigiškės
119339 | Fekalinės kanalizac.vamzdynas (ker.v.d200-200m:d150-106m) |  |  | 1997 | 30103 | 19519.63 | 7918.76 | 11600.87 | 19 | Vilnius | Grigiškės
119340 | Fekalinės kanalizacijos vamzdynas (ker.v.d150-77m) |  |  | 1998 | 30103 | 6776.29 | 2748.82 | 4027.47 | 19 | Vilnius | Grigiškės
119341 | Fekalinės kanalizacijos vamzdynas (ker.v.d200-10m) |  |  | 1999 | 30103 | 550.39 | 222.65 | 327.74 | 19 | Vilnius | Grigiškės
124034 | Fekalinės kanalizac.vamzdynas (g/b v.d500-166m) |  |  | 1961 | 30104 | 9414.22 | 3818.88 | 5595.34 | 19 | Vilnius | Grigiškės
124035 | Fekalinės kanalizacijos vamzdynas (g/b v.d300-5m) |  |  | 1967 | 30104 | 156.69 | 63.39 | 93.3 | 19 | Vilnius | Grigiškės
124036 | Fekalinės kanalizacijos vamzdynas (g/b v.d500-409.5m) |  |  | 1973 | 30104 | 18941.48 | 7684.36 | 11257.12 | 19 | Vilnius | Grigiškės
124037 | Fekal.kanal.vamzdynas (g/b v.d600-235:500-128:400-311m) |  |  | 1977 | 30104 | 35545.5 | 14420.69 | 21124.81 | 19 | Vilnius | Grigiškės
124038 | Fekalinės kanalizacijos vamzdynas (g/b v.d300-82m) |  |  | 1997 | 30104 | 5207.42 | 2112.26 | 3095.16 | 19 | Vilnius | Grigiškės
124555 | Fekalinės kanalizacijos vamzdynas (a/c v.d150-84.5m) |  |  | 1970 | 30105 | 1267.39 | 513.8 | 753.59 | 19 | Vilnius | Grigiškės
124556 | Fekalinės kanalizacijos vamzdynas (a/c v.d200-175m) |  |  | 1972 | 30105 | 4875.2 | 1977.33 | 2897.87 | 19 | Vilnius | Grigiškės
124557 | Fekalinės kanalizacijos vamzdynas (a/c v.d200-159.5m) |  |  | 1973 | 30105 | 2652.79 | 1075.78 | 1577.01 | 19 | Vilnius | Grigiškės
124558 | Fekalinės kanalizacijos vamzdynas (a/c v.d200-245m) |  |  | 1976 | 30105 | 3379.71 | 1370.7 | 2009.01 | 19 | Vilnius | Grigiškės
124559 | Fekalinės kanalizacijos vamzdynas (a/c v.d200-66m) |  |  | 1984 | 30105 | 1095.83 | 444.33 | 651.5 | 19 | Vilnius | Grigiškės
124560 | Fekalinės kanalizac.vamzdynas (a/c v.d200-381m:d150-36m) |  |  | 1988 | 30105 | 15488.37 | 6283.12 | 9205.25 | 19 | Vilnius | Grigiškės
124561 | Fekalinės kanalizacijos vamzdynas (a/c v.d200-110m) |  |  | 1991 | 30105 | 3653.42 | 1481.66 | 2171.76 | 19 | Vilnius | Grigiškės
119879 | Fekalinės kanalizac.vamzdynas (ket.v.d150-36.5m:d100-38m) |  |  | 1961 | 30107 | 2876.01 | 280.32 | 2595.69 | 19 | Vilnius | Grigiškės
119880 | Fekal.kanalizac.vamzdynas (ket.v.d150-12.5m:d100-11.5m) |  |  | 1964 | 30107 | 583.12 | 70.81 | 512.31 | 19 | Vilnius | Grigiškės
119881 | Fekalinės kanalizacijos vamzdynas (ket.v.d100-74m) |  |  | 1966 | 30107 | 1796.96 | 218.27 | 1578.69 | 19 | Vilnius | Grigiškės
119882 | Fekal.kanal.vamzdynas (PE v.d160-33m:ket.v.d100-12m) |  |  | 1977 | 30107 | 3283.52 | 399.31 | 2884.21 | 19 | Vilnius | Grigiškės
119883 | Fekalinės kanalizac.vamzdynas (ket.v.d150-78.5m:d100-232m) |  |  | 1983 | 30107 | 16111.15 | 1960.05 | 14151.1 | 19 | Vilnius | Grigiškės
119884 | Fekalinės kanalizacijos vamzdynas (ket.v.d150-15m) |  |  | 1989 | 30107 | 809.23 | 98.43 | 710.8 | 19 | Vilnius | Grigiškės
119885 | Fekalinės kanalizacijos vamzdynas (PE v.d200-146m) |  |  | 1998 | 30107 | 11471.99 | 1395.64 | 10076.35 | 19 | Vilnius | Grigiškės
119886 | Fekalinės kanalizacijos vamzdynas (PE v.d150-272m) |  |  | 1999 | 30107 | 13212.42 | 1607.34 | 11605.08 | 19 | Vilnius | Grigiškės
104586 | Spaudiminės kanalizacijos vamzdynas (pl.v.d100-136.5m) |  |  | 1966 | 30108 | 3287.18 | 1959.26 | 1327.92 | 20 | Vilnius | Grigiškės
104587 | Spaudiminės kanalizacijos vamzdynas (pl.v.d250-373m) |  |  | 1984 | 30108 | 9091.2 | 5529.95 | 3561.25 | 20 | Vilnius | Grigiškės
104589 | Fekalinės kanalizacijos vamzdyno apsauga (pl.v.d1000-41m) |  |  | 1973 | 30108 | 7614.27 | 4631.12 | 2983.15 | 19 | Vilnius | Grigiškės
1101668 | Spaudiminės kanalizacijos vamzdynas (g/b v.d100-446m) |  |  | 1978 | 30108 | 3246.75 | 1974.92 | 1271.83 | 20 | Vilnius | Grigiškės
1101669 | Fekalinės kanalizacijos vamzdynas (pl.v.d100-37.76m) |  |  | 1978 | 30108 | 649.35 | 394.93 | 254.42 | 20 | Vilnius | Grigiškės
116771 | Vandentiekio vamzdynas (pl.v.d32-79m) |  |  | 1961 | 30109 | 1197.97 | 485.42 | 712.55 | 7 | Vilnius | Grigiškės
116772 | Vandentiekio vamzdynas (pl.v.d32-21m:d25-3.5m) |  |  | 1967 | 30109 | 262.8 | 106.46 | 156.34 | 7 | Vilnius | Grigiškės
116773 | Vand.vamzd.(pl.v.d80-37m:d50-30m:d25-18m:d20-46.5m) |  |  | 1970 | 30109 | 1960.84 | 708.34 | 1252.5 | 7 | Vilnius | Grigiškės
116774 | Vandentiekio vamzdynas (pl.v.d50-40m) |  |  | 1974 | 30109 | 721.96 | 292.61 | 429.35 | 7 | Vilnius | Grigiškės
116775 | Vand.vamzd.(pl.v.d32-25.5m:d30-32m:d28-55m:d25-27m:d20-63.5m) |  |  | 1977 | 30109 | 6564.09 | 1415.65 | 5148.44 | 7 | Vilnius | Grigiškės
116776 | Vand.vamzd.(pl.v.d40-19.5m:d32-22.5m:d30-113.5m:d25-19.5m) |  |  | 1981 | 30109 | 3789.13 | 1533.34 | 2255.79 | 7 | Vilnius | Grigiškės
116777 | Vandentiekio vamzdynas (pl.v.d50-38m:d30-7m) |  |  | 1983 | 30109 | 963.94 | 390.49 | 573.45 | 7 | Vilnius | Grigiškės
116778 | Vandentiekio vamzdynas (pl.v.d100-65.5:50-23.5:20-37m) |  |  | 1985 | 30109 | 3075.26 | 1247.33 | 1827.93 | 7 | Vilnius | Grigiškės
116779 | V.v.(pl.v.d100-158.5:d70-51.5:d65-45:d50-166.8:d32-42:d40-343.5:d20-47.7m) |  |  | 1988 | 30109 | 28370.48 | 10068.68 | 18301.8 | 7 | Vilnius | Grigiškės
116780 | Vand.v.(pl.v.d60-8.5m:d50-82m:d40-100.5m:d30-25.7m:d25-70.5m:d20-52m) |  |  | 1991 | 30109 | 9003.63 | 3652.44 | 5351.19 | 7 | Vilnius | Grigiškės
120726 | V.v.(ket.v.d150-676.5:d100-2326.5:d75-182.5:d70-167:d60-88.5:d50-891.3:d40-20.5m) |  |  | 1961 | 30110 | 138857.18 | 17224.2 | 121632.98 | 7 | Vilnius | Grigiškės
120727 | Vandentiekio vamzdynas (ket.v.d150-151m) |  |  | 1962 | 30110 | 5970.49 | 873.92 | 5096.57 | 7 | Vilnius | Grigiškės
120729 | Vandentiekio vamzdynas (ket.v.d100-15m:d50-226m) |  |  | 1968 | 30110 | 5974.24 | 805.59 | 5168.65 | 7 | Vilnius | Grigiškės
120730 | Vandentiekio vamzdynas (ket.v.d100-236m:d50-33.3m) |  |  | 1970 | 30110 | 6317.63 | 856.65 | 5460.98 | 7 | Vilnius | Grigiškės
120731 | Vandentiekio vamzdynas (ket.v.d150-229.5m:d100-9m) |  |  | 1971 | 30110 | 7200.73 | 1094.88 | 6105.85 | 7 | Vilnius | Grigiškės
120732 | Vandentiekio vamzdynas (ket.v.d50-15.5m) |  |  | 1973 | 30110 | 279.66 | 42.34 | 237.32 | 7 | Vilnius | Grigiškės
120733 | Vandentiekio vamzdynas (ket.v.d100-338.5m:d50-110.6m) |  |  | 1974 | 30110 | 25841.81 | 2909.51 | 22932.3 | 7 | Vilnius | Grigiškės
120734 | Vandentiekio vamzdynas (ket.v.d100-89.3m) |  |  | 1975 | 30110 | 3108.01 | 405.07 | 2702.94 | 7 | Vilnius | Grigiškės
120735 | Vandentiekio vamzdynas (ket.v.d150-178.5m:d100-49.3m) |  |  | 1976 | 30110 | 8999.04 | 1235.89 | 7763.15 | 7 | Vilnius | Grigiškės
120736 | Vandent.vamzdynas (ket.v.d100-326.5m:d70-245m:d50-96.5m) |  |  | 1977 | 30110 | 29180.84 | 3618.46 | 25562.38 | 7 | Vilnius | Grigiškės
120737 | Vandentiekio vamzdynas (ket.v.d250-34m) |  |  | 1978 | 30110 | 1724.57 | 262.07 | 1462.5 | 2 | Vilnius | Grigiškės
120738 | Vand.vamzd.(ket.v.d150-428.5m:d100-116.5m:d60-60.8m:d50-16.5m) |  |  | 1978 | 30110 | 29780.21 | 4000.96 | 25779.25 | 7 | Vilnius | Grigiškės
120739 | Vandentiekio vamzdynas (ket.v.d300-35m) |  |  | 1979 | 30110 | 2437.6 | 370.72 | 2066.88 | 2 | Vilnius | Grigiškės
120740 | Vandentiekio vamzdynas (ket.v.d250-47m:d100-6.6m) |  |  | 1979 | 30110 | 8945.95 | 866.89 | 8079.06 | 7 | Vilnius | Grigiškės
120741 | Vandentiekio vamzdynas (ket.v.d100-162m) |  |  | 1980 | 30110 | 6885.37 | 1046.82 | 5838.55 | 7 | Vilnius | Grigiškės
120742 | Vand.vamzd.(ket.v.d100-1839m:d65-34.5m:d50-257.2m:d25-15.7m) |  |  | 1981 | 30110 | 101790.3 | 14046.86 | 87743.44 | 7 | Vilnius | Grigiškės
120743 | Vandentiekio vamzdynas (ket.v.d100-126m:d50-27m) |  |  | 1982 | 30110 | 6176.31 | 939.39 | 5236.92 | 7 | Vilnius | Grigiškės
120744 | Vandentiekio vamzdynas (ket.v.d100-56.5m:d50-93.7m) |  |  | 1983 | 30110 | 8445.71 | 1032.76 | 7412.95 | 7 | Vilnius | Grigiškės
120747 | Vandentiekio vamzdynas (ket.v.d100-114m:d50-16m) |  |  | 1985 | 30110 | 5369.85 | 812.1 | 4557.75 | 7 | Vilnius | Grigiškės
120748 | Vandentiekio vamzdynas (ket.v.d100-66.5m) |  |  | 1986 | 30110 | 4912.69 | 608.9 | 4303.79 | 7 | Vilnius | Grigiškės
120749 | Vand.v.(ket.v.d150-1129.5m:d100-628m:d70-9m:d65-60.5m:d50-520.5m) |  |  | 1988 | 30110 | 157747.09 | 20096.95 | 137650.14 | 7 | Vilnius | Grigiškės
120750 | Vandentiekio vamzdynas (ket.v.d100-169.3m:d65-6m) |  |  | 1989 | 30110 | 8028.53 | 1174.58 | 6853.95 | 7 | Vilnius | Grigiškės
120751 | Vandentiekio vamzdynas (ket.v.d100-91.5m) |  |  | 1990 | 30110 | 4200.35 | 615.23 | 3585.12 | 7 | Vilnius | Grigiškės
120753 | Vandentiekio vamzdynas (ket.v.d100-83m) |  |  | 1994 | 30110 | 3527.48 | 536.43 | 2991.05 | 7 | Vilnius | Grigiškės
117334 | Vandentiekio vamzdynas (PE v.d100-208m:d32-238m) |  |  | 1988 | 30125 | 17427.15 | 2119.92 | 15307.23 | 7 | Vilnius | Grigiškės
120728 | Vand.vamzd.(ket.v.d150-543.5m:d100-1026m:d50-512.4m) |  |  | 1967 | 30110 | 89259.06 | 10552.79 | 78706.27 | 7 | Vilnius | Grigiškių m.
120745 | Vand.v.(ket.v.d300-181.5m:d200-322m:d150-289m:d133-2m:d100-677.5m) |  |  | 1984 | 30110 | 306425.91 | 38549.65 | 267876.26 | 2 | Vilnius | Grigiškių m.
120746 | V.v.(ket.v.d300-2607:d250-120:d200-2742.5:d150-402.5:d100-590.3:d60-102:d50-262m) |  |  | 1984 | 30110 | 601870.79 | 91040.34 | 510830.45 | 7 | Vilnius | Grigiškių m.
120752 | Vand.vamzd.(ket.v.d150-282.5m:d100-1075.5m:d50-756m:d40-27.5m) |  |  | 1991 | 30110 | 112525.3 | 15279.8 | 97245.5 | 7 | Vilnius | Grigiškių m.
119895 | Fekalinės kanalizacijos vamzdynas (PEH v.d315-412m:d200-89.86m) |  |  | 2005 | 30107 | 543942.23 | 58181.9 | 485760.33 | 19 | Vilnius | Grybo g.
119649 | Fek.kan.v.(ket.v.d250-231.7m: PE v.d200-50.8m:d150-127.5m) |  |  | 1998 | 30107 | 295515.91 | 66537.54 | 228978.37 | 19 | Vilnius | Gudelių g., 289-oji bendr."Gudeliai"
119650 | Fekalinės kanalizacijos vamzdynas (ket.v.d200-98m) |  |  | 1992 | 30107 | 8802.58 | 2112.41 | 6690.17 | 19 | Vilnius | Gudelių g., 289-oji bendr."Gudeliai"
100368 | Vandentiekio vamzdynas (ket.v.d150-102m) |  |  | 1996 | 30110 | 29216.8 | 5958.26 | 23258.54 | 7 | Vilnius | Gudelių g., 289-oji bendr."Gudeliai"
109942 | Vand.vamzd.(ket.v.d150-395.5m:d100-113m:d65-30m) |  |  | 1998 | 30110 | 159970.31 | 28881.71 | 131088.6 | 7 | Vilnius | Gudelių g., 289-oji bendr."Gudeliai"
107557 | Vandentiekio vamzdynas (PE v.d150-78m) |  |  | 1998 | 30125 | 21912.6 | 4468.45 | 17444.15 | 7 | Vilnius | Gudelių g., 289-oji bendr."Gudeliai"
118850 | Fekalinės kanalizacijos vamzdynas (ker.v.d250-47m) |  |  | 1930 | 30103 | 2008.82 | 2007.82 | 1 | 19 | Vilnius | Gudų g.
118851 | Fekalinės kanalizacijos vamzdynas (ker.v.d200-304m) |  |  | 1963 | 30103 | 18352.47 | 13942.53 | 4409.94 | 19 | Vilnius | Gudų g.
118852 | Fekalinės kanalizacijos vamzynas (ker.v.d150-71m) |  |  | 1974 | 30103 | 2022.11 | 1556.5 | 465.61 | 19 | Vilnius | Gudų g.
118853 | Fekalinės kanalizacijos vamzdynas (ker.v d150-28.5m) |  |  | 1975 | 30103 | 1112.16 | 855.88 | 256.28 | 19 | Vilnius | Gudų g.
118854 | Fekalinės kanalizacijos vamzdynas (ker.v.d150-161m) |  |  | 1981 | 30103 | 3235.37 | 2490.75 | 744.62 | 19 | Vilnius | Gudų g.
118855 | Fekalinės kanalizacijos vamzdynas (ker.v.d150-42m) |  |  | 1988 | 30103 | 710.42 | 672.24 | 38.18 | 19 | Vilnius | Gudų g.
103371 | Fekalinės kanalizacijos vamzdynas (a/c v.d150-8.5m) |  |  | 1974 | 30105 | 204.41 | 203.41 | 1 | 19 | Vilnius | Gudų g.
103372 | Fekalinės kanalizacijos vamzdynas (a/c v.d200-185m) |  |  | 1981 | 30105 | 7071.1 | 7070.1 | 1 | 19 | Vilnius | Gudų g.
116573 | Vandentiekio vamzdynas (pl.v.d200-12m) |  |  | 1981 | 30109 | 2726.48 | 879.66 | 1846.82 | 7 | Vilnius | Gudų g.
120155 | Vandentiekio vamzdynas (ket.v.d100-408m:d50-25m) |  |  | 1962 | 30110 | 16715.36 | 7490.77 | 9224.59 | 7 | Vilnius | Gudų g.
120156 | Vandentiekio vamzdynas (ket.v.d50-15m) |  |  | 1964 | 30110 | 2281.46 | 395.19 | 1886.27 | 7 | Vilnius | Gudų g.
120157 | Vandentiekio vamzdynas (ket.v.d50-41m) |  |  | 1968 | 30110 | 11899.21 | 5689.77 | 6209.44 | 7 | Vilnius | Gudų g.
120158 | Vandentiekio vamzdynas (ket.v.d50-10.5m) |  |  | 1975 | 30110 | 5909.96 | 712.57 | 5197.39 | 7 | Vilnius | Gudų g.
120159 | Vandentiekio vamzdynas (ket.v.d50-3m) |  |  | 1972 | 30110 | 108.97 | 76.29 | 32.68 | 7 | Vilnius | Gudų g.
120160 | Vandentiekio vamzdynas (ket.v.d200-249m:d150-128m:d100-7m) |  |  | 1981 | 30110 | 63868.83 | 41835.58 | 22033.25 | 7 | Vilnius | Gudų g.
119114 | Fekalinės kanalizacijos vamzdynas (ker.v.d200-76m) |  |  | 1960 | 30103 | 3550.74 | 2733.89 | 816.85 | 19 | Vilnius | Gulbių g.
119115 | Fekalinės kanalizacijos vamzdynas (ker.v.d200-39m) |  |  | 1996 | 30103 | 4260.89 | 3279.96 | 980.93 | 19 | Vilnius | Gulbių g.
104162 | Fekalinės kanalizacijos vamzdynas (PE v.d200-32.4m) |  |  | 1997 | 30107 | 7910 | 1980.25 | 5929.75 | 19 | Vilnius | Gulbių g.
119759 | Fekalinės kanalizacijos vamzdynas (PE v.d200-6.5m) |  |  | 1996 | 30107 | 1420.3 | 1042.12 | 378.18 | 19 | Vilnius | Gulbių g.
120353 | Vandentiekio vamzdynas (ket.v.d100-44.5m) |  |  | 1996 | 30110 | 4250 | 950.8 | 3299.2 | 7 | Vilnius | Gulbių g.
117260 | Vandentiekio vamzdynas (PE v.d100-22.5m) |  |  | 1997 | 30125 | 1700 | 380.4 | 1319.6 | 7 | Vilnius | Gulbių g.
109658 | Fekalinės kanalizacijos vamzdynas (ker.v.d150-109m) |  |  | 1961 | 30103 | 37388.87 | 19227.96 | 18160.91 | 19 | Vilnius | H.Manto g.
109659 | Fekalinės kanalizacijos vamzdynas (ker.v.d150-25m) |  |  | 1968 | 30103 | 482.05 | 467.86 | 14.19 | 19 | Vilnius | H.Manto g.
103585 | Fekalinės kanalizacijos vamzdynas (plyt.v.d1.1*0.6-180m) |  |  | 1936 | 30106 | 125.9 | 125.9 | 0 | 19 | Vilnius | H.Manto g.
100415 | Vandentiekio vamzdynas (ket.v.d100-146m) |  |  | 1961 | 30110 | 16381.85 | 2179.96 | 14201.89 | 7 | Vilnius | H.Manto g.
100416 | Vandentiekio vamzdynas (ket.v.d100-32m) |  |  | 1968 | 30110 | 23810.85 | 15571.8 | 8239.05 | 7 | Vilnius | H.Manto g.
100417 | Vandentiekio vamzdynas (ket.v.d100-74m:d50-37m) |  |  | 1970 | 30110 | 15122.29 | 7874.38 | 7247.91 | 7 | Vilnius | H.Manto g.
1101475 | Fekal.kanal.vamzdynas (plast.v.d200-11.6m:d160-101.54m) |  |  | 2005 | 30107 | 22600 | 752.36 | 21847.64 | 19 | Vilnius | I.Kanto al.
116747 | Vand.v.(pl.v.d300-444m:d200-784m:d150-203m:d100-7m:d80-196m:d50-206m) |  |  | 1994 | 30109 | 109841.06 | 34292.02 | 75549.04 | 7 | Vilnius | I.Kanto al.
106102 | Vandentiekio vamzdynas (ket.v.d100-50m) |  |  | 1995 | 30110 | 3070.6 | 830.57 | 2240.03 | 7 | Vilnius | I.Kanto al.
120637 | Vand.vamzd.(ket.v.d200-788m:d150-75m:d100-81m:d80-16m:d65-12m) |  |  | 1994 | 30110 | 40906.31 | 12821.05 | 28085.26 | 7 | Vilnius | I.Kanto al.
109561 | Fekalinės kanalizacijos vamzdynas (ker.v.d200-61m) |  |  | 2002 | 30103 | 19336.51 | 14534.5 | 4802.01 | 19 | Vilnius | I.Kanto al., 516-oji DNSB
116346 | Vandentiekio vamzdynas (pl.v.d200-70m) |  |  | 2002 | 30109 | 22714.4 | 19511.71 | 3202.69 | 7 | Vilnius | I.Kanto al., 516-oji DNSB
109558 | Fekal.kanal.vamzdynas (ker.v.d200-32.7m:d150-160.85m) |  |  | 2002 | 30103 | 24451.03 | 18001.59 | 6449.44 | 19 | Vilnius | I.Kanto al., 71-oji DNSB
116343 | Vandentiekio vamzdynas (pl.v.d200-152m:d76-24m) |  |  | 2002 | 30109 | 50256.25 | 42903.89 | 7352.36 | 7 | Vilnius | I.Kanto al., 71-oji DNSB
1101473 | Fekalinės kanalizacijos vamzdynas (plast.v.d160-43.73m) |  |  | 2006 | 30107 | 11600 | 386.48 | 11213.52 | 19 | Vilnius | I.Kanto al.23
1101370 | Vand.vamzd.(ket.v.d200-176.6m:d80-15.2m:d60-31.5m) |  |  | 2005 | 30110 | 86400 | 3595.24 | 82804.76 | 7 | Vilnius | I.Kanto al.23, 25, 27
1101474 | Fekal.kanal.vamzdynas (plast.v.d200-65.45m:d160-85.26m) |  |  | 2005 | 30107 | 40600 | 1353.16 | 39246.84 | 19 | Vilnius | I.Kanto al.25, 27
124008 | Fekalinės kanalizacijos vamzdynas (g/b v.d400-268.4m) |  |  | 1995 | 30104 | 27548.12 | 18415.12 | 9133 | 19 | Vilnius | I.Kanto g.
124515 | Fekalinės kanalizacijos vamzdynas (a/c v.d200-128.1m) |  |  | 1995 | 30105 | 24336.48 | 9455.55 | 14880.93 | 19 | Vilnius | I.Kanto g.
101942 | Fekal.kanal.vamzd.(ker.v.d250-38.6m:d200-79.5m:d150-177m) |  |  | 1957 | 30103 | 1048.43 | 705.29 | 343.14 | 19 | Vilnius | I.Kraševskio g.
119778 | Fekal.kanalizacijos vamzdynas (PE v.d175-45m:d140-35.3m) |  |  | 2000 | 30107 | 23504.4 | 6101.19 | 17403.21 | 19 | Vilnius | I.Kraševskio g.
101861 | Fekalinės kanalizacijos vamzdynas (ker.v.d200-232.65m) |  |  | 1976 | 30103 | 12143.58 | 9957.06 | 2186.52 | 19 | Vilnius | I.Šimulionio g.
102844 | Fekalinės kanalizacijos vamzdynas (g/b v.d800-147m) |  |  | 1972 | 30104 | 15622.55 | 15622.55 | 0 | 19 | Vilnius | I.Šimulionio g.
103075 | Fekal.kanal.vamzdynas (a/c v.d200-272.45m:d150-346.3m) |  |  | 1974 | 30105 | 13871.51 | 12218.14 | 1653.37 | 19 | Vilnius | I.Šimulionio g.
1100873 | Fekal.kanal.vamzdynas (a/c v.d250-11m:d200-122m:d150-305m) |  |  | 1974 | 30105 | 20663.42 | 20662.42 | 1 | 19 | Vilnius | I.Šimulionio g.
1100874 | Fekalinės kanalizacijos vamzdynas (ket.v.d150-2.5m:d100-7.5m) |  |  | 1974 | 30107 | 2043.64 | 2042.64 | 1 | 19 | Vilnius | I.Šimulionio g.
116487 | Vandentiekio vamzdynas (pl.v.d150-406.5m) |  |  | 1973 | 30109 | 39449.61 | 29320.22 | 10129.39 | 7 | Vilnius | I.Šimulionio g.
100811 | Vand.vamzd.(ket.v.d300-130:200-239.8:150-674.3:100-39.5m) |  |  | 1973 | 30110 | 70777.88 | 39409.45 | 31368.43 | 7 | Vilnius | I.Šimulionio g.
100812 | Vandentiekio vamzdynas (ket.v.d150-170.5m) |  |  | 1999 | 30110 | 31662.43 | 8968.31 | 22694.12 | 7 | Vilnius | I.Šimulionio g.
116687 | Vandentiekio vamzdynas (pl.v.d500-352m) |  |  | 1988 | 30109 | 9942.36 | 4249.07 | 5693.29 | 7 | Vilnius | Iešmininkų g.
120620 | Vandentiekio vamzdynas (ket.v.d150-265m) |  |  | 1973 | 30110 | 8654.12 | 8653.12 | 1 | 7 | Vilnius | Ievų g.
120621 | Vandentiekio vamzdynas (ket.v.d100-11m) |  |  | 1974 | 30110 | 21783.33 | 11824.01 | 9959.32 | 7 | Vilnius | Ievų g.
1100850 | Vandentiekio vamzdynas (ket.v.d100-150m) |  |  | 1973 | 30110 | 5437.66 | 891.63 | 4546.03 | 7 | Vilnius | Igno Šimulionio g.
1101030 | Fekal.kanal.vamzdynas (PVC v.d200-188.03m:d160-49.75m) |  |  | 2007 | 30107 | 104513.91 | 6270.72 | 98243.19 | 19 | Vilnius | Indrajos g., Didžiosios Riešės k.
1100996 | Vandentiekio vamzdynas (PE v.d100-196.9m:d32-55.44m) |  |  | 2007 | 30125 | 89757.65 | 5385.24 | 84372.41 | 7 | Vilnius | Indrajos g., Didžiosios Riešės k.
109530 | Fekal.kanalizacijos vamzdynas (eks.1917)(ker.v.d200-164m) |  |  | 1921 | 30103 | 8398.67 | 8397.67 | 1 | 19 | Vilnius | Islandijos g.
118865 | Fekalinės kanalizacijos vamzdynas (ker.v.d150-145.5m) |  |  | 1978 | 30103 | 5028.66 | 3871.09 | 1157.57 | 19 | Vilnius | Islandijos g.
103384 | Fekalinės kanalizacijos vamzdynas (a/c v.d200-25.5m) |  |  | 1978 | 30105 | 735.36 | 700.1 | 35.26 | 19 | Vilnius | Islandijos g.
109207 | Vandentiekio vamzdynas (ket.v.d200-144m:d50-21m) |  |  | 1940 | 30110 | 15766.92 | 13696.1 | 2070.82 | 7 | Vilnius | Islandijos g.
120633 | Vandentiekio vamzdynas (ket.v.d60-4m) |  |  | 2002 | 30110 | 8208.33 | 1561.12 | 6647.21 | 7 | Vilnius | Islandijos g., UAB"Viln.kom.centras"
101984 | Fekal.kanalizacijos vamzdynas (eks.1914)(ker.v.d200-125m) |  |  | 1921 | 30103 | 9408.54 | 9407.54 | 1 | 19 | Vilnius | Išganytojo g.
103245 | Fekalinės kanalizacijos vamzdynas (a/c v.d200-9m) |  |  | 1988 | 30105 | 442.19 | 441.19 | 1 | 19 | Vilnius | Išganytojo g.
104459 | Fekalinės kanalizacijos vamzdynas (ket.v.d150-16m) |  |  | 1988 | 30107 | 1049.73 | 931.99 | 117.74 | 19 | Vilnius | Išganytojo g.
100458 | Vandentiekio vamzdynas (eks.1914) (ket.v.d300-133m) |  |  | 1921 | 30110 | 12332.3 | 11907.25 | 425.05 | 7 | Vilnius | Išganytojo g.
100459 | Vandentiekio vamzdynas (ket.v.d100-34m) |  |  | 1988 | 30110 | 8953.06 | 2304.52 | 6648.54 | 7 | Vilnius | Išganytojo g.
119224 | Fekal.kanal.vamzd.(ker.v.d400-40.3m:d300-114.5m:d200-44.8m |  |  | 1996 | 30103 | 20382.4 | 7422.52 | 12959.88 | 19 | Vilnius | Įsruties g.
105127 | Vandentiekio vamzdynas (pl.v.d200-665m:d100-80m) |  |  | 1995 | 30109 | 217421.69 | 114548.29 | 102873.4 | 7 | Vilnius | Įsruties g.
105154 | Vandentiekio vamzdynas (pl.v.d150-5m) |  |  | 1996 | 30109 | 11663.05 | 7303.36 | 4359.69 | 7 | Vilnius | Įsruties g.
105165 | Vandentiekio vamzdynas (pl.v.d65-15m) |  |  | 1997 | 30109 | 7582.9 | 4567.11 | 3015.79 | 7 | Vilnius | Įsruties g.
120631 | Vandentiekio vamzdynas (ket.v.d200-20m) |  |  | 1997 | 30110 | 3952.21 | 684.34 | 3267.87 | 7 | Vilnius | Įsruties g.
120632 | Vandentiekio vamzdynas (ket.v.d200-243m) |  |  | 1995 | 30110 | 90143.03 | 46863.84 | 43279.19 | 7 | Vilnius | Įsruties g.
119825 | Fekal.kanal.vamzdynas (PVC v.d200-80.3m:d150-14.6m) |  |  | 1997 | 30107 | 75068.6 | 19377.67 | 55690.93 | 19 | Vilnius | Įsruties g., UAB"Vigysta"
104403 | Fekalinės kanalizacijos vamzdynas (PVC v.d160-118.9m) |  |  | 2002 | 30107 | 8660 | 1381.52 | 7278.48 | 19 | Vilnius | J.Baltrušaičio g., UAB"Vovytas"
120674 | Vandentiekio vamzdynas (ket.v.d200-210m:d60-30m) |  |  | 2002 | 30110 | 80494.18 | 14104.12 | 66390.06 | 7 | Vilnius | J.Baltrušaičio g., UAB"Vovytas"
101888 | Fekalinės kanalizac.vamzdynas (eks.1913)(ker.v.d200-58m) |  |  | 1921 | 30103 | 1040.09 | 1039.09 | 1 | 19 | Vilnius | J.Basanavičiaus g.
101949 | Fekalinės kanalizacijos vamzdynas (ker.v.d150-123m) |  |  | 1963 | 30103 | 7183.49 | 4320.2 | 2863.29 | 19 | Vilnius | J.Basanavičiaus g.
118673 | Fekal.kanal.vamzdynas (eks.1913)(ker.v.d400-100m:d200-97m) |  |  | 1921 | 30103 | 11378.23 | 11377.23 | 1 | 19 | Vilnius | J.Basanavičiaus g.
118674 | Fekalinės kanalizacijos vamzdynas (ker.v.d200-63m) |  |  | 1928 | 30103 | 3265.16 | 3265.16 | 0 | 19 | Vilnius | J.Basanavičiaus g.
118675 | Fekal.kanalizacijos vamzdynas (ker.v.d200-48m:d150-89m) |  |  | 1965 | 30103 | 5027.33 | 4514.26 | 513.07 | 19 | Vilnius | J.Basanavičiaus g.
118677 | Fekalinės kanalizacijos vamzdynas (ker.v.d200-15m) |  |  | 1973 | 30103 | 2472.31 | 512.97 | 1959.34 | 19 | Vilnius | J.Basanavičiaus g.
118678 | Fekalinės kanalizacijos vamzdynas (ker.v.d150-126m) |  |  | 1976 | 30103 | 4459.11 | 3433.11 | 1026 | 19 | Vilnius | J.Basanavičiaus g.
103300 | Fekalinės kanalizacijos vamzdynas (a/c v.d150-13m) |  |  | 1965 | 30105 | 310.76 | 309.76 | 1 | 19 | Vilnius | J.Basanavičiaus g.
103610 | Fekalinės kanalizacijos vamzdynas (plyt.v.d600*1100-584m) |  |  | 1928 | 30106 | 299226.37 | 299226.37 | 0 | 19 | Vilnius | J.Basanavičiaus g.
103611 | Fekal.kanal.vamzdynas (eks.1913)(plyt.v.d600*1100-357m) |  |  | 1921 | 30106 | 59717.21 | 59716.21 | 1 | 19 | Vilnius | J.Basanavičiaus g.
119612 | Fekalinės kanalizacijos vamzdynas (ket.v.d150-5m) |  |  | 1965 | 30107 | 196.78 | 140.07 | 56.71 | 19 | Vilnius | J.Basanavičiaus g.
100768 | Vandentiekio vamzdynas (eks.1915)(ket.v.d100-1207.5m) |  |  | 1921 | 30110 | 73610.6 | 53694.74 | 19915.86 | 7 | Vilnius | J.Basanavičiaus g.
100769 | Vandentiekio vamzdynas (ket.v.d100-80m) |  |  | 1931 | 30110 | 10540.57 | 2768.51 | 7772.06 | 7 | Vilnius | J.Basanavičiaus g.
100770 | Vandentiekio vamzdynas (ket.v.d150-80m:d100-77m) |  |  | 1933 | 30110 | 19143.07 | 16471.05 | 2672.02 | 7 | Vilnius | J.Basanavičiaus g.
100771 | Vandentiekio vamzdynas (ket.v.d50-307.5m) |  |  | 1938 | 30110 | 40281.4 | 10624.57 | 29656.83 | 7 | Vilnius | J.Basanavičiaus g.
100772 | Vandentiekio vamzdynas (ket.v.d50-11m) |  |  | 1965 | 30110 | 6117.83 | 1712.15 | 4405.68 | 7 | Vilnius | J.Basanavičiaus g.
100773 | Vandentiekio vamzdynas (ket.v.d300-1174m:d100-24.5m) |  |  | 1966 | 30110 | 174972.37 | 106252.62 | 68719.75 | 7 | Vilnius | J.Basanavičiaus g.
100774 | Vandentiekio vamzdynas (ket.v.d65-8m:d50-15m) |  |  | 1981 | 30110 | 9589.92 | 2860.87 | 6729.05 | 7 | Vilnius | J.Basanavičiaus g.
100775 | Vandentiekio vamzdynas (ket.v.d100-10m) |  |  | 1986 | 30110 | 2871.79 | 2761.69 | 110.1 | 7 | Vilnius | J.Basanavičiaus g.
100777 | Vandentiekio vamzdynas (ket.v.d100-13m) |  |  | 1995 | 30110 | 3493 | 1411.77 | 2081.23 | 7 | Vilnius | J.Basanavičiaus g.
100778 | Vandentiekio vamzdynas (ket.v.d50-27m) |  |  | 1998 | 30110 | 16664.27 | 11776.55 | 4887.72 | 7 | Vilnius | J.Basanavičiaus g.
105940 | Vandentiekio vamzdynas (ket.v.d100-15m) |  |  | 1992 | 30110 | 7192.19 | 3585.19 | 3607 | 7 | Vilnius | J.Basanavičiaus g.
1100681 | Vandentiekio vamzdynas (plast.v.d63-63.65m) |  |  | 2005 | 30125 | 11900 | 892.35 | 11007.65 | 7 | Vilnius | J.Basanavičiaus g.
1101384 | Vandentiekio vamzdynas (plast.v.d110-9m) |  |  | 2004 | 30125 | 2300 | 76.6 | 2223.4 | 7 | Vilnius | J.Basanavičiaus g.25A
105331 | Vandentiekio vamzdynas (ket.v.d150-77m:d100-8m) |  |  | 1966 | 30110 | 3605.45 | 2070.11 | 1535.34 | 7 | Vilnius | J.Bielinio g.
120030 | Vandentiekio vamzdynas (ket.v.d150-241.1m:d50-11.5m) |  |  | 1964 | 30110 | 16496.32 | 9547.88 | 6948.44 | 7 | Vilnius | J.Bielinio g.
119119 | Fekalinės kanalizacijos vamzdynas (ker.v.d200-194m) |  |  | 1970 | 30103 | 17010.13 | 17010.13 | 0 | 19 | Vilnius | J.Dobkevičiaus g.
119120 | Fekalinės kanalizacijos vamzdynas (ker.v.d200-399.5m) |  |  | 1975 | 30103 | 69283 | 67936 | 1347 | 19 | Vilnius | J.Dobkevičiaus g.
119121 | Fekalinės kanalizacijos vamzdynas (ker.v.d250-45m) |  |  | 1978 | 30103 | 3402.03 | 3402.03 | 0 | 19 | Vilnius | J.Dobkevičiaus g.
106164 | Vandentiekio vamzdynas (ket.v.d100-23m) |  |  | 1995 | 30110 | 10706.73 | 2321.15 | 8385.58 | 7 | Vilnius | J.Dobkevičiaus g.
120378 | Vand.vamzd.(ket.v.d200-154m:d150-521m:d100-21m:d50-44m) |  |  | 1973 | 30110 | 33121.88 | 13522.63 | 19599.25 | 7 | Vilnius | J.Dobkevičiaus g.
1101352 | Vandentiekio vamzdynas (PE v.d110-31.81m) |  |  | 2007 | 30125 | 13700 | 456.48 | 13243.52 | 7 | Vilnius | J.Franko g.
1101453 | Fekalinės kanalizacijos vamzdynas (PVC v.d200-100.24m) |  |  | 2007 | 30107 | 30700 | 1022.12 | 29677.88 | 19 | Vilnius | J.Franko g.1
1101489 | Fekal.kanal.vamzdynas (PVC v.d200-269.63m:d160-107.1m) |  |  | 2005 | 30107 | 78300 | 2609.88 | 75690.12 | 19 | Vilnius | J.Franko g.2, 4, ... , 16, 16A
1101490 | Spaudiminės kanalizacijos vamzdynas (PVC v.d110-245m) |  |  | 2005 | 30107 | 55300 | 1841.21 | 53458.79 | 20 | Vilnius | J.Franko g.2, 4,...,16, 16A
1101380 | Vandentiekio vamzdynas (ket.v.d100-511m) |  |  | 2003 | 30110 | 159900 | 6662.28 | 153237.72 | 7 | Vilnius | J.Franko g.2-16A
120323 | Vandentiekio vamzdynas (ket.v.d100-276m:d50-16.5m) |  |  | 1957 | 30110 | 12927.52 | 7738.85 | 5188.67 | 7 | Vilnius | J.I.Kraševskio g.
118787 | Fekalinės kanalizacijos vamzdynas (ker.v.d250-124m) |  |  | 1929 | 30103 | 3417.43 | 3417.43 | 0 | 19 | Vilnius | J.Jablonskio g.
118788 | Fekalinės kanalizacijos vamzdynas (ker.v.d200-59m) |  |  | 1934 | 30103 | 3033.84 | 3032.84 | 1 | 19 | Vilnius | J.Jablonskio g.
118789 | Fekalinės kanalizacijos vamzdynas (ker.v.d200-9.6m) |  |  | 1985 | 30103 | 870.89 | 869.89 | 1 | 19 | Vilnius | J.Jablonskio g.
100941 | Vandentiekio vamzdynas (ket.v.d150-123m:d100-8m) |  |  | 1948 | 30110 | 13179.21 | 6682.22 | 6496.99 | 7 | Vilnius | J.Jablonskio g.
100942 | Vandentiekio vamzdynas (ket.v.d100-14m) |  |  | 1971 | 30110 | 5899.13 | 905.03 | 4994.1 | 7 | Vilnius | J.Jablonskio g.
105350 | Vandentiekio vamzdynas (ket.v.d100-68m) |  |  | 1922 | 30110 | 6510.62 | 2079.63 | 4430.99 | 7 | Vilnius | J.Jablonskio g.
100401 | Vandentiekio vamzdynas (ket.v.d100-23m) |  |  | 1949 | 30110 | 2744.61 | 143.88 | 2600.73 | 7 | Vilnius | J.Jablonskio g.3, "Liet.gelež."
118560 | Fek.kan.vamzd.(ker.v.d400-128:d300-72:d250-48:d200-182:d150-9m) |  |  | 1930 | 30103 | 23747.4 | 20753.4 | 2994 | 19 | Vilnius | J.Jasinskio g.
118561 | Fekal.kanalizacijos vamzdynas (ker.v.d200-27m:d150-176m) |  |  | 1960 | 30103 | 6379.1 | 5728.36 | 650.74 | 19 | Vilnius | J.Jasinskio g.
119302 | Fekalinės kanalizacijos vamzdynas (ker.v.d150-96m) |  |  | 1930 | 30103 | 3468.78 | 3182.7 | 286.08 | 19 | Vilnius | J.Jasinskio g.
103052 | Fekalinės kanalizacijos vamzdynas (a/c v.d200-56m) |  |  | 1986 | 30105 | 885.82 | 884.82 | 1 | 19 | Vilnius | J.Jasinskio g.
103603 | Fekal.kanal.vamzdynas (eks.1916)(plyt.v.d700*1250-63m) |  |  | 1921 | 30106 | 996.94 | 758.22 | 238.72 | 19 | Vilnius | J.Jasinskio g.
116474 | Vandentiekio vamzdynas (a/c v.d300-328m) |  |  | 1962 | 30109 | 14408.24 | 12134.26 | 2273.98 | 7 | Vilnius | J.Jasinskio g.
100698 | Vandentiekio vamzdynas (ket.v.d150-83m:d100-286m:d50-63m) |  |  | 1962 | 30110 | 34381.64 | 6148.36 | 28233.28 | 7 | Vilnius | J.Jasinskio g.
100699 | Vandentiekio vamzdynas (ket.v.d50-22m) |  |  | 1983 | 30110 | 2363.66 | 1196.93 | 1166.73 | 7 | Vilnius | J.Jasinskio g.
100700 | Vand.vamzd.(ket.v.d400-183m:d300-61m:d100-43m:d80-64m) |  |  | 1985 | 30110 | 55648.05 | 36541.19 | 19106.86 | 7 | Vilnius | J.Jasinskio g.
109071 | Vandentiekio vamzdynas (ket.v.d150-89m) |  |  | 1998 | 30110 | 6285.91 | 1262.57 | 5023.34 | 7 | Vilnius | J.Jasinskio g.
117307 | Vandentiekio vamzdynas (PE v.d63-7m) |  |  | 2004 | 30125 | 9406.55 | 1269.96 | 8136.59 | 7 | Vilnius | J.Jasinskio g.7
119655 | Fekalinės kanalizacijos vamzdynas (PE v.d150-72m) |  |  | 1998 | 30107 | 9718.05 | 2338.38 | 7379.67 | 19 | Vilnius | J.Juodišiaus g., 289-oji b."Gudeliai"
100372 | Vandentiekio vamzdynas (ket.v.d65-115m) |  |  | 1998 | 30110 | 18260.5 | 3724.03 | 14536.47 | 7 | Vilnius | J.Juodišiaus g., 289-oji b."Gudeliai"
1101291 | Fekal.kanal.vamzdynas (PVC v.d200-585.96m:d160-52.62m) |  |  | 2008 | 30107 | 532028.17 | 20979.72 | 511048.45 | 19 | Vilnius | J.K.Chodkevičiaus g., Bajorai
1101271 | Vand.vamzdynas (PE v.d160-575.98m:d110-3.11m:d32-63.28m) |  |  | 2008 | 30125 | 537348.35 | 21189.48 | 516158.87 | 7 | Vilnius | J.K.Chodkevičiaus g., Bajorai
119648 | Fekal.kanalizacijos vamzdynas (PE v.d200-37m:d150-148m) |  |  | 1998 | 30107 | 31775.26 | 7443.95 | 24331.31 | 19 | Vilnius | J.K.Vilčinskio g., 289-oji b."Gudeliai"
100370 | Vandentiekio vamzdynas (ket.v.d150-47m) |  |  | 1998 | 30110 | 10956.3 | 2234.22 | 8722.08 | 7 | Vilnius | J.K.Vilčinskio g., 289-oji b."Gudeliai"
102725 | Fekalinės kanalizacijos vamzdynas (g/b v.d400-252m) |  |  | 1983 | 30104 | 29237.6 | 21846.7 | 7390.9 | 19 | Vilnius | J.Kairiūkščio g.
102984 | Fekalinės kanalizacijos vamzdynas (g/b v.d300-15m) |  |  | 1985 | 30104 | 1029.33 | 1028.33 | 1 | 19 | Vilnius | J.Kairiūkščio g.
102985 | Fekalinės kanalizacijos vamzdynas (g/b v.d300-114m) |  |  | 1990 | 30104 | 1012.18 | 1011.18 | 1 | 19 | Vilnius | J.Kairiūkščio g.
120395 | Vandentiekio vamzdynas (ket.v.d150-359m) |  |  | 1985 | 30110 | 16475.31 | 8466.4 | 8008.91 | 7 | Vilnius | J.Kairiūkščio g.
120396 | Vandentiekio vamzdynas (ket.v.d150-547m:d100-12m) |  |  | 1990 | 30110 | 46944.34 | 12503.93 | 34440.41 | 7 | Vilnius | J.Kairiūkščio g.
120397 | Vandentiekio vamzdynas (ket.v.d200-62m) |  |  | 1995 | 30110 | 8686.11 | 2672.17 | 6013.94 | 7 | Vilnius | J.Kairiūkščio g.
1101986 | Fekal.kanal.vamzd.(PVC v.d250-32.36m:d200-761.33m:d160-74.86m) |  |  | 2010 | 30107 | 399182.12 | 0 | 399182.12 | 19 | Vilnius | J.Kamarausko g., Tarandė
1101987 | Fekal.kanal.vamzdynas (PVC v.d200-111.03m:d160-60.85m) |  |  | 2010 | 30107 | 86445.96 | 0 | 86445.96 | 19 | Vilnius | J.Kamarausko g., Tarandė
1101989 | Fekal.kanal.vamzdynas (PVC v.d200-300.93m:d160-145.42m) |  |  | 2010 | 30107 | 207568.68 | 0 | 207568.68 | 19 | Vilnius | J.Kamarausko g., Tarandė
1102055 | Slėginės kanal.vamzdynas (PE v.d110-139.8m:d90-106.07m) |  |  | 2010 | 30107 | 241294.36 | 0 | 241294.36 | 20 | Vilnius | J.Kamarausko g., Tarandė
1101907 | Vandentiekio vamzdynas (kal.ket.v.d250-393.19m) |  |  | 2010 | 30112 | 240792.26 | 0 | 240792.26 | 7 | Vilnius | J.Kamarausko g., Tarandė
1101908 | Vand.vamzd.(PE v.d160-686.14m:d110-158.38m:32-289.99m) |  |  | 2010 | 30125 | 695388.88 | 0 | 695388.88 | 7 | Vilnius | J.Kamarausko g., Tarandė
1100766 | Spaudiminės kanalizacijos vamzdynas (ket.v.d200-265m) |  |  | 1977 | 30107 | 14803.46 | 6264.58 | 8538.88 | 20 | Vilnius | J.Kazlausko g.
116768 | Vandentiekio vamzdynas (pl.v.d150-84m:d125-10m) |  |  | 1993 | 30109 | 9485.46 | 3269.54 | 6215.92 | 7 | Vilnius | J.Kazlausko g.
105494 | Vandentiekio vamzdynas (ket.v.d200-45m) |  |  | 1971 | 30110 | 83916.91 | 45167.96 | 38748.95 | 7 | Vilnius | J.Kolaso g.
105752 | Vand.vamzdynas (ket.v.d100-254m:d80-493m:d50-10m) |  |  | 1969 | 30110 | 16555.73 | 3432.52 | 13123.21 | 7 | Vilnius | J.Kolaso g.
105608 | Vandentiekio vamzdynas (ket.v.d150-530m:d100-6m) |  |  | 1981 | 30110 | 2411.3 | 1002.7 | 1408.6 | 7 | Vilnius | J.Kupalos g.
92050 | Kabelis 10kV |  |  | 1989 | 30011 | 252360.92 | 147275.85 | 105085.07 | 2 | Vilnius | J.Lašinsko g., Melekonių k., Pagirių v-tė
92540 | Kabelis 0.4kw |  |  | 1989 | 30012 | 120660.85 | 115839.93 | 4820.92 | 2 | Vilnius | J.Lašinsko g., Melekonių k., Pagirių v-tė
97009 | Telefono kabelis |  |  | 1989 | 30018 | 11054.12 | 11053.12 | 1 | 2 | Vilnius | J.Lašinsko g.42C, Melekonių k., Pagirių v-tė
118536 | Fekalinės kanalizacijos vamzdynas (ker.v.d300-92m:d200-63m) |  |  | 1960 | 30103 | 4306.66 | 2987.2 | 1319.46 | 19 | Vilnius | J.Lelevelio g.
118537 | Fekalinės kanalizacijos vamzdynas (ker.v.d200-17m) |  |  | 1972 | 30103 | 750.07 | 637.2 | 112.87 | 19 | Vilnius | J.Lelevelio g.
103272 | Fekalinės kanalizacijos vamzdynas (a/c v.d250-36m) |  |  | 1972 | 30105 | 1499.96 | 1428.49 | 71.47 | 19 | Vilnius | J.Lelevelio g.
103273 | Fekalinės kanalizacijos vamzdynas (a/c.v.d200-14m) |  |  | 1987 | 30105 | 724.67 | 723.67 | 1 | 19 | Vilnius | J.Lelevelio g.
116454 | Vandentiekio vamzdynas (pl.v.d200-18m) |  |  | 1974 | 30109 | 957.45 | 925.66 | 31.79 | 7 | Vilnius | J.Lelevelio g.
116455 | Vandentiekio vamzdynas (pl.v.d100-14m) |  |  | 1987 | 30109 | 348.72 | 347.72 | 1 | 7 | Vilnius | J.Lelevelio g.
100632 | Vandentiekio vamzdynas (ket.v.d200-196m:d100-16m) |  |  | 1960 | 30110 | 20626.68 | 11087.39 | 9539.29 | 7 | Vilnius | J.Lelevelio g.
100011 | Vandentiekio vamzdynas (ket.v.d150-334.5m) |  |  | 1991 | 30110 | 3601 | 591.36 | 3009.64 | 7 | Vilnius | J.Matulaičio a.
100012 | Vandentiekio vamzdynas (ket.v.d100-34m) |  |  | 1995 | 30110 | 3601 | 591.36 | 3009.64 | 7 | Vilnius | J.Matulaičio a.
100310 | Vandentiekio vamzdynas (ket.v.d100-50m) |  |  | 2001 | 30110 | 9363.38 | 1425.61 | 7937.77 | 7 | Vilnius | J.Matulaičio a., 563-oji GNSB
100159 | Vandentiekio vamzdynas (ket.v.d150-133m:d100-5.5m) |  |  | 1999 | 30110 | 133022.78 | 24366.4 | 108656.38 | 7 | Vilnius | J.Matulaičio a., UAB "Veikmė"
120060 | Vandentiekio vamzdynas (ket.v.d150-112.5m:d100-50.5m) |  |  | 1998 | 30110 | 104914.35 | 19463.89 | 85450.46 | 7 | Vilnius | J.Matulaičio a., UAB "Veikmė"
109542 | Fekalinės kanalizacijos vamzdynas (keram.v.d200-193m) |  |  | 1991 | 30103 | 65216.69 | 17196.37 | 48020.32 | 19 | Vilnius | J.Matulaičio a., UAB"Veikmė"
104421 | Fekal.kanalizacijos vamzdynas (PE v.d200-55.5m:d160-18.5m) |  |  | 1998 | 30107 | 14959.75 | 2737.31 | 12222.44 | 19 | Vilnius | J.Matulaičio a., UAB"Veikmė"
104422 | Fekal.kanaliz.vamzd.(PE v.d200-190.5m:d150-88m:d100-14m) |  |  | 1999 | 30107 | 19401.06 | 3799.54 | 15601.52 | 19 | Vilnius | J.Matulaičio a., UAB"Veikmė"
102416 | Fekalinės kanalizacijos vamzdynas (ker.v.d200-56.7m) |  |  | 1992 | 30103 | 2348.78 | 943.84 | 1404.94 | 6 | Eišiškės | J.Pauliaus 2-ojo g.
1101158 | Fekalinės kanalizacijos vamzdynas (ker.v.d200-402.5m) |  |  | 1992 | 30103 | 1276.35 | 894.88 | 381.47 | 6 | Eišiškės | J.Pauliaus 2-ojo g.
106074 | Vandentiekio vamzdynas (ket.v.d100-911.85m) |  |  | 1992 | 30110 | 118602.99 | 47264.29 | 71338.7 | 6 | Eišiškės | J.Pauliaus 2-ojo g.
119309 | Fekalinės kanalizacijos vamzdynas (ker.v.d200-120m) |  |  | 1960 | 30103 | 4053.86 | 3834.33 | 219.53 | 19 | Vilnius | J.Savickio g.
105607 | Vandentiekio vamzdynas (ket.v.d150-275m:d100-22m) |  |  | 1980 | 30110 | 44089.45 | 22122.77 | 21966.68 | 7 | Vilnius | J.Slovackio g.
102404 | Fekalinės kanalizacijos vamzdynas (ker.v.d200-869.1m) |  |  | 1994 | 30103 | 58881.66 | 23920.61 | 34961.05 | 6 | Šalčininkai | J.Sniadeckio g.
105943 | Vand.vamzdynas (ket.v.d150-125.3m:d100-132.9m:d50-11.4m) |  |  | 1991 | 30110 | 7235.22 | 3603.1 | 3632.12 | 6 | Šalčininkai | J.Sniadeckio g.
106062 | Vand.vamzdynas (ket.v.d150-491.8m:d100-131.4m:d65-83.1m) |  |  | 1994 | 30110 | 112080.71 | 30825.23 | 81255.48 | 6 | Šalčininkai | J.Sniadeckio g.
100557 | Vandentiekio vamzdynas (ket.v.d200-244m) |  |  | 1979 | 30110 | 24424.98 | 12631.07 | 11793.91 | 7 | Vilnius | J.Treinio g.
118509 | Fekalinės kanalizacijos vamzdynas (ker.v.d200-425m) |  |  | 1935 | 30103 | 4056.98 | 4055.98 | 1 | 19 | Vilnius | J.Tumo-Vaižganto g.
100622 | Vandentiekio vamzdynas (ket.v.d100-427m:d50-67m) |  |  | 1935 | 30110 | 26385.66 | 15291.86 | 11093.8 | 7 | Vilnius | J.Tumo-Vaižganto g.
100623 | Vandentiekio vamzdynas (ket.v.d200-339m) |  |  | 1970 | 30110 | 22540.22 | 11171.36 | 11368.86 | 7 | Vilnius | J.Tumo-Vaižganto g.
117211 | Vandentiekio vamzdynas (PE v.d40-9m) |  |  | 1999 | 30125 | 2948.24 | 1536.42 | 1411.82 | 7 | Vilnius | J.Tumo-Vaižganto g.
119656 | Fekal.kanal.vamzd.(ket.v.d250-56.6m: PE v.d200-69.2m:d150-138.4m) |  |  | 1998 | 30107 | 48590.23 | 11690.4 | 36899.83 | 19 | Vilnius | J.Vitkaus-Kazimieraičio g., 289-oji b."Gudeliai"
100371 | Vandentiekio vamzdynas (ket.v.d100-254.5m:d65-90m) |  |  | 1998 | 30110 | 56607.55 | 11543.94 | 45063.61 | 7 | Vilnius | J.Vitkaus-Kazimieraičio g., 289-oji b."Gudeliai"
119007 | Fekalinės kanalizacijos vamzdynas (ker.v.d200-176m) |  |  | 1962 | 30103 | 2650.16 | 2463.87 | 186.29 | 19 | Vilnius | J.Žemaitės
119008 | Fekal.kanalizacijos vamzdynas (ker.v.d200-168m:d150-110m) |  |  | 1966 | 30103 | 5005.15 | 4492.65 | 512.5 | 19 | Vilnius | J.Žemaitės g.
119009 | Fekalinės kanalizacijos vamzdynas (ker.v.d150-135m) |  |  | 1974 | 30103 | 6563.94 | 5053.34 | 1510.6 | 19 | Vilnius | J.Žemaitės g.
119010 | Fekalinės kanalizacijos vamzdynas (ker.v.d150-60m) |  |  | 1979 | 30103 | 2156.27 | 1659.89 | 496.38 | 19 | Vilnius | J.Žemaitės g.
119011 | Fekal.kanalizacijos vamzdynas (ker.v.d300-27m:d150-58m) |  |  | 1975 | 30103 | 4238.53 | 3263.2 | 975.33 | 19 | Vilnius | J.Žemaitės g.
119012 | Fekal.kanalizacijos vamzdynas (ker.v.d200-45m:d150-124m) |  |  | 1976 | 30103 | 7078.63 | 5661.9 | 1416.73 | 19 | Vilnius | J.Žemaitės g.
119013 | Fekal.kanal.vamzdynas (ker.v.d250-19m:d200-26m:d150-30m) |  |  | 1978 | 30103 | 4014.05 | 3170.72 | 843.33 | 19 | Vilnius | J.Žemaitės g.
102641 | Fekal.kanalizacijos vamzdynas (g/b v.d500-255m:d400-262m) |  |  | 1939 | 30104 | 31407.06 | 31406.06 | 1 | 19 | Vilnius | J.Žemaitės g.
103435 | Fekalinės kanalizacijos vamzdynas (a/c v.d150-266m) |  |  | 1966 | 30105 | 9666.39 | 9665.39 | 1 | 19 | Vilnius | J.Žemaitės g.
103436 | Fekalinės kanalizacijos vamzdynas (a/c v.d150-106m) |  |  | 1968 | 30105 | 3857.41 | 3856.41 | 1 | 19 | Vilnius | J.Žemaitės g.
104300 | Fekalinės kanalizacijos vamzdynas (PVC v.d200-35m) |  |  | 1999 | 30107 | 19957.38 | 5397.49 | 14559.89 | 19 | Vilnius | J.Žemaitės g.
119718 | Fekalinės kanalizacijos vamzdynas (ket.v.d150-12m) |  |  | 1978 | 30107 | 834.56 | 594.04 | 240.52 | 19 | Vilnius | J.Žemaitės g.
120096 | Vand.vamzd.(ket.v.d400-743m:d200-8m:d150-641m:d100-190m) |  |  | 1968 | 30110 | 306396.26 | 196694.87 | 109701.39 | 7 | Vilnius | J.Žemaitės g.
120097 | Vandentiekio vamzdynas (ket.v.d100-39m) |  |  | 1975 | 30110 | 2692.91 | 947.73 | 1745.18 | 7 | Vilnius | J.Žemaitės g.
120098 | Vandentiekio vamzdynas (ket.v.d100-56m) |  |  | 1978 | 30110 | 2240.68 | 1250.61 | 990.07 | 7 | Vilnius | J.Žemaitės g.
120099 | Vandentiekio vamzdynas (ket.v.d100-102m) |  |  | 1965 | 30110 | 1105.86 | 279.81 | 826.05 | 7 | Vilnius | J.Žemaitės g.
120100 | Vandentiekio vamzdynas (ket.v.d150-362m:d100-52m:d50-32m) |  |  | 1966 | 30110 | 56027.43 | 29548.41 | 26479.02 | 7 | Vilnius | J.Žemaitės g.
120143 | Vandentiekio vamzdynas (ket.v.d100-21.5m) |  |  | 1967 | 30110 | 191.94 | 127.55 | 64.39 | 7 | Vilnius | J.Žemaitės g.
109573 | Fekalinės kanalizacijos vamzdynas (ker.v.d200-27m) |  |  | 2002 | 30103 | 19915.03 | 10848.14 | 9066.89 | 19 | Vilnius | J.Žemaitės g., LASS Centro taryba
104372 | Fekalinės kanalizacijos vamzdynas (ket.v.d200-70.2m) |  |  | 2002 | 30107 | 48492.98 | 7962.92 | 40530.06 | 19 | Vilnius | J.Žemaitės g., LASS Centro taryba
107566 | Vandentiekio vamzdynas (PE v.d110-66m) |  |  | 2002 | 30125 | 84232.71 | 14932.71 | 69300 | 7 | Vilnius | J.Žemaitės g., LASS Centro taryba
118558 | Fekalinės kanalizacijos vamzdynas (ker.v.d200-207.5m) |  |  | 1988 | 30103 | 30664.59 | 28877.91 | 1786.68 | 19 | Vilnius | Jankiškių g.
118559 | Fekalinės kanalizacijos vamzdynas (ker.v.d300-193.8m) |  |  | 1987 | 30103 | 23491.26 | 22807.27 | 683.99 | 19 | Vilnius | Jankiškių g.
102740 | Fekal.kanalizacijos vamzdynas (g/b v.d600-284.9:d400-301m) |  |  | 1988 | 30104 | 153071.07 | 153070.07 | 1 | 19 | Vilnius | Jankiškių g.
103275 | Fekalinės kanalizacijos vamzdynas (a/c v.d300-387.5m) |  |  | 1987 | 30105 | 35920.46 | 35919.46 | 1 | 19 | Vilnius | Jankiškių g.
104090 | Spaudiminės kanalizacijos vamzdynas (ket.v.d300-555m) |  |  | 1988 | 30107 | 72006.52 | 40640.58 | 31365.94 | 20 | Vilnius | Jankiškių g.
104917 | Vandentiekio vamzdynas (pl.v.d200-24m) |  |  | 1979 | 30109 | 1510.65 | 1509.65 | 1 | 7 | Vilnius | Jankiškių g.
116483 | Vandentiekio vamzdynas (pl.v.d50-25.3m) |  |  | 1988 | 30109 | 4843.86 | 3646.05 | 1197.81 | 7 | Vilnius | Jankiškių g.
100763 | Vandentiekio vamzdynas (ket.v.d200-151m:d150-308.5m) |  |  | 1979 | 30110 | 340619.8 | 340618.8 | 1 | 7 | Vilnius | Jankiškių g.
100764 | Vandentiekio vamzdynas (ket.v.d100-73.5m) |  |  | 1990 | 30110 | 8971.73 | 7352.56 | 1619.17 | 7 | Vilnius | Jankiškių g.
105866 | Vand.v.(ket.v.d400-540m:d300-294m:d200-1186m:d150-41.1m:d100-88.9m) |  |  | 1988 | 30110 | 670364.82 | 470922.64 | 199442.18 | 7 | Vilnius | Jankiškių g.
1101203 | Vandentiekio vamzdynas (PE v.d225-340.5m) |  |  | 2008 | 30125 | 237662.51 | 11090.8 | 226571.71 | 7 | Vilnius | Jankiškių g.
119364 | Fekalinės kanalizacijos vamzdynas (ker.v.d150-8m) |  |  | 1970 | 30103 | 191.83 | 171.91 | 19.92 | 2 | Vilnius | Jankiškių g.19a
119907 | Fekalinės kanalizacijos vamzdynas (ket.v.d100-12m) |  |  | 1970 | 30107 | 575.48 | 501.16 | 74.32 | 2 | Vilnius | Jankiškių g.19a
104648 | Vand.vamzd.(pl.v.d500-1695m:d400-85m:d300-48m:d200-25m) |  |  | 1970 | 30109 | 63034.67 | 47184.66 | 15850.01 | 2 | Vilnius | Jankiškių g.19a
116794 | Vandentiekio vamzdynas (pl.v.d150-39m) |  |  | 1974 | 30109 | 5913.79 | 5912.79 | 1 | 2 | Vilnius | Jankiškių g.19a
116795 | Vand.vamzd.(pl.v.d500-395m:d400-165m:d300-101m:d200-154m:d150-106m) |  |  | 1977 | 30109 | 2956.88 | 2955.88 | 1 | 2 | Vilnius | Jankiškių g.19a
116796 | Vandentiekio vamzdynas (pl.v.d150-51m) |  |  | 1979 | 30109 | 3326.49 | 3325.49 | 1 | 2 | Vilnius | Jankiškių g.19a
116797 | Vandentiekio vamzdynas (pl.v.d200-38m:d150-118m) |  |  | 1982 | 30109 | 3696.1 | 3695.1 | 1 | 2 | Vilnius | Jankiškių g.19a
116798 | Vandentiekio vamzdynas (pl.v.d150-42m) |  |  | 1984 | 30109 | 4065.71 | 4064.71 | 1 | 2 | Vilnius | Jankiškių g.19a
116799 | Vandentiekio vamzdynas (pl.v.d150-293m) |  |  | 1987 | 30109 | 4435.32 | 4434.32 | 1 | 2 | Vilnius | Jankiškių g.19a
116800 | Vandentiekio vamzdynas (pl.v.d150-68m) |  |  | 1988 | 30109 | 4804.93 | 4803.93 | 1 | 2 | Vilnius | Jankiškių g.19a
116801 | Vandentiekio vamzdynas (pl.v.d250-53m:d200-65m:d150-14m) |  |  | 1989 | 30109 | 5174.54 | 5173.54 | 1 | 2 | Vilnius | Jankiškių g.19a
116802 | Vandentiekio vamzdynas (pl.v.d150-33m) |  |  | 1990 | 30109 | 2587.27 | 2586.27 | 1 | 2 | Vilnius | Jankiškių g.19a
120773 | Vandentiekio vamzdynas (ket.v.d200-335m) |  |  | 1974 | 30109 | 45553.02 | 45552.02 | 1 | 2 | Vilnius | Jankiškių g.19a
104647 | Vandentiekio vamzdynas (ket.v.d500-130m:d400-112m:d200-198m) |  |  | 1970 | 30110 | 27130.55 | 17079.04 | 10051.51 | 2 | Vilnius | Jankiškių g.19a
92541 | Aukštos įtampos kabelis ((AABL-103x120)x2L=740) |  |  | 1988 | 30012 | 14131.04 | 13061.24 | 1069.8 | 20 | Vilnius | Jankiškių g.9, Jankiškių NS
104091 | Siurblinės vamzdynas ir armatūra |  |  | 1988 | 30108 | 40569.76 | 27478.07 | 13091.69 | 20 | Vilnius | Jankiškių g.9, Jankiškių NS
102379 | Fekal.kanalizacijos vamzdynas (ker.v.d200-36m:d150-24m) |  |  | 1998 | 30103 | 999.03 | 423.67 | 575.36 | 19 | Vilnius | Jeruzalės g.
102383 | Fekalinės kanalizacijos vamzdynas (ker.v.d150-26m) |  |  | 1994 | 30103 | 1107.71 | 466.3 | 641.41 | 19 | Vilnius | Jeruzalės g.
118977 | Fekal.kanalizacijos vamzdynas (ker.v.d300-245m:d200-200m) |  |  | 1993 | 30103 | 67963.56 | 55755.43 | 12208.13 | 19 | Vilnius | Jeruzalės g.
102757 | Fekalinės kanalizacijos vamzdynas (g/b v.d400-182m) |  |  | 1993 | 30104 | 27091.48 | 27090.48 | 1 | 19 | Vilnius | Jeruzalės g.
102792 | Fekal.kanal.vamzdynas (g/b v.d1200-110.7m:d600-19m) |  |  | 1995 | 30104 | 77366.52 | 56654.57 | 20711.95 | 20 | Vilnius | Jeruzalės g.
102793 | Slėginės kanalizacijos vamzd.(g/b v.d600-22.9m:d200-7.47m) |  |  | 1995 | 30104 | 13917.8 | 8743.15 | 5174.65 | 20 | Vilnius | Jeruzalės g.
102919 | Fekal.kanal.vamzdynas (g/b v.d800-45m:d600-18m:d500-219m) |  |  | 1977 | 30104 | 39001.99 | 39001.99 | 0 | 19 | Vilnius | Jeruzalės g.
102920 | Fekalinės kanalizacijos vamzdynas (g/b v.d400-101m) |  |  | 1978 | 30104 | 13692.33 | 13692.33 | 0 | 19 | Vilnius | Jeruzalės g.
1101662 | Slėginės kanalizacijos vamzdynas (g/b v.d1200-36.48m) |  |  | 1995 | 30104 | 21793.39 | 15958.99 | 5834.4 | 20 | Vilnius | Jeruzalės g.
1101663 | Slėginės kanalizacijos vamzdynas (g/b v.d600-30.21m) |  |  | 1995 | 30104 | 9807.02 | 7181.49 | 2625.53 | 20 | Vilnius | Jeruzalės g.
104173 | Fekalinės kanalizacijos vamzdynas (ket.v.d150-35m) |  |  | 1998 | 30107 | 3633.76 | 900.32 | 2733.44 | 19 | Vilnius | Jeruzalės g.
119710 | Fekalinės kanalizacijos vamzdynas (ket.v.d500-28m) |  |  | 1978 | 30107 | 5653.66 | 4138.42 | 1515.24 | 19 | Vilnius | Jeruzalės g.
119865 | Spaudiminės kanalizacijos vamzdynas (ket.v.d600-2228m) |  |  | 1978 | 30107 | 492720.55 | 492719.55 | 1 | 20 | Vilnius | Jeruzalės g.
116620 | Vandentiekio vamzdynas (pl.v.d500-338m:d400-68m) |  |  | 1976 | 30109 | 352311.97 | 110475.61 | 241836.36 | 7 | Vilnius | Jeruzalės g.
120291 | Vandentiekio vamzdynas (ket.v.d400-563m:d150-216m) |  |  | 1955 | 30110 | 726304.79 | 103880.78 | 622424.01 | 7 | Vilnius | Jeruzalės g.
120292 | Vandentiekio vamzdynas (ket.v.d100-70m) |  |  | 1978 | 30110 | 1286.09 | 639.06 | 647.03 | 7 | Vilnius | Jeruzalės g.
109943 | Vand.vamzd.(ket.v.d200-26m:d150-361m:d100-266m:d65-7m:d50-160m) |  |  | 1998 | 30110 | 45508.22 | 8745.9 | 36762.32 | 7 | Vilnius | Jeruzalės g., SP UAB darbo rink.centras
107554 | Vandentiekio vamzdynas (PE v.d75-15m) |  |  | 2002 | 30125 | 11373.33 | 1890.26 | 9483.07 | 7 | Vilnius | Jeruzalės g., UAB"Agrotech"
104196 | Fekalinės kanalizacijos vamzdynas (PVC v.d200-132m) |  |  | 1999 | 30107 | 52841.57 | 11953.05 | 40888.52 | 19 | Vilnius | Jeruzalės g., UAB"Antira"
107605 | Vandentiekio vamzdynas (PE v.d100-28m) |  |  | 2003 | 30125 | 9202.53 | 1430.93 | 7771.6 | 7 | Vilnius | Jeruzalės g., UAB"Vilvatėja"
104122 | Uždaromoji armatūra su el.pavara ir vamzdynu |  |  | 1991 | 30108 | 50591.68 | 20237.72 | 30353.96 | 20 | Vilnius | Jeruzalės g.63a, Jeruzalės NS
104870 | Vandent.vamzdynas (pl.v.d300-2069m:d200-1363m:d150-13m) |  |  | 1987 | 30109 | 162579.94 | 161736.72 | 843.22 | 7 | Vilnius | Jočionių g.
105757 | Vandentiekio vamzdynas (ket.v.d300-3492m:d200-667m) |  |  | 1987 | 30110 | 21030.21 | 6689.41 | 14340.8 | 7 | Vilnius | Jočionių g.
1101399 | Vand.vamzdynas su kolonėle (PE v.d110-247m) |  |  | 2007 | 30125 | 79600 | 2653.28 | 76946.72 | 7 | Vilnius | Jočionių g.
109733 | Vandentiekio vamzdynas (PE v.d300-105m:d100-42m) |  |  | 1998 | 30125 | 163812.5 | 32500.67 | 131311.83 | 7 | Vilnius | Jočionių g., UAB"Shell Lietuva"
102382 | Fekal.kanal.vamzdynas (ker.v.d200-111.2m:d150-40m) |  |  | 1970 | 30103 | 1010.44 | 624.37 | 386.07 | 6 | Šalčininkai | Jogailos g.
1100190 | Fekalinės kanalizacijos vamzdynas (ker.v.d150-66m) |  |  | 1960 | 30103 | 3068.34 | 2576.88 | 491.46 | 19 | Vilnius | Jogailos g.
118597 | Fekal.kanal.vamzdynas (eks.1916)(ker.v.d200-87m:d150-24m) |  |  | 1921 | 30103 | 3042.73 | 3041.73 | 1 | 19 | Vilnius | Jogailos g.
101843 | Fekalinės kanalizacijos vamzdynas (g/b v.d700-62.2m) |  |  | 1970 | 30104 | 13663.8 | 11403.42 | 2260.38 | 6 | Šalčininkai | Jogailos g.
103606 | Fekal.kanal.vamzdynas (eks.1916)(plyt.v.d600*1100-337m) |  |  | 1921 | 30106 | 32500.67 | 32499.67 | 1 | 19 | Vilnius | Jogailos g.
1101529 | Fek.kan.v.(plast.v.d315-94.52m:d200-24.68m:d160-1.97m:d110-10.19m) |  |  | 2007 | 30107 | 52900 | 1761.28 | 51138.72 | 19 | Vilnius | Jogailos g.
116479 | Vandentiekio vamzdynas (pl.v.d50-9m) |  |  | 1932 | 30109 | 1106.99 | 299.54 | 807.45 | 7 | Vilnius | Jogailos g.
100722 | Vandent.vamzdynas (eks.1916)(ket.v.d100-204m:d50-103m) |  |  | 1921 | 30110 | 13416.48 | 10777.86 | 2638.62 | 7 | Vilnius | Jogailos g.
100723 | Vandentiekio vamzdynas (ket.v.d160-120m:d75-34m:d50-6m) |  |  | 1999 | 30110 | 33696.74 | 29615.43 | 4081.31 | 7 | Vilnius | Jogailos g.
1100134 | Vandentiekio vamzdynas (ket.v.d100-9.5m) |  |  | 1999 | 30110 | 1985.42 | 1654.02 | 331.4 | 7 | Vilnius | Jogailos g.
117216 | Vandentiekio vamzdynas (PE v.d75-6m) |  |  | 2000 | 30125 | 1852.44 | 1558.96 | 293.48 | 7 | Vilnius | Jogailos g.
119601 | Fekalinės kanalizacijos vamzdynas (PE v.d160-3.5m) |  |  | 2000 | 30107 | 813 | 162.13 | 650.87 | 19 | Vilnius | Jogailos g., UAB"Kamintras"
1100749 | Fekalinės kanalizacijos vamzdynas (PVC v.d200-57.51m:d160-6.28m) |  |  | 2005 | 30107 | 16000 | 1199.91 | 14800.09 | 19 | Vilnius | Jonažolių g.
1100608 | Vand.vamzdynas (PE v.d160-157m:d110-225m:d50-9m) |  |  | 2004 | 30125 | 95000 | 7124.73 | 87875.27 | 7 | Vilnius | Jonažolių g.
1100609 | Vandentiekio vamzdynas (PE v.d150-59m:d110-17m) |  |  | 2003 | 30125 | 18000 | 1350 | 16650 | 7 | Vilnius | Jonažolių g.
1100625 | Vandentiekio vamzdynas (PE v.d160-53.5m:d110-19.85m) |  |  | 2004 | 30125 | 18000 | 1349.88 | 16650.12 | 7 | Vilnius | Jonažolių g.
1100692 | Fekal.kanal.vamzdynas (PVC v.d300-57m:d200-72.3m:d160-28.4m) |  |  | 2003 | 30107 | 37000 | 2775.03 | 34224.97 | 19 | Vilnius | Jonažolių g.6
1100693 | Fekal.kanal.vamzdynas (PVC v.d300-52.2m:d200-65.8m:d160-14.1m) |  |  | 2004 | 30107 | 33000 | 2475 | 30525 | 19 | Vilnius | Jonažolių g.8
1100198 | Fekalinės kanalizacijos vamzdynas (ker.v.d200-32m:d150-34m) |  |  | 1934 | 30103 | 2577.44 | 2365.07 | 212.37 | 19 | Vilnius | Jovaro g.
1100199 | Fekalinės kanalizacijos vamzdynas (ker.v.d150-30m) |  |  | 1968 | 30103 | 1498.51 | 1374.83 | 123.68 | 19 | Vilnius | Jovaro g.
118653 | Fekalinės kanalizacijos vamzdynas (ker.v.d200-204m) |  |  | 1934 | 30103 | 8817.76 | 8816.76 | 1 | 19 | Vilnius | Jovaro g.
104052 | Fekalinės kanalizacijos vamzdynas (ket.v.d150-21m) |  |  | 1968 | 30107 | 537.44 | 392.78 | 144.66 | 19 | Vilnius | Jovaro g.
100739 | Vandentiekio vamzdynas (ket.v.d100-196m:d50-32m) |  |  | 1960 | 30110 | 10341.04 | 6133.01 | 4208.03 | 7 | Vilnius | Jovaro g.
100740 | Vandentiekio vamzdynas (ket.v.d50-14m) |  |  | 1968 | 30110 | 581.18 | 405.26 | 175.92 | 7 | Vilnius | Jovaro g.
100741 | Vandentiekio vamzdynas (ket.v.d50-6m) |  |  | 1973 | 30110 | 257.95 | 163.37 | 94.58 | 7 | Vilnius | Jovaro g.
1101788 | Fekal.kanal.vamzdynas (PVC v.d200-251.39m:d160-78.51m) |  |  | 2010 | 30107 | 248539.23 | 0 | 248539.23 | 19 | Vilnius | Jungos g., Balsiai
1101789 | Fekal.kanal.vamzdynas (PVC v.d200-280.11m:d160-121.36m) |  |  | 2010 | 30107 | 300029.8 | 0 | 300029.8 | 19 | Vilnius | Jungos g., Balsiai
1101790 | Fekalinės kanalizacijos vamzdynas (PVC v.d200-34.14m) |  |  | 2010 | 30107 | 30159.21 | 0 | 30159.21 | 19 | Vilnius | Jungos g., Balsiai
1101752 | Vand.vamzdynas (PE v.d110-1029.43m:d32-217.22m) |  |  | 2010 | 30125 | 630627.25 | 0 | 630627.25 | 7 | Vilnius | Jungos g., Balsiai
105570 | Vandentiekio vamzdynas (ket.v.d150-1159m:d100-18m:d50-30m) |  |  | 1961 | 30110 | 67149.51 | 9955.99 | 57193.52 | 7 | Vilnius | Juodšilių g.
109605 | Fekalinės kanalizacijos vamzdynas (ker.v.d150-116m) |  |  | 1970 | 30103 | 1 | 1 | 0 | 19 | Vilnius | Juodšilių g.22, "Liet.geležink."
100396 | Vandentiekio vamzdynas (ket.v.d50-63m:d32-181m) |  |  | 1960 | 30110 | 1 | 1 | 0 | 7 | Vilnius | Juodšilių g.22, "Liet.geležinkeliai"
116376 | Vandentiekio vamzdynas (pl.v.d100-67.5m) |  |  | 1960 | 30109 | 3088.62 | 429.76 | 2658.86 | 7 | Vilnius | Juodšilių g.4, "Liet.geležinkeliai"
1101552 | Fekal.kanal.vamzdynas (PVC v.d200-2.9m:d160-33.2m) |  |  | 2002 | 30107 | 7300 | 243.28 | 7056.72 | 2 | Vilnius | Juodupio g.5
1101553 | Fekalinės kanalizacijos įvadas (PVC v.d160-21m:d110-14.4m) |  |  | 2002 | 30107 | 4300 | 143.08 | 4156.92 | 2 | Vilnius | Juodupio g.5
1101434 | Vand.vamzdynas (PE v.d160-78.5m: d110-107.5m) |  |  | 2002 | 30125 | 48740 | 1624.72 | 47115.28 | 2 | Vilnius | Juodupio g.5
118614 | Fekalinės kanalizacijos vamzdynas (ker.v.d200-513m) |  |  | 1978 | 30103 | 6400.88 | 2264.22 | 4136.66 | 19 | Vilnius | Jūratės g.
103291 | Fekalinės kanalizacijos vamzdynas (a/c v.d230-50m) |  |  | 1978 | 30105 | 1911.35 | 479.35 | 1432 | 19 | Vilnius | Jūratės g.
124565 | Fekalinės kanalizacijos vamzdynas (a/c v.d230-52m:d189-93m) |  |  | 1978 | 30105 | 3013.31 | 3012.31 | 1 | 19 | Vilnius | Jūratės g.
100604 | Vandentiekio vamzdynas (ket.v.d100-640m) |  |  | 1978 | 30110 | 30535.89 | 30534.89 | 1 | 7 | Vilnius | Jūratės g.
102020 | Fekalinės kanalizacijos vamzdynas (ker.v.d200-162m:d150-175m) |  |  | 1976 | 30103 | 10491.16 | 8181.43 | 2309.73 | 19 | Vilnius | Justiniškių g.
118994 | Fekal.kanalizacijos vamzdynas (ker.v.d200-335m:d150-80m) |  |  | 1982 | 30103 | 31488 | 31487 | 1 | 19 | Vilnius | Justiniškių g.
118995 | Fekal.kanalizacijos vamzdynas (ker.v.d200-26m:d150-226m) |  |  | 1984 | 30103 | 15025.54 | 10816.95 | 4208.59 | 19 | Vilnius | Justiniškių g.
118996 | Fekal.kanalizacijos vamzdynas (ker.v.d200-107m:d150-513m) |  |  | 1985 | 30103 | 55850.28 | 39505.26 | 16345.02 | 19 | Vilnius | Justiniškių g.
118997 | Fekal.kanalizacijos vamzdynas (ker.v.d200-438m:d150-363m) |  |  | 1986 | 30103 | 158873.01 | 111219.56 | 47653.45 | 19 | Vilnius | Justiniškių g.
118998 | Fekal.kanal.vamzdynas (ker.v.d300-25m:d200-483m:d150-523m) |  |  | 1976 | 30103 | 271042.77 | 188804.73 | 82238.04 | 19 | Vilnius | Justiniškių g.
102937 | Fekal.kanalizacijos vamzdynas (g/b v.d500-258m:d400-686m) |  |  | 1976 | 30104 | 138522.46 | 138522.46 | 0 | 19 | Vilnius | Justiniškių g.
102938 | Fekal.kanal.vamzdynas (g/b v.d1200-1687m:d300-185m) |  |  | 1978 | 30104 | 620577.98 | 620576.98 | 1 | 19 | Vilnius | Justiniškių g.
102939 | Fekal.kanal.vamzdynas (g/b v.d500-61m:d400-126m:d300-253m) |  |  | 1986 | 30104 | 37421.08 | 37420.08 | 1 | 19 | Vilnius | Justiniškių g.
103428 | Fekal.kanalizacijos vamzdynas (a/c v.d200-47m:d150-25m) |  |  | 1976 | 30105 | 2951.78 | 2338.03 | 613.75 | 19 | Vilnius | Justiniškių g.
103429 | Fekalinės kanalizacijos vamzdynas (a/c v.d200-140m) |  |  | 1982 | 30105 | 7790.65 | 6897.15 | 893.5 | 19 | Vilnius | Justiniškių g.
103430 | Fekalinės kanalizacijos vamzdynas (a/c v.d200-68m) |  |  | 1985 | 30105 | 4243.13 | 3244.23 | 998.9 | 19 | Vilnius | Justiniškių g.
1100712 | Fekalinės kanalizacijos vamzdynas (a/c v.d200-61.35m) |  |  | 2005 | 30105 | 12647 | 3162.57 | 9484.43 | 19 | Vilnius | Justiniškių g.
1100713 | Fekalinės kanalizacijos vamzdynas (PVC v.d200-79.05m:d160-129.8m) |  |  | 2005 | 30107 | 43053 | 3228.87 | 39824.13 | 19 | Vilnius | Justiniškių g.
1101442 | Fekalinės kanalizacijos vamzdynas (plast.v.d160-77.4m) |  |  | 2007 | 30107 | 32100 | 1069.88 | 31030.12 | 19 | Vilnius | Justiniškių g.
119715 | Fekalinės kanalizacijos vamzdynas (ket.v.d150-49m) |  |  | 1985 | 30107 | 2621.08 | 1682.57 | 938.51 | 19 | Vilnius | Justiniškių g.
119874 | Fekalinės kanalizacijos vamzdynas (plast.v.d200-10.1m) |  |  | 2004 | 30107 | 4530 | 558.58 | 3971.42 | 19 | Vilnius | Justiniškių g.
104776 | Vandentiekio tinklų vamzdynas (pl.v.d150-435m:d50-7m) |  |  | 1976 | 30109 | 20412 | 17754.04 | 2657.96 | 7 | Vilnius | Justiniškių g.
104823 | Vand.t.vamzd(pl.v.d300-163:200-260:150-146:100-108:50-47m) |  |  | 1977 | 30109 | 69136.55 | 29236.82 | 39899.73 | 7 | Vilnius | Justiniškių g.
104853 | V.vamzd.(pl.v.d500-212:d400-350:d300-110:d150-126:d100-75:d70-10m) |  |  | 1982 | 30109 | 524289.49 | 122347.58 | 401941.91 | 7 | Vilnius | Justiniškių g.
104855 | Vand.t.vamzd(pl.v.d400-587:300-326:150-395:100-136:50-20m) |  |  | 1983 | 30109 | 663885.05 | 154028.71 | 509856.34 | 7 | Vilnius | Justiniškių g.
104907 | Vand.t.vamzd.(pl.v.d400-72:200-240:150-85:100-25:70-70m) |  |  | 1984 | 30109 | 51812.53 | 29377.56 | 22434.97 | 7 | Vilnius | Justiniškių g.
104964 | Vand.t.vamzd.(pl.v.d200-1435:150-49:100-252:80-24:70-17m) |  |  | 1985 | 30109 | 150570.24 | 99671.68 | 50898.56 | 7 | Vilnius | Justiniškių g.
104966 | Vandentiekio tinklų vamzdynas (pl.v.d100-77m) |  |  | 1986 | 30109 | 4137.71 | 4136.71 | 1 | 7 | Vilnius | Justiniškių g.
105126 | Vandentiekio vamzdynas (pl.v.d150-16m) |  |  | 1995 | 30109 | 49127.27 | 32054.2 | 17073.07 | 7 | Vilnius | Justiniškių g.
116355 | Vandentiekio vamzdynas (pl.v.d500-75m) |  |  | 1975 | 30109 | 102251.22 | 100637.98 | 1613.24 | 7 | Vilnius | Justiniškių g.
100364 | Vand.t.vamzdynas (ket.v.d200-116m:d150-185m:d100-246m) |  |  | 1977 | 30110 | 69035.87 | 43697.6 | 25338.27 | 7 | Vilnius | Justiniškių g.
105683 | Vand.t.vamzdynas (ket.v.d400-325m:d200-12m:d150-191m) |  |  | 1982 | 30110 | 156455.83 | 109923.6 | 46532.23 | 7 | Vilnius | Justiniškių g.
105729 | Vandentiekio tinklų vamzdynas (ket.v.d200-117m) |  |  | 1983 | 30110 | 34083.74 | 24354.01 | 9729.73 | 7 | Vilnius | Justiniškių g.
105747 | Vandentiekio tinklų vamzdynas (ket.v.d200-114m:d150-138m) |  |  | 1984 | 30110 | 31953.51 | 22832.47 | 9121.04 | 7 | Vilnius | Justiniškių g.
105794 | Vandentiekio tinklų vamzdynas (ket.v.d200-68m:d100-168m) |  |  | 1985 | 30110 | 31527.46 | 22527.47 | 8999.99 | 7 | Vilnius | Justiniškių g.
105814 | Vandentiekio tinklų vamzdynas (ket.v.d200-145m) |  |  | 1990 | 30110 | 33231.65 | 23745.73 | 9485.92 | 7 | Vilnius | Justiniškių g.
107556 | Vandentiekio tinklų vamzdynas (PE v.d200-40m:d63-10m) |  |  | 1999 | 30125 | 16239.66 | 2687.9 | 13551.76 | 7 | Vilnius | Justiniškių g.
1100008 | Vandentiekio vamzdynas (PE v.d400-671m) |  |  | 2006 | 30125 | 861795 | 84742.88 | 777052.12 | 7 | Vilnius | Justiniškių g.
1100629 | Vandentiekio vamzdynas (PE v.d200-286.2m:d90-8.1m) |  |  | 2005 | 30125 | 43200 | 3240 | 39960 | 7 | Vilnius | Justiniškių g.
1101340 | Vand.vamzdynas (plast.v.d200-81.72m:d160-2.28m) |  |  | 2007 | 30125 | 42800 | 1426.6 | 41373.4 | 7 | Vilnius | Justiniškių g.
1102033 | Magistr.kanal.vamzd.(PE v.d400-1616.42m:d160-4.88m:d150-7.2m) |  |  | 2010 | 30107 | 79450.21 | 0 | 79450.21 | 19 | Vilnius | Justiniškių g., Tarandė
104209 | Fekalinės kanalizacijos vamzdynas (PVC v.d160-92m) |  |  | 1999 | 30107 | 33360.97 | 7069.08 | 26291.89 | 19 | Vilnius | Justiniškių g., UAB"Erama"
104387 | Fekalinės kanalizacijos vamzdynas (PVC v.d160-36m) |  |  | 2002 | 30107 | 30899.22 | 5021.83 | 25877.39 | 19 | Vilnius | Justiniškių g., UAB"Veikmė"
107577 | Vandentiekio vamzdynas (PE v.d110-134m) |  |  | 2002 | 30125 | 39132.8 | 6353.76 | 32779.04 | 7 | Vilnius | Justiniškių g., UAB"Veikmė"
117297 | Vandentiekio vamzdynas (PE v.d225-356m:d125-2m:d63-6m) |  |  | 2004 | 30125 | 214789.32 | 28525.18 | 186264.14 | 7 | Vilnius | Justiniškių g.59-73
1101460 | Fekal.kanal.vamzdynas (plast.v.d200-49.06m:d160-4.2m) |  |  | 2006 | 30107 | 42100 | 1403.16 | 40696.84 | 19 | Vilnius | Justiniškių g.91
1101366 | Vand.vamzdynas (plast.v.d110-14.5m:d40-1.35m) |  |  | 2006 | 30125 | 4200 | 139.88 | 4060.12 | 7 | Vilnius | Justiniškių g.91
1101367 | Vandentiekio vamzdynas (plast.v.d160-96.85m) |  |  | 2006 | 30125 | 36200 | 1206.6 | 34993.4 | 7 | Vilnius | Justiniškių g.91
104482 | Fekal.kanal.vamzdynas (PVC v.d200-400m:d160-180.1m) |  |  | 2003 | 30107 | 173959.92 | 27161.55 | 146798.37 | 19 | Vilnius | K.Borutos g.24,26..66, Verkių statyba
108291 | Vandentiekio vamzdynas (kal.ket.v.d150-349m:d100-83m) |  |  | 2003 | 30112 | 180697.06 | 17648.93 | 163048.13 | 7 | Vilnius | K.Borutos g.24-66, Verkių statyba
118682 | Fekalinės kanalizacijos vamzdynas (ker.v.d250-186m) |  |  | 1933 | 30103 | 18113.9 | 15420.54 | 2693.36 | 19 | Vilnius | K.Būgos g.
100828 | Vandentiekio vamzdynas (ket.v.d150-120m) |  |  | 1961 | 30110 | 7191.98 | 3199.06 | 3992.92 | 7 | Vilnius | K.Būgos g.
102249 | Fekalinės kanalizacijos vamzdynas (ker.v.d150-31m) |  |  | 1962 | 30103 | 705.99 | 633.71 | 72.28 | 19 | Vilnius | K.Donelaičio g.
118679 | Fekal.kanalizacijos vamzdynas (ker.v.d300-159m:d200-40m) |  |  | 1962 | 30103 | 10089.06 | 9543.88 | 545.18 | 19 | Vilnius | K.Donelaičio g.
118680 | Fekalinės kanalizacijos vamzdynas (ker.v.d150-131m) |  |  | 1967 | 30103 | 5979.09 | 3824.84 | 2154.25 | 19 | Vilnius | K.Donelaičio g.
103040 | Fekalinės kanalizacijos vamzdynas (a/c v.d150-83m) |  |  | 1964 | 30105 | 3029.06 | 3028.06 | 1 | 19 | Vilnius | K.Donelaičio g.
103302 | Fekal.kanalizacijos vamzdynas (a/c v.d200-57m:d150-111m) |  |  | 1964 | 30105 | 16767.51 | 5967.39 | 10800.12 | 19 | Vilnius | K.Donelaičio g.
103303 | Fekalinės kanalizacijos vamzdynas (a/c v.d200-7m:d150-27m) |  |  | 1971 | 30105 | 1208.53 | 1207.53 | 1 | 19 | Vilnius | K.Donelaičio g.
119867 | Fekalinės kanalizacijos vamzdynas (ket.v.d150-47m) |  |  | 1962 | 30107 | 2842.89 | 2024.18 | 818.71 | 19 | Vilnius | K.Donelaičio g.
100816 | Vandentiekio vamzdynas (ket.v.d50-104m) |  |  | 1940 | 30110 | 5065.75 | 1335.65 | 3730.1 | 7 | Vilnius | K.Donelaičio g.
100817 | Vandentiekio vamzdynas (ket.v.d100-429m:d65-12m) |  |  | 1968 | 30110 | 17139.85 | 2850.44 | 14289.41 | 7 | Vilnius | K.Donelaičio g.
100818 | Vandentiekio vamzdynas (ket.v.d200-493m:d150-35m:d50-32m) |  |  | 1972 | 30110 | 62585.06 | 39617.7 | 22967.36 | 7 | Vilnius | K.Donelaičio g.
105996 | Vandentiekio vamzdynas (ket.v.d200-270m) |  |  | 1993 | 30110 | 123010.2 | 36180.95 | 86829.25 | 7 | Vilnius | K.Donelaičio g.
109120 | Vandentiekio vamzdynas (ket.v.d100-100m:d80-20m) |  |  | 1995 | 30110 | 26419.66 | 5248.88 | 21170.78 | 7 | Vilnius | K.Donelaičio g.
117221 | Vandentiekio vamzdynas (PE v.d200-53m:d60-7m) |  |  | 2000 | 30125 | 20556.69 | 13196.32 | 7360.37 | 7 | Vilnius | K.Donelaičio g.
109937 | Vandentiekio vamzdynas (ket.v.d100-6.8m) |  |  | 1998 | 30110 | 7690.62 | 1562.78 | 6127.84 | 7 | Vilnius | K.Donelaičio g., AB"Centro kubas"
104385 | Fekalinės kanalizacijos vamzdynas (PVC v.d160-131.85m) |  |  | 2002 | 30107 | 51500 | 8370.17 | 43129.83 | 19 | Vilnius | K.Donelaičio g.6a, 682-oji GNSB
107575 | Vandentiekio vamzdynas (PE v.d200-118m:d110-24m) |  |  | 2002 | 30125 | 66950 | 10881.71 | 56068.29 | 7 | Vilnius | K.Donelaičio g.6a, 682-oji GNSB
118683 | Fekalinės kanalizacijos vamzdynas (ker.v.d150-49m) |  |  | 1967 | 30103 | 1770.71 | 1575.73 | 194.98 | 19 | Vilnius | K.Jauniaus g.
102879 | Fekalinės kanalizacijos vamzdynas (g/b v.d750-193.1m) |  |  | 1961 | 30104 | 13452.55 | 10115.84 | 3336.71 | 19 | Vilnius | K.Jauniaus g.
1101559 | Fekalinės kanalizacijos vamzdynas (PE v.d560-39.9m) |  |  | 2009 | 30107 | 449888.98 | 14246.39 | 435642.59 | 19 | Vilnius | K.Jauniaus g.
1101706 | Fekalinės kanalizacijos vamzdynas (PP v.d500-27.3m) |  |  | 2010 | 30107 | 40148.48 | 0 | 40148.48 | 19 | Vilnius | K.Jauniaus g.
100827 | Vandentiekio vamzdynas (ket.v.d150-234m) |  |  | 1961 | 30110 | 13474.95 | 9243.16 | 4231.79 | 7 | Vilnius | K.Jauniaus g.
105564 | Vandentiekio vamzdynas (ket.v.d50-10m) |  |  | 1967 | 30110 | 1167.13 | 278.93 | 888.2 | 7 | Vilnius | K.Jauniaus g.
101981 | Fekalinės kanalizacijos vamzdynas (ker.v.d300-363m) |  |  | 1926 | 30103 | 21224.07 | 21223.07 | 1 | 19 | Vilnius | K.Kalinausko g.
102456 | Fekalinės kanalizacijos vamzdynas (ker.v.d150-33m) |  |  | 1995 | 30103 | 2475.57 | 894.65 | 1580.92 | 19 | Vilnius | K.Kalinausko g.
118670 | Fekal.kanal.vamzdynas (eks.1913)(ker.v.d250-111m:d200-198m) |  |  | 1921 | 30103 | 10112.17 | 10111.17 | 1 | 19 | Vilnius | K.Kalinausko g.
100765 | Vandentiekio vamzdynas (ket.v.d100-673m:d50-92m) |  |  | 1940 | 30110 | 35168.54 | 15727.79 | 19440.75 | 7 | Vilnius | K.Kalinausko g.
100766 | Vandentiekio vamzdynas (ket.v.d50-6m) |  |  | 1968 | 30110 | 928.69 | 193.01 | 735.68 | 7 | Vilnius | K.Kalinausko g.
100767 | Vandentiekio vamzdynas (ket.v.d100-15m) |  |  | 1975 | 30110 | 988.84 | 658.3 | 330.54 | 7 | Vilnius | K.Kalinausko g.
106001 | Vandentiekio vamzdynas (ket.v.d100-8m) |  |  | 1993 | 30110 | 10462.58 | 1966.34 | 8496.24 | 7 | Vilnius | K.Kalinausko g.
109742 | Vandentiekio vamzdynas (PE v.d60-10.7m) |  |  | 1999 | 30125 | 1247 | 238.71 | 1008.29 | 7 | Vilnius | K.Kalinausko g.
1100515 | Apšvietimo tinklai |  |  | 2006 | 30013 | 23450 | 6385.58 | 17064.42 | 1 | Vilnius | K.Kalinausko g.11c
1101441 | Fekal.kanal.vamzd.(plast.v.d315-11.85m:d200-51.58m:d160-181.33m) |  |  | 2005 | 30107 | 113000 | 3766.56 | 109233.44 | 19 | Vilnius | K.Semenavičiaus g.2, 4
1101339 | Vand.vamzd.(ket.v.d150-288.25m:d100-9.55m:d80-9.6m) |  |  | 2005 | 30110 | 99500 | 4145.68 | 95354.32 | 7 | Vilnius | K.Semenavičiaus g.2, 4
118908 | Fek.kanal.vamzd.(ker.v.d350-81m:d300-190m:d200-39m:d150-52m) |  |  | 1927 | 30103 | 6328.88 | 6328.88 | 0 | 19 | Vilnius | K.Sirvydo g.
1101580 | Fekalinės kanalizacijos vamzdynas (PVC v.d200-31m) |  |  | 2009 | 30107 | 123784.92 | 3300.84 | 120484.08 | 19 | Vilnius | K.Sirvydo g.
120134 | Vandentiekio vamzdynas (ket.v.d100-274m:d50-21m) |  |  | 1940 | 30110 | 3708.74 | 2640.35 | 1068.39 | 7 | Vilnius | K.Sirvydo g.
116731 | Vandentiekio vamzdynas (pl.v.d20-4.5m) |  |  | 1934 | 30109 | 93.57 | 93.57 | 0 | 7 | Vilnius | K.Vanagėlio g.
120596 | Vand.vamzdynas (ket.v.d150-246m:d100-40.5m:d50-9.5m) |  |  | 1934 | 30110 | 16230.73 | 10449.64 | 5781.09 | 7 | Vilnius | K.Vanagėlio g.
120598 | Vandentiekio vamzdynas (ket.v.d100-29m) |  |  | 1965 | 30110 | 836.63 | 714.09 | 122.54 | 7 | Vilnius | K.Vanagėlio g.
105428 | Vandentiekio vamzdynas (ket.v.d150-1030m:d100-57m:d50-12m) |  |  | 1969 | 30110 | 167268.36 | 56263.54 | 111004.82 | 7 | Vilnius | Kadugių g.
105583 | Vandentiekio vamzdynas (ket.v.d50-166m) |  |  | 1973 | 30110 | 31789.56 | 20194.46 | 11595.1 | 7 | Vilnius | Kadugių g.
105963 | Vandentiekio vamzdynas (ket.v.d150-115m:d100-20m) |  |  | 1993 | 30110 | 10277 | 4770.24 | 5506.76 | 7 | Vilnius | Kadugių g.
120546 | Vandentiekio vamzdynas (ket.v.d200-127m) |  |  | 1985 | 30110 | 31561.95 | 17430.87 | 14131.08 | 7 | Vilnius | Kadugių g.
104159 | Fekalinės kanalizacijos vamzdynas (PE v.d200-78.7m) |  |  | 1997 | 30107 | 14685.33 | 3674.56 | 11010.77 | 19 | Vilnius | Kaimelio g.
1101431 | Vandentiekio vamzdynas (PE v.d50-163m) |  |  | 2006 | 30125 | 30500 | 1016.68 | 29483.32 | 7 | Vilnius | Kairėnų g.41
1101554 | Fekal.kanal.vamzdynas (PVC v.d250-396.09m:d160-589.06m) |  |  | 2002 | 30107 | 271200 | 9039.88 | 262160.12 | 19 | Vilnius | Kalnėnų m/r
120645 | Vandentiekio vamzdynas (ket.v.d100-124m) |  |  | 1987 | 30110 | 20108.34 | 19271.34 | 837 | 7 | Vilnius | Kalno g.
120646 | Vandentiekio vamzdynas (ket.v.d150-208m:d100-14m) |  |  | 1969 | 30110 | 26098.33 | 9545.2 | 16553.13 | 7 | Vilnius | Kalno g.
100155 | Vandentiekio vamzdynas (ket.v.d65-13m) |  |  | 1999 | 30110 | 18570.25 | 4847.15 | 13723.1 | 7 | Vilnius | Kalvarijų g., GNSB Nr.627
101920 | Fekalinės kanalizacijos vamzdynas (ker.v.d200-39m:d150-31m) |  |  | 1961 | 30103 | 8253.94 | 6520.59 | 1733.35 | 19 | Vilnius | Kalvarijų g.
101991 | Fekalinės kanalizacijos vamzdynas (ker.v.d200-44m:d150-12m) |  |  | 1935 | 30103 | 25376.25 | 25375.25 | 1 | 19 | Vilnius | Kalvarijų g.
102120 | Fekal.kanalizacijos vamzdynas (ker.v.d200-41m:d150-76m) |  |  | 1981 | 30103 | 8878.92 | 3490.03 | 5388.89 | 19 | Vilnius | Kalvarijų g.
102189 | Fekal.kanalizacijos vamzdynas (ker.v.d200-39m:d150-128m) |  |  | 1994 | 30103 | 13356.11 | 9103.73 | 4252.38 | 19 | Vilnius | Kalvarijų g.
102283 | Fekalinės kanalizacijos vamzdynas (ker.v.d150-126m) |  |  | 1982 | 30103 | 1757.27 | 1286.85 | 470.42 | 19 | Vilnius | Kalvarijų g.
102388 | Fekal.kanalizacijos vamzdynas (ker.v.d200-97m:d150-167m) |  |  | 1992 | 30103 | 39413.41 | 16504 | 22909.41 | 19 | Vilnius | Kalvarijų g.
102448 | Fekalinės kanalizacijos vamzdynas (ker.v.d200-15m) |  |  | 1997 | 30103 | 3629.01 | 1259.63 | 2369.38 | 19 | Vilnius | Kalvarijų g.
102492 | Fek.kan.vamzd.(ker.v.d300-348m:d200-63m:d150-188m:d100-13m) |  |  | 1995 | 30103 | 155439.5 | 49932.4 | 105507.1 | 19 | Vilnius | Kalvarijų g.
102493 | Fekalinės kanalizacijos vamzdynas (ker.v.d150-59m) |  |  | 1996 | 30103 | 15416.5 | 5067.85 | 10348.65 | 19 | Vilnius | Kalvarijų g.
1100494 | Fekalinės kanalizacijos vamzdynas (ker.v.d150-25m) |  |  | 1954 | 30103 | 950.66 | 872.09 | 78.57 | 19 | Vilnius | Kalvarijų g.
1100495 | Fekalinės kanalizacijos vamzdynas (ker.v.d200-38m:d150-109m) |  |  | 1960 | 30103 | 5735.79 | 4723.17 | 1012.62 | 19 | Vilnius | Kalvarijų g.
119072 | Fekal.kanalizacijos vamzdynas (ker.v.d200-14m:d150-19m) |  |  | 1931 | 30103 | 435.69 | 434.69 | 1 | 19 | Vilnius | Kalvarijų g.
119073 | Fekalinės kanalizacijos vamzdynas (ker.v.d300-90m) |  |  | 1935 | 30103 | 2578.46 | 1343.21 | 1235.25 | 19 | Vilnius | Kalvarijų g.
119074 | Fekal.kanalizacijos vamzdynas (ker.v.d300-134m:d150-42m) |  |  | 1936 | 30103 | 5591.38 | 5590.38 | 1 | 19 | Vilnius | Kalvarijų g.
119075 | Fekalinės kanalizacijos vamzdynas (ker.v.d150-180m) |  |  | 1961 | 30103 | 200.52 | 43.53 | 156.99 | 19 | Vilnius | Kalvarijų g.
119076 | Fekalinės kanalizacijos vamzdynas (ker.v.d150-69m) |  |  | 1962 | 30103 | 33523.14 | 3842.76 | 29680.38 | 19 | Vilnius | Kalvarijų g.
119077 | Fekal.kanalizacijos vamzdynas (ker.v.d200-435m:d150-73m) |  |  | 1971 | 30103 | 35723.38 | 35722.38 | 1 | 19 | Vilnius | Kalvarijų g.
119078 | Fekalinės kanalizacijos vamzdynas (ker.v.d150-175m) |  |  | 1973 | 30103 | 1103.63 | 1102.63 | 1 | 19 | Vilnius | Kalvarijų g.
119079 | Fekal.kanalizacijos vamzdynas (ker.v.d200-186m:d150-252m) |  |  | 1974 | 30103 | 21830.4 | 3844.98 | 17985.42 | 19 | Vilnius | Kalvarijų g.
119080 | Fekal.kanalizacijos vamzdynas (ker.v.d200-252m:d150-379m) |  |  | 1977 | 30103 | 73479.89 | 27822.98 | 45656.91 | 19 | Vilnius | Kalvarijų g.
119081 | Fekalinės kanalizacijos vamzdynas (ker.v.d150-39m) |  |  | 1978 | 30103 | 300.61 | 234.02 | 66.59 | 19 | Vilnius | Kalvarijų g.
119082 | Fekalinės kanalizacijos vamzdynas (ker.v.d150-48m) |  |  | 1984 | 30103 | 585.75 | 428.83 | 156.92 | 19 | Vilnius | Kalvarijų g.
119083 | Fekalinės kanalizacijos vamzdynas (ker.v.d200-312m) |  |  | 1987 | 30103 | 3514.52 | 2573.94 | 940.58 | 19 | Vilnius | Kalvarijų g.
119084 | Fekalinės kanalizacijos vamzdynas (ker.v.d150-70m) |  |  | 1983 | 30103 | 4168.88 | 2702.94 | 1465.94 | 19 | Vilnius | Kalvarijų g.
119085 | Fekal.kanalizacijos vamzdynas (ker.v.d200-216m:d150-68m) |  |  | 1988 | 30103 | 4581.19 | 2853.33 | 1727.86 | 19 | Vilnius | Kalvarijų g.
119086 | Fekal.kanalizacijos vamzdynas (ker.v.d200-67m:d150-115m) |  |  | 1993 | 30103 | 20358.74 | 11203.07 | 9155.67 | 19 | Vilnius | Kalvarijų g.
102603 | Fekalinės kanalizacijos vamzdynas (g/b v.d350-361m) |  |  | 1971 | 30104 | 8218.81 | 8218.81 | 0 | 19 | Vilnius | Kalvarijų g.
102632 | Fekalinės kanalizacijos vamzdynas (g/b v.d500-204m) |  |  | 1931 | 30104 | 9933 | 9933 | 0 | 19 | Vilnius | Kalvarijų g.
102672 | Fekal.kanal.vamzd.(g/b v.d1000-143m:d800-409m:d600-107m) |  |  | 1977 | 30104 | 117330.93 | 117329.93 | 1 | 19 | Vilnius | Kalvarijų g.
102713 | Fekalinės kanalizacijos vamzdynas (g/b v.d300-308m) |  |  | 1992 | 30104 | 6974.35 | 6973.35 | 1 | 19 | Vilnius | Kalvarijų g.
102953 | Fekalinės kanalizacijos vamzdynas (g/b v.d400-65m) |  |  | 1983 | 30104 | 5246.76 | 5245.76 | 1 | 19 | Vilnius | Kalvarijų g.
102954 | Fekal.kanalizacijos vamzdynas (g/b v.d600-259m:d350-142m) |  |  | 1987 | 30104 | 49018.01 | 49017.01 | 1 | 19 | Vilnius | Kalvarijų g.
102955 | Fekal.kanalizacijos vamzdynas (g/b v.d400-118m:d300-129m) |  |  | 1988 | 30104 | 3304.84 | 2677.11 | 627.73 | 19 | Vilnius | Kalvarijų g.
103085 | Fekal.kanalizacijos vamzdynas (a/c v.d200-289m:d150-17m) |  |  | 1977 | 30105 | 1922.72 | 1829.11 | 93.61 | 19 | Vilnius | Kalvarijų g.
103460 | Fekalinės kanalizacijos vamzdynas (a/c v.d150-148m) |  |  | 1966 | 30105 | 2049.81 | 2048.81 | 1 | 19 | Vilnius | Kalvarijų g.
103461 | Fekalinės kanalizacijos vamzdynas (a/c v.d200-1484m) |  |  | 1971 | 30105 | 15004.59 | 15003.59 | 1 | 19 | Vilnius | Kalvarijų g.
103462 | Fekalinės kanalizacijos vamzdynas (a/c v.d200-76m) |  |  | 1973 | 30105 | 2153.39 | 2152.39 | 1 | 19 | Vilnius | Kalvarijų g.
103463 | Fekal.kanal.vamzdynas (a/c v.d300-98m:d200-18m:d150-25m) |  |  | 1982 | 30105 | 3037.8 | 2890.46 | 147.34 | 19 | Vilnius | Kalvarijų g.
103464 | Fekalinės kanalizacijos vamzdynas (a/c v.d200-117m) |  |  | 1985 | 30105 | 5085.04 | 4055.71 | 1029.33 | 19 | Vilnius | Kalvarijų g.
103465 | Fekalinės kanalizacijos vamzdynas (a/c v.d150-26m) |  |  | 1995 | 30105 | 845.08 | 404.31 | 440.77 | 19 | Vilnius | Kalvarijų g.
103641 | Fekalinės kanalizacijos vamzdynas (plyt.v.d0.6*1.1-175m) |  |  | 1931 | 30106 | 188.35 | 188.35 | 0 | 19 | Vilnius | Kalvarijų g.
103642 | Fekalinės kanalizacijos vamzdynas (plyt.v.d0.9*1.58-654m) |  |  | 1933 | 30106 | 5221.88 | 2199.31 | 3022.57 | 19 | Vilnius | Kalvarijų g.
103643 | Fekal.kanal.vamzdynas (plyt.v.d0.8*1.4-378m:d0.6*1.1-47m) |  |  | 1935 | 30106 | 14013.4 | 1616.98 | 12396.42 | 19 | Vilnius | Kalvarijų g.
103644 | Fekal.kanal.vamzdynas (plyt.v.d0.7*1.25-95m:d0.6*1.1-50m) |  |  | 1936 | 30106 | 314.78 | 314.78 | 0 | 19 | Vilnius | Kalvarijų g.
104021 | Fekalinės kanalizacijos vamzdynas (ket.v.d150-1138m) |  |  | 1977 | 30107 | 35455.32 | 7472.32 | 27983 | 20 | Vilnius | Kalvarijų g.
104069 | Fekalinės kanalizacijos vamzdynas (ket.v.d150-18m) |  |  | 1983 | 30107 | 4993.5 | 3054.64 | 1938.86 | 19 | Vilnius | Kalvarijų g.
104134 | Fekal.kanal.vamzd.(PE v.d250-434m:d200-55m:d160-10m:d150-86m) |  |  | 1996 | 30107 | 158558.42 | 46516.28 | 112042.14 | 19 | Vilnius | Kalvarijų g.
104297 | Fekalinės kanalizacijos vamzdynas (PVC v.d200-4m:d110-4m) |  |  | 2001 | 30107 | 14311 | 2599.65 | 11711.35 | 19 | Vilnius | Kalvarijų g.
1100496 | Fekalinės kanalizacijos vamzdynas (PVC v.d160-6m) |  |  | 2001 | 30107 | 3677.57 | 824.68 | 2852.89 | 19 | Vilnius | Kalvarijų g.
119741 | Fekalinės kanalizacijos vamzdynas (ket.v.d200-12m) |  |  | 1931 | 30107 | 204.87 | 168.41 | 36.46 | 19 | Vilnius | Kalvarijų g.
119742 | Fekal.kanalizacijos vamzdynas (ket.v.d150-85m:d100-12m) |  |  | 1933 | 30107 | 2007.71 | 1652.28 | 355.43 | 19 | Vilnius | Kalvarijų g.
119743 | Fekalinės kanalizacijos vamzdynas (ket.v.d150-23m) |  |  | 1935 | 30107 | 409.74 | 337.06 | 72.68 | 19 | Vilnius | Kalvarijų g.
119744 | Fekalinės kanalizacijos vamzdynas (ket.v.d150-55m) |  |  | 1961 | 30107 | 2705.79 | 1377.29 | 1328.5 | 19 | Vilnius | Kalvarijų g.
119745 | Fekalinės kanalizacijos vamzdynas (ket.v.d150-43m) |  |  | 1962 | 30107 | 1595.74 | 1148.71 | 447.03 | 19 | Vilnius | Kalvarijų g.
119747 | Fekalinės kanalizacijos vamzdynas (PE v.d150-6m) |  |  | 1994 | 30107 | 266.4 | 101.23 | 165.17 | 19 | Vilnius | Kalvarijų g.
119748 | Fekalinės kanalizacijaos vamzdynas (ket.v.d100-109m) |  |  | 1995 | 30107 | 4918.87 | 1773.02 | 3145.85 | 19 | Vilnius | Kalvarijų g.
119756 | Fekal.kanal.vamzdynas (PE v.d300-103m:d200-19m:d160-194m) |  |  | 2000 | 30107 | 43334.39 | 43333.39 | 1 | 19 | Vilnius | Kalvarijų g.
104981 | Vandentiekio vamzdynas (pl.v.d200-147m:d100-37m) |  |  | 1984 | 30109 | 21431.21 | 13481.95 | 7949.26 | 7 | Vilnius | Kalvarijų g.
105159 | Vandentiekio vamzdynas (pl.v.d125-9m) |  |  | 1995 | 30109 | 10774.8 | 5095.66 | 5679.14 | 7 | Vilnius | Kalvarijų g.
106052 | Vandentiekio vamzdynas (pl.v.d100-92m) |  |  | 1993 | 30109 | 15329.96 | 5131.65 | 10198.31 | 7 | Vilnius | Kalvarijų g.
1100091 | Vandentiekio vamzdynas (pl.v.d400-18m) |  |  | 1960 | 30109 | 6069.72 | 2717.39 | 3352.33 | 7 | Vilnius | Kalvarijų g.
1100094 | Vandentiekio vamzdynas (pl.v.d50-10m) |  |  | 1968 | 30109 | 303.68 | 237.78 | 65.9 | 7 | Vilnius | Kalvarijų g.
1100096 | Vand.vamzd.(pl.v.d400-96m:d200-1092m:d150-354m:d125-49m:d100-131m:d50-11m) |  |  | 1971 | 30109 | 209958.04 | 159263.96 | 50694.08 | 7 | Vilnius | Kalvarijų g.
1100098 | Vandentiekio vamzdynas (pl.v.d150-566m:d100-115m:d50-21m) |  |  | 1974 | 30109 | 40763.85 | 11322.8 | 29441.05 | 7 | Vilnius | Kalvarijų g.
1100099 | Vandentiekio vamzdynas (pl.v.d200-21m:d50-11m) |  |  | 1975 | 30109 | 2918.67 | 767.12 | 2151.55 | 7 | Vilnius | Kalvarijų g.
1100100 | Vandentiekio vamzdynas (pl.v.d200-250m:d100-31m) |  |  | 1976 | 30109 | 20126.46 | 5957.62 | 14168.84 | 7 | Vilnius | Kalvarijų g.
1100101 | Vandentiekio vamzdynas (pl.v.d150-181m:d100-82m) |  |  | 1977 | 30109 | 11029.11 | 3678.12 | 7350.99 | 7 | Vilnius | Kalvarijų g.
1100105 | Vandentiekio vamzdynas (pl.v.d50-99m) |  |  | 1989 | 30109 | 1804.3 | 1803.3 | 1 | 7 | Vilnius | Kalvarijų g.
105358 | Vandentiekio vamzdynas (ket.v.d150-5m:d100-791m:d50-303m) |  |  | 1933 | 30110 | 116305.62 | 73183.86 | 43121.76 | 7 | Vilnius | Kalvarijų g.
105498 | Vandentiekio vamzdynas (ket.v.d250-842m) |  |  | 1914 | 30110 | 63173.23 | 55103.22 | 8070.01 | 7 | Vilnius | Kalvarijų g.
105500 | Vand.vamzd.(ket.v.d250-198:d200-281:d150-671:d100-261:d75-13:d50-121m) |  |  | 1962 | 30110 | 50357.59 | 19190.63 | 31166.96 | 7 | Vilnius | Kalvarijų g.
105649 | Vandentiekio vamzdynas (ket.v.d100-128m) |  |  | 1981 | 30110 | 4569.66 | 1006.94 | 3562.72 | 7 | Vilnius | Kalvarijų g.
105655 | Vandentiekio vamzdynas (ket.v.d200-65m:d150-212m:d50-33m) |  |  | 1974 | 30110 | 47806.81 | 9557.39 | 38249.42 | 7 | Vilnius | Kalvarijų g.
105702 | Vandentiekio vamzdynas (ket.v.d200-454m:d150-96m:d100-97m) |  |  | 1982 | 30110 | 22894.84 | 11867.43 | 11027.41 | 7 | Vilnius | Kalvarijų g.
105745 | Vandentiekio vamzdynas (ket.v.d500-377m:d150-10m:d100-100m) |  |  | 1985 | 30110 | 31023.64 | 14786.65 | 16236.99 | 7 | Vilnius | Kalvarijų g.
105818 | Vandentiekio vamzdynas (pl.v.d200-657m:d100-64m) |  |  | 1988 | 30110 | 13619.87 | 2439.25 | 11180.62 | 7 | Vilnius | Kalvarijų g.
106058 | Vand.vamzd.(ket.v.200-214m:d150-110m:d100-301m) |  |  | 1992 | 30110 | 22146.52 | 2726.68 | 19419.84 | 7 | Vilnius | Kalvarijų g.
106142 | Vandentiekio vamzdynas (ket.v.d150-26m:d100-69m) |  |  | 1994 | 30110 | 26636.48 | 5742.46 | 20894.02 | 7 | Vilnius | Kalvarijų g.
109019 | Vandentiekio vamzdynas (ket.v.d300-967.7m:d150-260m) |  |  | 1971 | 30110 | 84999.83 | 17135.24 | 67864.59 | 7 | Vilnius | Kalvarijų g.
109058 | Vandentiekio vamzdynas (ket.v.d150-174m:d100-72m) |  |  | 1995 | 30110 | 84504.37 | 18122.07 | 66382.3 | 7 | Vilnius | Kalvarijų g.
1100090 | Vandentiekio vamzdynas (ket.v.d400-693m) |  |  | 1955 | 30110 | 213817.52 | 158676.99 | 55140.53 | 7 | Vilnius | Kalvarijų g.
1100092 | Vandentiekio vamzdynas (ket.v.d150-2240m:d50-142m) |  |  | 1960 | 30110 | 87936.37 | 46384.34 | 41552.03 | 7 | Vilnius | Kalvarijų g.
1100093 | Vandentiekio vamzdynas (ket.v.d100-35m:d50-40m) |  |  | 1961 | 30110 | 129673.38 | 88407.41 | 41265.97 | 7 | Vilnius | Kalvarijų g.
1100095 | Vandentiekio vamzdynas (ket.v.d200-27m:d100-10m) |  |  | 1968 | 30110 | 19941.52 | 12413.27 | 7528.25 | 7 | Vilnius | Kalvarijų g.
1100097 | Vandentiekio vamzdynas (ket.v.d150-130m:d100-53m) |  |  | 1973 | 30110 | 22094.58 | 4018.94 | 18075.64 | 7 | Vilnius | Kalvarijų g.
1100102 | Vandentiekio vamzdynas (ket.v.d200-96m:d100-62m) |  |  | 1983 | 30110 | 10205.87 | 4970.12 | 5235.75 | 7 | Vilnius | Kalvarijų g.
1100103 | Vandentiekio vamzdynas (ket.v.d150-188m:d100-39m) |  |  | 1984 | 30110 | 13071.67 | 7147.33 | 5924.34 | 7 | Vilnius | Kalvarijų g.
1100104 | Vandentiekio vamzdynas (ket.v.d200-455m:d150-473m) |  |  | 1988 | 30110 | 68803.41 | 34735.42 | 34067.99 | 7 | Vilnius | Kalvarijų g.
1100107 | Vandentiekio vamzdynas (ket.v.d150-22m) |  |  | 1998 | 30110 | 8984.92 | 2020.93 | 6963.99 | 7 | Vilnius | Kalvarijų g.
105164 | Vandentiekio vamzdynas (PE v.d150-180m) |  |  | 1994 | 30125 | 37039.44 | 18517.9 | 18521.54 | 7 | Vilnius | Kalvarijų g.
109048 | Vandentiekio vamzdynas (PE v.d150-27m) |  |  | 1996 | 30125 | 21341.75 | 4790.68 | 16551.07 | 7 | Vilnius | Kalvarijų g.
1100072 | Vandentiekio vamzdynas (PE v.d63-83m) |  |  | 2004 | 30125 | 37724.4 | 5169.32 | 32555.08 | 7 | Vilnius | Kalvarijų g.
1100521 | Vandentiekio vamzdynas (PE v.d63-47.53m) |  |  | 2006 | 30125 | 34148.02 | 2731.68 | 31416.34 | 7 | Vilnius | Kalvarijų g.
1100522 | Vandentiekio vamzdynas (PE v.d50-37.72m) |  |  | 2006 | 30125 | 22632 | 1810.44 | 20821.56 | 7 | Vilnius | Kalvarijų g.
1100523 | Vandentiekio vamzdynas (PE v.d40-19.92m) |  |  | 2006 | 30125 | 11155.2 | 892.32 | 10262.88 | 7 | Vilnius | Kalvarijų g.
1100524 | Vandentiekio vamzdynas (PE v.d32-49.63m) |  |  | 2006 | 30125 | 26303.9 | 2104.2 | 24199.7 | 7 | Vilnius | Kalvarijų g.
1101110 | Vandentiekio vamzdynas (PE v.d250-115.3m) |  |  | 2007 | 30125 | 17853 | 1071 | 16782 | 7 | Vilnius | Kalvarijų g.
1101112 | Vandentiekio vamzdynas (PE v.d160-19m) |  |  | 2007 | 30125 | 23698 | 1421.88 | 22276.12 | 7 | Vilnius | Kalvarijų g.
1101113 | Vandentiekio vamzdynas (PE v.d255-1070.88m) |  |  | 2007 | 30125 | 511756.02 | 30705.36 | 481050.66 | 7 | Vilnius | Kalvarijų g.
117291 | Vandentiekio vamzdynas (PE v.d225-118m:d180-238m) |  |  | 2004 | 30125 | 161875.6 | 22182.54 | 139693.06 | 7 | Vilnius | Kalvarijų g.
117328 | Vandentiekio vamzdynas (PE v.d50-72m) |  |  | 2004 | 30125 | 26494.56 | 3311.88 | 23182.68 | 7 | Vilnius | Kalvarijų g.
104167 | Fekal.kanalizacijos vamzdynas (PE v.d200-53m:d150-109m) |  |  | 1997 | 30107 | 49907.87 | 12118.89 | 37788.98 | 19 | Vilnius | Kalvarijų g., 36-oji GNSB
103466 | Fekal.kanalizacijos vamzdynas (a/c v.d200-143m:d150-5m) |  |  | 1994 | 30105 | 9251.83 | 3321.63 | 5930.2 | 19 | Vilnius | Kalvarijų g., 524-oji GNSB
104210 | Fekalinės kanalizacijos vamzdynas (PE v.d160-54m:d150-69m) |  |  | 1999 | 30107 | 61391.91 | 13404.02 | 47987.89 | 19 | Vilnius | Kalvarijų g., 627-oji GNSB
109722 | Vandentiekio vamzdynas (PE v.d100-44m) |  |  | 1997 | 30125 | 10934.11 | 1724.11 | 9210 | 7 | Vilnius | Kalvarijų g., GNSB Nr.36
100141 | Vandentiekio vamzdynas (ket.v.d100-12m) |  |  | 1999 | 30110 | 27988.54 | 5173.63 | 22814.91 | 7 | Vilnius | Kalvarijų g., GNSB Nr.627
104358 | Fekalinės kanalizacijos vamzdynas (PVC v.d200-93.75m) |  |  | 2002 | 30107 | 71300 | 11814.51 | 59485.49 | 19 | Vilnius | Kalvarijų g., Pliuškienė,Steponėnienė
107551 | Vandentiekio vamzdynas (PE v.d80-30m) |  |  | 2002 | 30125 | 21700 | 3595.69 | 18104.31 | 7 | Vilnius | Kalvarijų g., Pliuškienė,Steponėnienė
109146 | Vandentiekio vamzdynas (ket.v.d150-173m:d100-12m) |  |  | 1997 | 30110 | 24751.54 | 5816.65 | 18934.89 | 7 | Vilnius | Kalvarijų g., Šnipiškių ūkis
109551 | Fekalinės kanalizacijos vamzdynas (ker.v.d200-157.9m) |  |  | 1987 | 30103 | 8092.91 | 4716.83 | 3376.08 | 19 | Vilnius | Kalvarijų g., UAB"IBRAHIM"
109553 | Fekalinės kanalizacijos vamzdynas (ker.v.d250-42.3m) |  |  | 1988 | 30103 | 4353.33 | 2420.53 | 1932.8 | 19 | Vilnius | Kalvarijų g., UAB"IBRAHIM"
119301 | Fekalinės kanalizacijos vamzdynas (ker.v.d150-46.5m) |  |  | 1987 | 30103 | 1940.16 | 1164.49 | 775.67 | 19 | Vilnius | Kalvarijų g., UAB"Ibrahim"
124005 | Fekalinės kanalizacijos vamzdynas (g/b v.d300-20.2m) |  |  | 1988 | 30104 | 1579.2 | 1210.48 | 368.72 | 19 | Vilnius | Kalvarijų g., UAB"IBRAHIM"
124513 | Fekalinės kanalizacijos vamzdynas (a/c v.d300-50.5m) |  |  | 1988 | 30105 | 2100 | 1372.08 | 727.92 | 19 | Vilnius | Kalvarijų g., UAB"IBRAHIM"
119817 | Fekalinės kanalizacijos vamzdynas (ket.v.d300-16.5m) |  |  | 1988 | 30107 | 1401.33 | 1154.09 | 247.24 | 19 | Vilnius | Kalvarijų g., UAB"IBRAHIM"
116338 | Vand.vamzd.(pl.v.d200-341.2:d150-247.82:d100-277.9:d50-24.7:d20-13.4m) |  |  | 1987 | 30109 | 19987.65 | 19986.65 | 1 | 7 | Vilnius | Kalvarijų g., UAB"IBRAHIM"
117306 | Vandentiekio vamzdynas (PE v.d110-98m) |  |  | 1987 | 30125 | 13648 | 13254.53 | 393.47 | 7 | Vilnius | Kalvarijų g., UAB"IBRAHIM"
104285 | Fekalinės kanalizacijos vamzdynas (PVC v.d160-15m) |  |  | 2001 | 30107 | 10495.19 | 1897.28 | 8597.91 | 19 | Vilnius | Kalvarijų g., V.Griučikas,V.Baltuš
107504 | Vandentiekio vamzdynas (PE v.d60-19.7m) |  |  | 2001 | 30125 | 14584.85 | 2239.79 | 12345.06 | 7 | Vilnius | Kalvarijų g., V.Griučikas,V.Baltušis
104178 | Fekal.kanalizacijos vamzdynas (PE v.d200-250m:d160-210m) |  |  | 1998 | 30107 | 4466.67 | 1069.35 | 3397.32 | 19 | Vilnius | Kalvarijų g., V.Narkevičius
109731 | Vand.vamzdynas (PE v.d110-55m:d80-30m:d40-71m:d32-78m) |  |  | 1998 | 30125 | 13190 | 2696.27 | 10493.73 | 7 | Vilnius | Kalvarijų g., V.Narkevičius
1101639 | Fekalinės kanalizacijos vamzdynas (PVC v.d110-4m) |  |  | 2009 | 30107 | 23499.73 | 469.92 | 23029.81 | 19 | Vilnius | Kalvarijų g.1
1101638 | Vandentiekio vamzdynas (PE v.d32-15.51m) |  |  | 2009 | 30125 | 41654 | 833.04 | 40820.96 | 7 | Vilnius | Kalvarijų g.1
1101528 | Fekalinės kanalizacijos vamzdynas (plast.v.d200-25.06m) |  |  | 2007 | 30107 | 11500 | 383.16 | 11116.84 | 19 | Vilnius | Kalvarijų g.166A
1101413 | Vandentiekio vamzdynas (plast.v.d110-55m) |  |  | 2007 | 30125 | 17400 | 579.2 | 16820.8 | 7 | Vilnius | Kalvarijų g.166A
116804 | Technologinis vamzdynas (pl.v.d150-0.5m:d100-4.1m) |  |  | 2005 | 30109 | 11434.58 | 3939.5 | 7495.08 | 1 | Vilnius | Kalvarijų g.198a
109554 | Fekal.kanal.vamzd.(ker.v.d300-31.5:d200-501.8:d150-65.1m) |  |  | 1987 | 30103 | 4900 | 2453.4 | 2446.6 | 19 | Vilnius | Kalvarijų g.245, SP AB Viln.šilum.tinklai
100302 | Vandentiekio vamzdynas (ket.v.d150-286m:d100-69m) |  |  | 1983 | 30110 | 3863 | 836.04 | 3026.96 | 7 | Vilnius | Kalvarijų g.245, SP AB Viln.šilum.tinklai
107567 | Vandentiekio tinklai (PEH v.d160-46m: PE v.d63-12m) |  |  | 1986 | 30125 | 18281.24 | 4593.13 | 13688.11 | 7 | Vilnius | Kalvarijų g.26, UAB "IBRAHIM"
107578 | Vandentiekio vamzdynas (PE v.d250-42m) |  |  | 2002 | 30125 | 54380.91 | 9294.47 | 45086.44 | 7 | Vilnius | Kalvarijų g.278
106341 | Šilumos trasa d100-37m |  |  | 1989 | 30121 | 32730 | 22365.38 | 10364.62 | 20 | Vilnius | Kalvarijų g.297a
1101527 | Fekalinės kanalizacijos vamzdynas (plast.v.d315-117.6m) |  |  | 2005 | 30107 | 63900 | 2129.88 | 61770.12 | 19 | Vilnius | Kalvarijų g.29A
1101412 | Vandentiekio vamzdynas (plast.v.d110-135m) |  |  | 2006 | 30125 | 67600 | 2253.16 | 65346.84 | 7 | Vilnius | Kalvarijų g.29A
1100402 | Fekalinės kanalizacijos vamzdynas (ker.v.d200-70m:d150-15m) |  |  | 1974 | 30103 | 2218.88 | 653.35 | 1565.53 | 19 | Vilnius | Kalviškių g., Salininkai (EŪD)
1100404 | Fekalinės kanalizacijos vamzdynas (ker.v.d200-94m:d150-224m) |  |  | 1980 | 30103 | 8301.2 | 2444.74 | 5856.46 | 19 | Vilnius | Kalviškių g., Salininkai (EŪD)
1100405 | Fekalinės kanalizacijos vamzdynas (ker.v.d150-39m) |  |  | 1984 | 30103 | 1018.07 | 299.16 | 718.91 | 19 | Vilnius | Kalviškių g., Salininkai (EŪD)
1100403 | Fekalinės kanalizacijos vamzdynas (ket.v.d100-56m) |  |  | 1974 | 30107 | 1461.85 | 129 | 1332.85 | 19 | Vilnius | Kalviškių g., Salininkai (EŪD)
1100364 | Vandentiekio vamzdynas (ket.v.d100-68m:d50-116m) |  |  | 1974 | 30110 | 8771.28 | 952.67 | 7818.61 | 7 | Vilnius | Kalviškių g., Salininkai (EŪD)
120138 | Vandentiekio vamzdynas (ket.v.d100-156m:d65-6m) |  |  | 1969 | 30110 | 11621.46 | 7312.23 | 4309.23 | 7 | Vilnius | Kalvos g.
104168 | Fekalinės kanalizacijos vamzdynas (PE v.d200-32.9m) |  |  | 1997 | 30107 | 13469.33 | 3295.03 | 10174.3 | 19 | Vilnius | Kalvos g., Ina Mockienė
109723 | Vandentiekio vamzdynas (PE v.d100-15m) |  |  | 1997 | 30125 | 3344.53 | 724.47 | 2620.06 | 7 | Vilnius | Kalvos g., Ina Mockienė
102436 | Fekalinės kanalizacijos vamzdynas (ker.v.d200-66.9m) |  |  | 1994 | 30103 | 2318 | 912.78 | 1405.22 | 19 | Vilnius | Kaminkelio g.
119348 | Fekalinės kanalizacijos vamzdynas (ker.v.d200-106m) |  |  | 1986 | 30103 | 7057.3 | 5657.33 | 1399.97 | 19 | Vilnius | Kaminkelio g.
102569 | Fekalinės kanalizacijos vamzdynas (g/b v.d800-699.73m) |  |  | 1988 | 30104 | 366007.19 | 366006.19 | 1 | 19 | Vilnius | Kaminkelio g.
102761 | Fekalinės kanalizacijos vamzdynas (g/b v.d600-87.7m) |  |  | 1992 | 30104 | 59290.44 | 59289.44 | 1 | 19 | Vilnius | Kaminkelio g.
102768 | Fekalinės kanalizacijos vamzdynas (g/b.v.d800-364m) |  |  | 1986 | 30104 | 58802.44 | 58801.44 | 1 | 19 | Vilnius | Kaminkelio g.
102902 | Fekal.kanal.vamzd.(g/b v.d1000-402m:d600-254m:500-19.5m) |  |  | 1984 | 30104 | 94532.62 | 94531.62 | 1 | 19 | Vilnius | Kaminkelio g.
103173 | Fekal.kanalizacijos vamzdynas (a/c.v.d300-23m:d200-10m) |  |  | 1986 | 30105 | 3730.12 | 1197.18 | 2532.94 | 19 | Vilnius | Kaminkelio g.
103365 | Fekalinės kanalizacijos vamzdynas (a/c v.d200-6.5m) |  |  | 1984 | 30105 | 323.44 | 302.04 | 21.4 | 19 | Vilnius | Kaminkelio g.
104143 | Fekalinės kanalizacijos vamzdynas (PE v.d160-57m) |  |  | 1996 | 30107 | 15433.5 | 4070.31 | 11363.19 | 19 | Vilnius | Kaminkelio g.
1100481 | Fekalinės kanalizacijos vamzdynas (PE v.d630-961.32m) |  |  | 2006 | 30107 | 1002955.89 | 85251.09 | 917704.8 | 19 | Vilnius | Kaminkelio g.
1101737 | Fekalinės kanalizacijos vamzdynas (PP v.d800-165m) |  |  | 2010 | 30107 | 162784.94 | 0 | 162784.94 | 19 | Vilnius | Kaminkelio g.
119641 | Fekalinės kanalizacijos vamzdynas (ket.v.d150-4.6m) |  |  | 1992 | 30107 | 634.5 | 177.77 | 456.73 | 19 | Vilnius | Kaminkelio g.
105117 | Vandentiekio vamzdynas (pl.v.d300-112m) |  |  | 1996 | 30109 | 23771.4 | 19016.21 | 4755.19 | 7 | Vilnius | Kaminkelio g.
105121 | Vandentiekio vamzdynas (pl.v.d100-50m) |  |  | 1994 | 30109 | 4298.67 | 1755.46 | 2543.21 | 7 | Vilnius | Kaminkelio g.
116525 | Vandentiekio vamzdynas (pl.v.d150-23m:d100-33m) |  |  | 1986 | 30109 | 7197.98 | 1470.81 | 5727.17 | 7 | Vilnius | Kaminkelio g.
109028 | Vandentiekio vamzdynas (ket.v.d100-75m) |  |  | 1996 | 30110 | 19150.5 | 4345.64 | 14804.86 | 7 | Vilnius | Kaminkelio g.
109096 | Vandentiekio vamzdynas (ket.v.d300-299m:d150-25m:d50-7m) |  |  | 1986 | 30110 | 96884.65 | 51180.61 | 45704.04 | 7 | Vilnius | Kaminkelio g.
120022 | Vandentiekio vamzdynas (ket.v.d150-258.5m) |  |  | 1990 | 30110 | 32890.28 | 7074.63 | 25815.65 | 7 | Vilnius | Kaminkelio g.
1101574 | Fekal.kanal.vamzdynas (PE v.d710-4.64m:d630-98.67m) |  |  | 2009 | 30107 | 459390.5 | 12250.28 | 447140.22 | 19 | Vilnius | Kaminkelio g. (Liepkalnio g.-Minsko pl. sankryža)
1101575 | Fekalinės kanalizacijos vamzdynas (pl.v.d700-6.43m) |  |  | 2009 | 30108 | 8028 | 1070.24 | 6957.76 | 19 | Vilnius | Kaminkelio g. (Liepkalnio g.-Minsko pl. sankryža)
118831 | Fekalinės kanalizacijos vamzdynas (ker.v.d200-134.5m) |  |  | 1986 | 30103 | 10081.8 | 3255.21 | 6826.59 | 19 | Vilnius | Kaminkelio g., "Senam.restaur.direk"
109524 | Fekalinės kanalizacijos vamzdynas (ker.v.d200-313m) |  |  | 1990 | 30103 | 26723.07 | 7911.96 | 18811.11 | 19 | Vilnius | Kaminkelio g., "Senam.restaur.direkc"
118832 | Fekalinės kanalizacijos vamzdynas (ker.v.d200-24m) |  |  | 1988 | 30103 | 3024.54 | 976.44 | 2048.1 | 19 | Vilnius | Kaminkelio g., "Senam.restaur.direkc"
104245 | Fekalinės kanalizacijos vamzdynas (PE v.d160-49m) |  |  | 2000 | 30107 | 12222.51 | 2264.76 | 9957.75 | 19 | Vilnius | Kaminkelio g., UAB"Kamintras"
119642 | Fekalinės kanalizacijos vamzdynas (PE v.d160-36m) |  |  | 1997 | 30107 | 7011.31 | 1401.75 | 5609.56 | 19 | Vilnius | Kaminkelio g., UAB"Kamintras"
119643 | Fekalinės kanalizacijos vamzdynas (PE v.d160-119m) |  |  | 1998 | 30107 | 23663.18 | 4731.69 | 18931.49 | 19 | Vilnius | Kaminkelio g., UAB"Kamintras"
105175 | Vandentiekio vamzdynas (pl.v.d300-61m) |  |  | 1997 | 30109 | 34540.61 | 20040.46 | 14500.15 | 7 | Vilnius | Kaminkelio g., UAB"Kamintras"
100212 | Vandent.vamzdynas (ket.v.d300-261m:d150-53m:d100-14.5m) |  |  | 1997 | 30110 | 153106.57 | 30246.04 | 122860.53 | 7 | Vilnius | Kaminkelio g., UAB"Kamintras"
109769 | Vandentiekio vamzdynas (PE v.d63-23m) |  |  | 2000 | 30125 | 7383.07 | 1222.91 | 6160.16 | 7 | Vilnius | Kaminkelio g., UAB"Kamintras"
1101033 | Fekal.kanal.vamzdynas (PVC v.d200-250.89m:d160-15.52m) |  |  | 2007 | 30107 | 99370.76 | 5962.2 | 93408.56 | 19 | Vilnius | Kampinės g., Didžiosios Riešės k.
1101034 | Fekal.kanal.vamzdynas (PVC v.d200-217.58m:d160-28.04m) |  |  | 2007 | 30107 | 92377.39 | 5542.56 | 86834.83 | 19 | Vilnius | Kampinės g., Didžiosios Riešės k.
1100990 | Vandentiekio vamzdynas (PE v.d100-470.28m:d32-62.86m) |  |  | 2007 | 30125 | 190700.86 | 11441.88 | 179258.98 | 7 | Vilnius | Kampinės g., Didžiosios Riešės k.
105389 | Vandentiekio vamzdynas (ket.v.d100-147m) |  |  | 1982 | 30110 | 13507.69 | 5693.85 | 7813.84 | 7 | Vilnius | Kampo g.
118609 | Fekalinės kanalizacijos vamzdynas (ker.v.d150-77m) |  |  | 1978 | 30103 | 2308.9 | 1654.8 | 654.1 | 19 | Vilnius | Kanklių g.
103087 | Fekal.kanal.vamzdynas (a/c v.d200-288m:d150-207m) |  |  | 1981 | 30105 | 15442.27 | 10919.53 | 4522.74 | 19 | Vilnius | Kanklių g.
116442 | Vandentiekio vamzdynas (pl.v.d100-171m) |  |  | 1984 | 30109 | 11391.77 | 7719.3 | 3672.47 | 7 | Vilnius | Kanklių g.
116443 | Vandentiekio vamzdynas (pl.v.d100-80m) |  |  | 1988 | 30109 | 5158.49 | 4362.45 | 796.04 | 7 | Vilnius | Kanklių g.
100591 | Vandentiekio vamzdynas (ket.v.d100-171m) |  |  | 1970 | 30110 | 10618.4 | 4727.1 | 5891.3 | 7 | Vilnius | Kanklių g.
117282 | Vandentiekio vamzdynas (PE v.d110-64m) |  |  | 2003 | 30125 | 27634.68 | 3868.92 | 23765.76 | 7 | Vilnius | Kanklių g.
117332 | Vandentiekio vamzdynas (PE v.d110-475m:d63-10.4m) |  |  | 2004 | 30125 | 269029.17 | 32594.34 | 236434.83 | 7 | Vilnius | Kanklių g.
118834 | Fekalinės kanalizacijos vamzdynas (ker.v.d200-268.5m) |  |  | 1960 | 30103 | 12313.06 | 7543.58 | 4769.48 | 19 | Vilnius | Kapsų g.
118835 | Fekalinės kanalizacijos vamzdynas (ker.v.d300-65.5m) |  |  | 1965 | 30103 | 2272.14 | 2039.89 | 232.25 | 19 | Vilnius | Kapsų g.
118836 | Fekal.kanal.vamzdynas (ker.v.d300-108.5m:d200-109m) |  |  | 1969 | 30103 | 13616.53 | 11682.02 | 1934.51 | 19 | Vilnius | Kapsų g.
118837 | Fekal.kanal.vamzdynas (ker.v.d200-252.4m:d150-112.5m) |  |  | 1976 | 30103 | 18048.8 | 14258.29 | 3790.51 | 19 | Vilnius | Kapsų g.
118838 | Fekal.kanalizacijos vamzdynas (ker.v.d200-119m:d150-152m) |  |  | 1977 | 30103 | 12032.53 | 9505.72 | 2526.81 | 19 | Vilnius | Kapsų g.
118839 | Fekalinės kanalizacijos vamzdynas (ker.v.d200-35.5m) |  |  | 1978 | 30103 | 1203.25 | 950.25 | 253 | 19 | Vilnius | Kapsų g.
118840 | Fekalinės kanalizacijos vamzdynas (ker.v.d150-8.5m) |  |  | 1979 | 30103 | 287.9 | 224.36 | 63.54 | 19 | Vilnius | Kapsų g.
118841 | Fekalinės kanalizacijos vamzdynas (ker.v.d150-26m) |  |  | 1981 | 30103 | 1079.61 | 842.01 | 237.6 | 19 | Vilnius | Kapsų g.
118842 | Fekalinės kanalizacijos vamzdynas (ker.v.d150-11m) |  |  | 1993 | 30103 | 962.65 | 750.54 | 212.11 | 19 | Vilnius | Kapsų g.
118843 | Fekalinės kanalizacijos vamzdynas (ker.v.d150-56.6m) |  |  | 1994 | 30103 | 5398.05 | 4209.82 | 1188.23 | 19 | Vilnius | Kapsų g.
118844 | Fekalinės kanalizacijos vamzdynas (ker.v.d200-21.5m) |  |  | 1980 | 30103 | 873.15 | 672.23 | 200.92 | 19 | Vilnius | Kapsų g.
118845 | Fekal.kanalizacijos vamzdynas (ker.v.d200-27m:d150-20m) |  |  | 1987 | 30103 | 12641.78 | 4218.68 | 8423.1 | 19 | Vilnius | Kapsų g.
103366 | Fekalinės kanalizacijos vamzdynas (a/c v.d150-115m) |  |  | 1968 | 30105 | 2052.3 | 2051.3 | 1 | 19 | Vilnius | Kapsų g.
103367 | Fekalinės kanalizacijos vamzdynas (a/c v.d150-17m) |  |  | 1976 | 30105 | 520.02 | 519.02 | 1 | 19 | Vilnius | Kapsų g.
103368 | Fekal.kanalizacijos vamzdynas (a/c v.d200-32m:d150-58.5m) |  |  | 1977 | 30105 | 2600.09 | 2599.09 | 1 | 19 | Vilnius | Kapsų g.
103369 | Fekalinės kanalizacijos vamzdynas (a/c v.d150-42m) |  |  | 1978 | 30105 | 1083.37 | 1082.37 | 1 | 19 | Vilnius | Kapsų g.
116526 | Vandentiekio vamzdynas (pl.v.d150-305m) |  |  | 1986 | 30109 | 21005.79 | 14976.17 | 6029.62 | 7 | Vilnius | Kapsų g.
116527 | Vandentiekio vamzdynas (pl.v.d200-166.5m) |  |  | 1979 | 30109 | 7534.62 | 5924.22 | 1610.4 | 7 | Vilnius | Kapsų g.
116528 | Vandentiekio vamzdynas (pl.v.d100-44m) |  |  | 1993 | 30109 | 6708.5 | 2572.37 | 4136.13 | 7 | Vilnius | Kapsų g.
105320 | Vand.vamzdynas (ket.v.d150-194m:d100-167.5m:d50-34m) |  |  | 1960 | 30110 | 23793.28 | 12014.42 | 11778.86 | 7 | Vilnius | Kapsų g.
105775 | Vand.vamzd.(ket.v.d150-46.5m:d100-64.5m:d65-10m:d50-18m) |  |  | 1987 | 30110 | 8129.33 | 2920.18 | 5209.15 | 7 | Vilnius | Kapsų g.
105786 | Vandentiekio vamzdynas (ket.v.d300-119m:d100-6m) |  |  | 1979 | 30110 | 36892.2 | 14739.16 | 22153.04 | 7 | Vilnius | Kapsų g.
106057 | Vand.vamzdynas (ket.v.d300-243m:d200-84m:d100-113m) |  |  | 1976 | 30110 | 69967.61 | 40890.17 | 29077.44 | 7 | Vilnius | Kapsų g.
120023 | Vandentiekio vamzdynas (ket.v.d100-82.5m) |  |  | 1965 | 30110 | 3214.49 | 2106.8 | 1107.69 | 7 | Vilnius | Kapsų g.
120024 | Vandentiekio vamzdynas (ket.v.d100-27.5m) |  |  | 1966 | 30110 | 2621.69 | 894.12 | 1727.57 | 7 | Vilnius | Kapsų g.
120025 | Vandentiekio vamzdynas (ket.v.d100-90m) |  |  | 1967 | 30110 | 4974.45 | 2838.99 | 2135.46 | 7 | Vilnius | Kapsų g.
120026 | Vandentiekio vamzdynas (ket.v.d300-371.6m) |  |  | 1969 | 30110 | 13551.74 | 9407.94 | 4143.8 | 7 | Vilnius | Kapsų g.
120027 | Vand.vamzdynas (ket.v.d200-26.5m:d150-237m:d100-385.4m) |  |  | 1977 | 30110 | 57990.71 | 28002.72 | 29987.99 | 7 | Vilnius | Kapsų g.
119644 | Fekalinės kanalizacijos vamzdynas (PE v.d200-11.5m) |  |  | 2000 | 30107 | 3004.97 | 853.94 | 2151.03 | 19 | Vilnius | Kapsų g., "Senam.restaur.direkc."
104176 | Fekalinės kanalizacijos vamzdynas (PE v.d160-11.5m) |  |  | 1999 | 30107 | 8954 | 2162.79 | 6791.21 | 19 | Vilnius | Kapsų g., 369-oji GNSB
116369 | Vandentiekio vamzdynas (pl.v.d50-130.5m) |  |  | 1960 | 30109 | 40611.9 | 7361.95 | 33249.95 | 7 | Vilnius | Kapsų g.4/Telšių g.1, "Liet.gelež."
109597 | Fekal.kanal.vamzdynas (ker.v.d200-159.5m:d150-45.5m) |  |  | 1960 | 30103 | 1 | 1 | 0 | 19 | Vilnius | Kapsų g.4/Telšių g.1, Liet.geležink.
101871 | Fekalinės kanalizacijos vamzdynas (ker.v.d200-163m) |  |  | 1962 | 30103 | 21017.4 | 3004.13 | 18013.27 | 19 | Vilnius | Karaimų g.
120311 | Vandentiekio vamzdynas (ket.v.d100-150.5m) |  |  | 1937 | 30110 | 200.73 | 167.95 | 32.78 | 7 | Vilnius | Karaimų g.
120312 | Vandentiekio vamzdynas (ket.v.d60-13m:d50-11.5m:d32-15m) |  |  | 1957 | 30110 | 8749.31 | 450.82 | 8298.49 | 7 | Vilnius | Karaimų g.
104203 | Fekalinės kanalizacijos vamzdynas (PE v.d150-6m) |  |  | 1998 | 30107 | 9794.27 | 2114.3 | 7679.97 | 19 | Vilnius | Karaimų g., UAB"DETARNA"
100107 | Vandentiekio vamzdynas (ket.v.d100-13m) |  |  | 1999 | 30110 | 12959.93 | 2434.78 | 10525.15 | 7 | Vilnius | Karaimų g., UAB"Detarna"
119211 | Fekalinės kanalizacijos vamzdynas (ker.v.d200-223.6m) |  |  | 1996 | 30103 | 63619.64 | 22261.76 | 41357.88 | 19 | Vilnius | Karaliaučiaus g.
124003 | Fekalinės kanalizacijos vamzdynas (g/b v.d400-215m) |  |  | 1996 | 30104 | 74121.94 | 51885.01 | 22236.93 | 19 | Vilnius | Karaliaučiaus g.
105112 | Vandentiekio vamzdynas (pl.v.d200-34m) |  |  | 1994 | 30109 | 11628.3 | 9437.5 | 2190.8 | 7 | Vilnius | Karaliaučiaus g.
106049 | Vand.vamzdynas (ket.v.d200-556m:d150-225m:d100-29m) |  |  | 1994 | 30110 | 173787.98 | 7849.82 | 165938.16 | 7 | Vilnius | Karaliaučiaus g.
106130 | Vandentiekio vamzdynas (ket.v.d100-32.2m) |  |  | 1996 | 30110 | 14781.49 | 3384.62 | 11396.87 | 7 | Vilnius | Karaliaučiaus g.
106151 | Vandentiekio vamzdynas (ket.v.d100-30m) |  |  | 1995 | 30110 | 8509.45 | 1764.68 | 6744.77 | 7 | Vilnius | Karaliaučiaus g.
1100670 | Vandentiekio vamzdynas (ket.v.d200-155.75m:d80-34.25m) |  |  | 2006 | 30110 | 83000 | 7780.95 | 75219.05 | 7 | Vilnius | Karaliaučiaus g.
1100065 | Fekalinės kanalizacijos vamzdynas (a/c v.d200-12.7m) |  |  | 2002 | 30105 | 7165.19 | 2348.95 | 4816.24 | 19 | Vilnius | Karaliaučiaus g., Pajautos g.
1100064 | Fekal.kanal.vamzdynas (PVC v.d300-44m:d200-52.4:d160-196.95m) |  |  | 2002 | 30107 | 148599.81 | 14611.87 | 133987.94 | 19 | Vilnius | Karaliaučiaus g., Pajautos g.
1101509 | Fekalinės kanalizacijos vamzdynas (plast.v.d200-36.36m) |  |  | 2006 | 30107 | 27200 | 906.48 | 26293.52 | 19 | Vilnius | Karaliaučiaus g.15
1101510 | Fekalinės kanalizacijos vamzdynas (plast.v.d200-126.64m) |  |  | 2006 | 30107 | 65000 | 2166.56 | 62833.44 | 19 | Vilnius | Karaliaučiaus g.15
1101400 | Vand.vamzdynas (ket.v.d200-91.59m:d150-91.2m:d63-20.5m) |  |  | 2006 | 30110 | 120800 | 5033.2 | 115766.8 | 7 | Vilnius | Karaliaučiaus g.15
109773 | Vand.vamzd.(plast.v.d300-263m:d200-272.3m:d80-58m:d65-31.1m) |  |  | 1999 | 30125 | 501479 | 150999.27 | 350479.73 | 7 | Vilnius | Karaliaučiaus g.16a, EŪ depart.
1100724 | Fekal.kanal.vamzdynas (plast.v.d200-69.4m:d160-50.1m:d100-5.9m) |  |  | 2005 | 30107 | 71000 | 5324.73 | 65675.27 | 19 | Vilnius | Karaliaučiaus g.5
1100649 | Vandentiekio vamzdynas (ket.v.d200-204.1m:d60-8m) |  |  | 2005 | 30110 | 113000 | 10593.33 | 102406.67 | 7 | Vilnius | Karaliaučiaus g.5
1100723 | Fekalinės kanalizacijos vamzdynas (plast.v.d200-86.8m) |  |  | 2005 | 30107 | 49000 | 3675.03 | 45324.97 | 19 | Vilnius | Karaliaučiaus g.5a
1100651 | Vandentiekio vamzdynas (ket.v.d200-28.3m:d60-42.2m) |  |  | 2005 | 30110 | 27000 | 2529.24 | 24470.76 | 7 | Vilnius | Karaliaučiaus g.5a
1100740 | Fekalinės kanalizacijos vamzdynas (plast.v.d200-100.54m) |  |  | 2006 | 30107 | 67000 | 5024.91 | 61975.09 | 19 | Vilnius | Karaliaučiaus g.5b, 7a
1100722 | Fekalinės kanalizacijos vamzdynas (plast.v.d160-54.9m) |  |  | 2005 | 30107 | 32000 | 2399.73 | 29600.27 | 19 | Vilnius | Karaliaučiaus g.7
1100650 | Vandentiekio vamzdynas (ket.v.d200-86.6m:d60-9m) |  |  | 2005 | 30110 | 45000 | 4215.77 | 40784.23 | 7 | Vilnius | Karaliaučiaus g.7
1101504 | Fekalinės kanalizacijos vamzdynas (plast.v.d200-122.26m) |  |  | 2007 | 30107 | 73200 | 2439.88 | 70760.12 | 19 | Vilnius | Karaliaučiaus g.9
1101395 | Vand.vamzd.su įvadu (ket.v.d200-107.07m:d150-54.95m) |  |  | 2007 | 30110 | 79300 | 3299.8 | 76000.2 | 7 | Vilnius | Karaliaučiaus g.9
1101394 | Vand.vamzdynas su įvadu (plast.v.d60-21.08m) |  |  | 2007 | 30125 | 3400 | 113.08 | 3286.92 | 7 | Vilnius | Karaliaučiaus g.9
1102024 | Fekal.kanal.vamzdynas (PVC v.d200-225.51m:d160-139.22m) |  |  | 2010 | 30107 | 171550.04 | 0 | 171550.04 | 19 | Vilnius | Karališkių g., Tarandė
1101931 | Vand.vamzdynas (PE v.d110-265.28m:d32-133.95m) |  |  | 2010 | 30125 | 249707.75 | 0 | 249707.75 | 7 | Vilnius | Karališkių g., Tarandė
105889 | Vandentiekio vamzdynas (ket.v.d150-160m:d100-365.8m) |  |  | 1991 | 30110 | 41515.63 | 22078.89 | 19436.74 | 26 | Nemenčinė | Kard.Gulbinovičiaus g
102299 | Fekalinės kanalizacijos vamzdynas (ker.v.d150-37.6m) |  |  | 1991 | 30103 | 597.74 | 389.84 | 207.9 | 26 | Nemenčinė | Kard.H.R.Gulbinovičiaus g.
1100915 | Fekalinės kanalizacijos vamzdynas (ker.v.d150-88m) |  |  | 1981 | 30103 | 1411.69 | 921.02 | 490.67 | 26 | Nemenčinė | Kard.H.R.Gulbinovičiaus g.
1100916 | Fekalinės kanalizacijos vamzdynas (ker.v.d150-43.5m) |  |  | 1984 | 30103 | 686.77 | 447.99 | 238.78 | 26 | Nemenčinė | Kard.H.R.Gulbinovičiaus g.
1100917 | Fekalinės kanalizacijos vamzdynas (ker.v.d200-628.4m) |  |  | 1988 | 30103 | 10021.74 | 6539.12 | 3482.62 | 26 | Nemenčinė | Kard.H.R.Gulbinovičiaus g.
102102 | Fekal.kanal.vamzdynas (ker.v.d300-384m:d200-35m:d150-71m) |  |  | 1976 | 30103 | 14469.01 | 5299.85 | 9169.16 | 19 | Vilnius | Kareivių g.
102855 | Fekalinės kanalizacijos vamzdynas (g/b v.d350-87m) |  |  | 1976 | 30104 | 2115.83 | 2114.83 | 1 | 19 | Vilnius | Kareivių g.
1100109 | Fekalinės kanalizacijos vamzdynas (PE v.d300-44m) |  |  | 2006 | 30107 | 43429.78 | 4198.04 | 39231.74 | 19 | Vilnius | Kareivių g.
116447 | Vandentiekio vamzdynas (pl.v.d200-64m:d150-11m:d100-19m) |  |  | 1976 | 30109 | 10895.81 | 10272.52 | 623.29 | 7 | Vilnius | Kareivių g.
100617 | Vandentiekio vamzdynas (ket.v.d200-77m) |  |  | 1984 | 30110 | 13339.2 | 2020.12 | 11319.08 | 7 | Vilnius | Kareivių g.
105369 | Vandentiekio vamzdynas (ket.v.d200-502m:d100-121m) |  |  | 1976 | 30110 | 87894.48 | 47119.16 | 40775.32 | 7 | Vilnius | Kareivių g.
106168 | Vandentiekio vamzdynas (ket.v.d200-59m) |  |  | 1995 | 30110 | 53533.71 | 12446.71 | 41087 | 7 | Vilnius | Kareivių g.
109001 | Vandentiekio vamzdynas (ket.v.d65-53m) |  |  | 1996 | 30110 | 25945.53 | 5931.8 | 20013.73 | 7 | Vilnius | Kareivių g.
117210 | Vandentiekio vamzdynas (PE v.d300-603m) |  |  | 1998 | 30125 | 386187.92 | 239930.64 | 146257.28 | 7 | Vilnius | Kareivių g.
118622 | Fekal.kanalizacijos vamzdynas (ker.v.d200-441m:d150-16m) |  |  | 1968 | 30103 | 13288.22 | 13287.22 | 1 | 19 | Vilnius | Karių kapų g.
100538 | Vandentiekio vamzdynas (ket.v.d100-544m:d50-12m) |  |  | 1970 | 30110 | 19458.16 | 3971.66 | 15486.5 | 7 | Vilnius | Karių kapų g.
100539 | Vandentiekio vamzdynas (ket.v.d100-14m) |  |  | 1978 | 30110 | 320.29 | 212.99 | 107.3 | 7 | Vilnius | Karių kapų g.
104200 | Fekal.kanal.vamzdynas (PE v.d200-25m:d160-29m:d150-37m) |  |  | 1999 | 30107 | 43883.75 | 9783.82 | 34099.93 | 19 | Vilnius | Karių kapų g., Algirdas Vaicekauskas
109738 | Vandentiekio vamzdynas (PE v.d100-23m:d80-48m:d65-7.5m) |  |  | 1999 | 30125 | 47267.62 | 8764.86 | 38502.76 | 7 | Vilnius | Karių kapų g., Algirdas Vaicekauskas
119234 | Fekalinės kanalizacijos vamzdynas (ker.v.d200-30m) |  |  | 1965 | 30103 | 289.56 | 288.56 | 1 | 19 | Vilnius | Karklėnų g.
119235 | Fekalinės kanalizacijos vamzdynas (ker.v.d200-122:150-445m |  |  | 1982 | 30103 | 22356.26 | 15465.95 | 6890.31 | 19 | Vilnius | Karklėnų g.
116753 | Vandentiekio vamzdynas (pl.v.d200-181m) |  |  | 1980 | 30109 | 6949.05 | 6499.06 | 449.99 | 7 | Vilnius | Karklėnų g.
120667 | Vandentiekio vamzdynas (ket.v.d200-428m:d100-97m) |  |  | 1970 | 30110 | 7503.48 | 1017.03 | 6486.45 | 7 | Vilnius | Karklėnų g.
120668 | Vandentiekio vamzdynas (ket.v.d150-248m:d50-31m) |  |  | 1981 | 30110 | 9444.53 | 5167.91 | 4276.62 | 7 | Vilnius | Karklėnų g.
120669 | Vandentiekio vamzdynas (ket.v.d200-56m:d65-26m) |  |  | 1991 | 30110 | 6205.55 | 1403.19 | 4802.36 | 7 | Vilnius | Karklėnų g.
102461 | Fekalinės kanalizacijos vamzdynas (ker.v.d200-191m) |  |  | 1996 | 30103 | 22948.24 | 7911.87 | 15036.37 | 19 | Vilnius | Karklų g.
119239 | Fekalinės kanalizacijos vamzdynas (ker.v.d200-156m) |  |  | 1928 | 30103 | 5983.32 | 5399.25 | 584.07 | 19 | Vilnius | Karmelitų g.
120635 | Vandentiekio vamzdynas (ket.v.d100-135m:d50-8.5m) |  |  | 1934 | 30110 | 17372.8 | 5871.27 | 11501.53 | 7 | Vilnius | Karmelitų g.
120545 | Vandentiekio vamzdynas (ket.v.d150-406m:d100-528m) |  |  | 1996 | 30110 | 236632.68 | 58617.67 | 178015.01 | 7 | Vilnius | Karšuvos g., Zujūnų k.
109578 | Fekal.kanal.vamzdynas (ker.v.d200-182.9m:d150-148.3m) |  |  | 2002 | 30103 | 68674.34 | 47492.12 | 21182.22 | 19 | Vilnius | Karvaičių g., 238-oji GNSB
108280 | Vandentiekio vamzdynas (kal.ket.v.d150-152m:d100-107m) |  |  | 2002 | 30112 | 52851.62 | 11374.68 | 41476.94 | 7 | Vilnius | Karvaičių g., 238-oji GNSB
102321 | Fekalinės kanalizacijos vamzdynas (ker.v.d200-42.6m) |  |  | 1992 | 30103 | 652.58 | 416.83 | 235.75 | 6 | Šalčininkai | Kaštonų g.
118524 | Fekal.kanal.vamzdynas (ker.v.d300-104m:d200-47m:d150-21m) |  |  | 1935 | 30103 | 4198.32 | 4197.32 | 1 | 19 | Vilnius | Kaštonų g.
118525 | Fekalinės kanalizacijos vamzdynas (ker.v.d200-40m) |  |  | 1979 | 30103 | 1463.9 | 1141.71 | 322.19 | 19 | Vilnius | Kaštonų g.
103271 | Fekalinės kanalizacijos vamzdynas (a/c v.d200-58m) |  |  | 1979 | 30105 | 1615.78 | 1537.14 | 78.64 | 19 | Vilnius | Kaštonų g.
100647 | Vandentiekio vamzdynas (ket.v.d100-225m:d75-13m:d50-33m) |  |  | 1930 | 30110 | 22156.26 | 6625.63 | 15530.63 | 7 | Vilnius | Kaštonų g.
105267 | Vandentiekio vamzdynas (ket.v.d150-37.1m:d100-95m) |  |  | 1970 | 30110 | 31778.47 | 20796.68 | 10981.79 | 6 | Eišiškės | Kaštonų g.
105941 | Vandentiekio vamzdynas (ket.v.d100-53.1m) |  |  | 1992 | 30110 | 751.72 | 373.59 | 378.13 | 6 | Šalčininkai | Kaštonų g.
1101397 | Vandentiekio įvadas (ket.v.d100-6.7m) |  |  | 2004 | 30110 | 2100 | 87.4 | 2012.6 | 7 | Vilnius | Kaštonų g.
1101615 | Vandentiekio vamzdynas (PE v.d110-386.44m) |  |  | 2009 | 30125 | 250833.74 | 5852.7 | 244981.04 | 31 | Švenčionėliai | Kaštonų g.
1101050 | Fekal.kanal.vamzdynas (PVC v.d200-401.68m:d160-117.76m) |  |  | 2007 | 30107 | 178828.34 | 10729.68 | 168098.66 | 19 | Vilnius | Kaštonų g., Didžiosios Riešės k.
1101006 | Vand.vamzdynas (PE v.d100-458.57m:d40-14.17m:d32-112.84m) |  |  | 2007 | 30125 | 148553.83 | 8913.12 | 139640.71 | 7 | Vilnius | Kaštonų g., Didžiosios Riešės k.
119127 | Fekalinės kanalizacijos vamzdynas (ker v.d200-207m) |  |  | 1931 | 30103 | 6535.59 | 4944.63 | 1590.96 | 19 | Vilnius | Kaukysos g.
120452 | Vandentiekio vamzdynas (ket.v.d150-205m) |  |  | 1971 | 30110 | 12397.22 | 9396.02 | 3001.2 | 7 | Vilnius | Kaukysos g.
1101777 | Vand.vamzdynas (PE v.d110-768.54m:d32-303.74m) |  |  | 2010 | 30125 | 543986.7 | 0 | 543986.7 | 7 | Vilnius | Kaukų g. Balsiai
1101816 | Fekal.kanal.vamzdynas (PVC v.d200-746.48m:d160-219.55m) |  |  | 2010 | 30107 | 706198.84 | 0 | 706198.84 | 19 | Vilnius | Kaukų g., Balsiai
101865 | Fekalinės kanalizacijos vamzdynas (ker.v.d150-73m) |  |  | 1974 | 30103 | 961.51 | 334.51 | 627 | 19 | Vilnius | Kauno g.
102055 | Fekalinės kanalizacijos vamzdynas (ker.v.d400-52m) |  |  | 1930 | 30103 | 3978.07 | 3977.07 | 1 | 19 | Vilnius | Kauno g.
118774 | Fekal.kanal.vamzdynas (ker.v.d300-73.6m:d250-40m:d200-48m) |  |  | 1936 | 30103 | 10103.81 | 10102.81 | 1 | 19 | Vilnius | Kauno g.
118775 | Fekal.kanalizacijos vamzdynas (ker.v.d200-125m:d150-130m) |  |  | 1963 | 30103 | 8027.22 | 8026.22 | 1 | 19 | Vilnius | Kauno g.
103344 | Fekalinės kanalizacijos vamzdynas (a/c v.d200-16m) |  |  | 1960 | 30105 | 776.33 | 775.33 | 1 | 19 | Vilnius | Kauno g.
1100124 | Fekalinės kanalizacijos vamzdynas (a/c v.d150-60.5m) |  |  | 1967 | 30105 | 3332.93 | 3019.91 | 313.02 | 19 | Vilnius | Kauno g.
103617 | Fekal.kanalizacijos vamzdynas (plyt.v.d600*1100-687m) |  |  | 1926 | 30106 | 73114.65 | 73114.65 | 0 | 19 | Vilnius | Kauno g.
103618 | Fekal.kanalizacijos vamzdynas (plyt.v.d600*1100-471m) |  |  | 1928 | 30106 | 67193.59 | 67193.59 | 0 | 19 | Vilnius | Kauno g.
119626 | Fekalinės kanalizacijos vamzdynas (PVC v.d275-13.4m) |  |  | 2002 | 30107 | 8805.93 | 8600.84 | 205.09 | 19 | Vilnius | Kauno g.
100897 | Vand.vamzd.(eks.1913)(ket.v.d150-1327m:d100-156.5m:d50-74.5m) |  |  | 1921 | 30110 | 143178.57 | 89773.63 | 53404.94 | 7 | Vilnius | Kauno g.
100898 | Vandentiekio vamzdynas (ket.v.d100-14.5m) |  |  | 1985 | 30110 | 2128 | 1890.6 | 237.4 | 7 | Vilnius | Kauno g.
100899 | Vandentiekio vamzdynas (ket.v.d100-13m) |  |  | 1963 | 30110 | 2200.81 | 767.57 | 1433.24 | 7 | Vilnius | Kauno g.
100900 | Vandentiekio vamzdynas (ket.v.d100-17m) |  |  | 1965 | 30110 | 897.67 | 855.53 | 42.14 | 7 | Vilnius | Kauno g.
100901 | Vandentiekio vamzdynas (ket.v.d100-69m) |  |  | 1971 | 30110 | 8623.83 | 5454.62 | 3169.21 | 7 | Vilnius | Kauno g.
100902 | Vandentiekio vamzdynas (ket.v.d100-21.5m) |  |  | 1973 | 30110 | 1122.09 | 1070.87 | 51.22 | 7 | Vilnius | Kauno g.
100903 | Vandentiekio vamzdynas (ket.v.d65-7m) |  |  | 1970 | 30110 | 4531.14 | 897.57 | 3633.57 | 7 | Vilnius | Kauno g.
100904 | Vandentiekio vamzdynas (ket.v.d150-20m) |  |  | 1976 | 30110 | 3417.92 | 2075.23 | 1342.69 | 7 | Vilnius | Kauno g.
105638 | Vandentiekio vamzdynas (ket.v.d150-1691m:d100-27m) |  |  | 1983 | 30110 | 401022.96 | 227444.75 | 173578.21 | 7 | Vilnius | Kazbėjų g.
102257 | Fekalinės kanalizacijos vamzdynas (ker.v.d150-115m) |  |  | 1974 | 30103 | 2021.65 | 1677.07 | 344.58 | 19 | Vilnius | Kazliškių g.
109660 | Fek.kan.v. (ker.v.d300-238m:d250-17m:d200-227m:d150-253m) |  |  | 1968 | 30103 | 12897.19 | 11366.31 | 1530.88 | 19 | Vilnius | Kazliškių g.
116384 | Vandentiekio vamzdynas (pl.v.d100-61m) |  |  | 1974 | 30109 | 122.87 | 83.73 | 39.14 | 7 | Vilnius | Kazliškių g.
100411 | Vand.vamzdynas (ket.v.d150-741m:d100-30m:d50-123.5m) |  |  | 1968 | 30110 | 68698.1 | 12312.65 | 56385.45 | 7 | Vilnius | Kazliškių g.
100412 | Vandentiekio vamzdynas (ket.v.d150-65m) |  |  | 1970 | 30110 | 13327.24 | 2249.81 | 11077.43 | 7 | Vilnius | Kazliškių g.
1100263 | Fekalinės kanalizacijos vamzdynas (PE v.d200-45m) |  |  | 2006 | 30107 | 23376.61 | 2142.68 | 21233.93 | 19 | Vilnius | Kazliškių g.15,19.
101887 | Fekalinės kanalizacijos vamzdynas (ker.v.d200-173m) |  |  | 1934 | 30103 | 9458.57 | 9457.57 | 1 | 19 | Vilnius | Kėdainių g.
101974 | Fekalinės kanalizac.vamzdynas (eks.1916)(ker.v.d300-35m) |  |  | 1921 | 30103 | 4928.92 | 4927.92 | 1 | 19 | Vilnius | Kėdainių g.
116746 | Vandentiekio vamzdynas (pl.v.d80-135m) |  |  | 1938 | 30109 | 3518.86 | 3518.86 | 0 | 7 | Vilnius | Kėdainių g.
118755 | Fekalinės kanalizacijos vamzdynas (ker.v.d200-278m) |  |  | 1969 | 30103 | 15268.59 | 10745.93 | 4522.66 | 19 | Vilnius | Kedrų g.
100908 | Vandentiekio vamzdynas (ket.v.d300-216m) |  |  | 1969 | 30110 | 33427.36 | 22395.11 | 11032.25 | 7 | Vilnius | Kedrų g.
100909 | Vandentiekio vamzdynas (ket.v.d300-35m) |  |  | 1975 | 30110 | 6894.51 | 3906.26 | 2988.25 | 7 | Vilnius | Kedrų g.
100910 | Vandentiekio vamzdynas (ket.v.d150-85m) |  |  | 1979 | 30110 | 10783.74 | 6336.58 | 4447.16 | 7 | Vilnius | Kedrų g.
117226 | Vandentiekio vamzdynas (PE v.d200-77m:d160-55m:d110-134m) |  |  | 2001 | 30125 | 95568.38 | 20140.43 | 75427.95 | 7 | Vilnius | Kedrų g., UAB"Hakonlita"
1101980 | Fekal.kanal.vamzdynas (PVC v.d200-270.42m:d160-98.77m) |  |  | 2010 | 30107 | 173518.23 | 0 | 173518.23 | 19 | Vilnius | Kelmiškių g., Tarandė
1101981 | Fekal.kanal.vamzdynas (PVC v.d200-167.79m:d160-38.66m) |  |  | 2010 | 30107 | 101701.59 | 0 | 101701.59 | 19 | Vilnius | Kelmiškių g., Tarandė
1101982 | Fekal.kanal.vamzdynas (PVC v.d200-198.66m:d160-107.55m) |  |  | 2010 | 30107 | 145725.35 | 0 | 145725.35 | 19 | Vilnius | Kelmiškių g., Tarandė
1101911 | Vand.vamzdynas (PE v.d110-742.95m:d63-29.94m:d32-263.31m) |  |  | 2010 | 30125 | 674558.01 | 0 | 674558.01 | 7 | Vilnius | Kelmiškių g., Tarandė
1101996 | Fekal.kanal.vamzdynas (PVC v.d160-85.22m) |  |  | 2010 | 30107 | 42905.25 | 0 | 42905.25 | 19 | Vilnius | Kelpių g., Tarandė
1101997 | Fekal.kanal.vamzdynas (PVC v.d200-252.77m) |  |  | 2010 | 30107 | 116844.52 | 0 | 116844.52 | 19 | Vilnius | Kelpių g., Tarandė
1101998 | Fekal.kanal.vamzdynas (PVC v.d200-450.09m:d160-79.04m) |  |  | 2010 | 30107 | 244099.23 | 0 | 244099.23 | 19 | Vilnius | Kelpių g., Tarandė
1101933 | Vandentiekio vamzdynas (kal.ket.v.d250-277.19m) |  |  | 2010 | 30112 | 171316.08 | 0 | 171316.08 | 7 | Vilnius | Kelpių g., Tarandė
1101935 | Vandentiekio vamzdynas (kal.ket.v.d250-426.2m) |  |  | 2010 | 30112 | 260563.03 | 0 | 260563.03 | 7 | Vilnius | Kelpių g., Tarandė
1101934 | Vand.vamzdynas (PE v.d110-225.27m:d32-69.4m) |  |  | 2010 | 30125 | 187083.35 | 0 | 187083.35 | 7 | Vilnius | Kelpių g., Tarandė
1101936 | Vand.vamzdynas (PE v.d110-197.02m:d32-1.36m) |  |  | 2010 | 30125 | 129412.13 | 0 | 129412.13 | 7 | Vilnius | Kelpių g., Tarandė
102721 | Fekalinės kanalizacijos vamzdynas (bet.v.d400-36m) |  |  | 1968 | 30104 | 1138.92 | 1137.92 | 1 | 19 | Vilnius | Kenos g.
103453 | Fekalinės kanalizacijos vamzdynas (a/c v.d200-4.5m) |  |  | 1985 | 30105 | 110.44 | 109.44 | 1 | 19 | Vilnius | Kenos g.
109055 | Vandentiekio vamzdynas (ket.v.d50-23m) |  |  | 1997 | 30110 | 3450 | 811.38 | 2638.62 | 7 | Vilnius | Kenos g.
109116 | Vandentiekio vamzdynas (ket.v.d150-163m:d100-7m) |  |  | 1980 | 30110 | 456.55 | 101.12 | 355.43 | 7 | Vilnius | Kenos g.
120243 | Vandentiekio vamzdynas (ket.v.d100-91m:d50-13m) |  |  | 1972 | 30110 | 7716.22 | 4890.45 | 2825.77 | 7 | Vilnius | Kenos g.
101875 | Fekalinės kanalizac.vamzd.(ker.v.d200-1446m:d150-227m) |  |  | 1976 | 30103 | 85098.6 | 77351.34 | 7747.26 | 19 | Vilnius | Keramikų g.
102111 | Fekalinės kanalizacijos vamzdynas (ker.v.d200-217m:d150-622m |  |  | 1993 | 30103 | 5027.23 | 3640.37 | 1386.86 | 19 | Vilnius | Keramikų g.
119349 | Fekalinės kanalizacijos vamzdynas (ker.v.d150-42m) |  |  | 1993 | 30103 | 75612.11 | 58635.67 | 16976.44 | 19 | Vilnius | Keramikų g.
124530 | Fekalinės kanalizacijos vamzdynas (a/c v.d150-39m) |  |  | 1993 | 30105 | 214.93 | 167.17 | 47.76 | 19 | Vilnius | Keramikų g.
104844 | Vandentiekio vamzdynas (pl.v.d80-33m:d50-22m) |  |  | 1982 | 30109 | 22629.06 | 22628.06 | 1 | 7 | Vilnius | Keramikų g.
105119 | Vandentiekio vamzdynas (pl.v.d70-24m) |  |  | 1993 | 30109 | 60542.64 | 44325.51 | 16217.13 | 7 | Vilnius | Keramikų g.
105491 | Vand.vamzd.(ket.v.d200-1077m:150-223m:100-1139m:50-60m) |  |  | 1982 | 30110 | 54594.28 | 25863.36 | 28730.92 | 7 | Vilnius | Keramikų g.
106010 | Vand.vamzd.(ket.v.d200-195m:d150-61m:d100-219m:d65-41m:d50-31m) |  |  | 1993 | 30110 | 39299.92 | 8122.11 | 31177.81 | 7 | Vilnius | Keramikų g.
104282 | Fekalinės kanalizacijos vamzdynas (PVC v.d160-10m) |  |  | 2001 | 30107 | 13696.77 | 2072.21 | 11624.56 | 19 | Vilnius | Keramikų g., UAB"Baltijos ąžuolas"
100305 | Vandentiekio vamzdynas (ket.v.d100-36m) |  |  | 2001 | 30110 | 20894.67 | 3263.35 | 17631.32 | 7 | Vilnius | Keramikų g., UAB"Baltijos ąžuolas"
120517 | Vandentiekio vamzdynas (ket.v.d150-33m) |  |  | 1983 | 30110 | 34724.89 | 21629.92 | 13094.97 | 7 | Vilnius | Kernavės g.
120518 | Vandentiekio vamzdynas (ket.v.d50-19m) |  |  | 1983 | 30110 | 8367.8 | 5431.98 | 2935.82 | 7 | Vilnius | Kernavės g.
1101307 | Fekal.kanal.vamzdynas (PVC v.d200-258.36m:d160-86.05m) |  |  | 2008 | 30107 | 264499.57 | 10430.04 | 254069.53 | 19 | Vilnius | Kęsgailių g., Bajorai
1101308 | Fekalinės kanalizacijos vamzdynas (PVC v.d200-99.64m) |  |  | 2008 | 30107 | 106952.3 | 4217.4 | 102734.9 | 19 | Vilnius | Kęsgailių g., Bajorai
1101283 | Vand.vamzdynas (PE v.d110-420.15m:d32-81.09m) |  |  | 2008 | 30125 | 419291.82 | 16534.08 | 402757.74 | 7 | Vilnius | Kęsgailių g., Bajorai
119164 | Fekalinės kanalizacijos vamzdynas (ker.v.d150-9.5m) |  |  | 1956 | 30103 | 304.73 | 234.28 | 70.45 | 19 | Vilnius | Kęstučio g.
119165 | Fekal.kanal.vamzdynas (ker.v.d200-77.5m:d150-185.5m) |  |  | 1960 | 30103 | 12321.47 | 8894.29 | 3427.18 | 19 | Vilnius | Kęstučio g.
102673 | Fekal.kanal.vamzd.(g/b v.d1000-7m:d500-3m:d400-86.5m) |  |  | 1977 | 30104 | 23731.03 | 23730.03 | 1 | 19 | Vilnius | Kęstučio g.
104266 | F.k.v.(PE v.d355-36.4m:d315-12.8m:d235-281.1m:d200-170m:d175-922.9m:d140-20.3m: | d117-75.2m) |  | 2000 | 30107 | 351300.52 | 86672.54 | 264627.98 | 19 | Vilnius | Kęstučio g.
119779 | Fekalinės kanalizacijos vamzdynas (ket.v.d150-12m) |  |  | 1956 | 30107 | 735.83 | 523.52 | 212.31 | 19 | Vilnius | Kęstučio g.
105309 | Vandentiekio vamzdynas (ket.v.d50-28.5m) |  |  | 1962 | 30110 | 14391.98 | 11886.11 | 2505.87 | 7 | Vilnius | Kęstučio g.
120324 | Vand.vamzd.(ket.v.d150-1226m:d100-342m:d50-218.5m:d25-28.5m) |  |  | 1958 | 30110 | 58177.53 | 18279.86 | 39897.67 | 7 | Vilnius | Kęstučio g.
1101041 | Fekal.kanal.vamzdynas (PVC v.d200-483.82m:d160-228.60m) |  |  | 2007 | 30107 | 353848.47 | 21230.88 | 332617.59 | 19 | Vilnius | Kiparisų g., Didžiosios Riešės k.
1100979 | Vandentiekio vamzdynas (PE v.d100-536.35m:d32-211.06m) |  |  | 2007 | 30125 | 247474.18 | 14848.44 | 232625.74 | 7 | Vilnius | Kiparisų g., Didžiosios Riešės k.
1101296 | Fekal.kanal.vamzdynas (PVC v.d200-237.52m:d160-33.22m) |  |  | 2008 | 30107 | 226476.48 | 8930.64 | 217545.84 | 19 | Vilnius | Kireniškių g., Bajorai
1101274 | Vand.vamzdynas (PE v.d110-246.17m:d32-44.89m) |  |  | 2008 | 30125 | 243474.34 | 9600.96 | 233873.38 | 7 | Vilnius | Kireniškių g., Bajorai
116667 | Vandentiekio vamzdynas (pl.v.d400-360m) |  |  | 1973 | 30109 | 26634.93 | 26106.44 | 528.49 | 7 | Vilnius | Kirtimų g.
116668 | Vandentiekio vamzdynas (pl.v.d300-26m) |  |  | 1978 | 30109 | 1408.77 | 1407.77 | 1 | 7 | Vilnius | Kirtimų g.
116669 | Vandentiekio vamzdynas (pl.v.d400-113m) |  |  | 1980 | 30109 | 11270.19 | 11269.19 | 1 | 7 | Vilnius | Kirtimų g.
116670 | Vandentiekio vamzdynas (pl.v.d400-35m) |  |  | 1987 | 30109 | 2817.55 | 2816.55 | 1 | 7 | Vilnius | Kirtimų g.
116671 | Vandentiekio vamzdynas (pl.v.d250-27m) |  |  | 1982 | 30109 | 3590.57 | 2089.03 | 1501.54 | 7 | Vilnius | Kirtimų g.
116672 | Vandentiekio vamzdynas (pl.v.d200-27m:d100-23m) |  |  | 1985 | 30109 | 1645.28 | 1644.28 | 1 | 7 | Vilnius | Kirtimų g.
105677 | Vandentiekio vamzdynas (ket.v.d100-39m:d50-100m) |  |  | 1981 | 30110 | 712.3 | 397.67 | 314.63 | 7 | Vilnius | Kirtimų g.
120440 | Vandentiekio vamzdynas (ket.v.d200-365m) |  |  | 1974 | 30110 | 41102.49 | 22926.93 | 18175.56 | 7 | Vilnius | Kirtimų g.
120441 | Vandentiekio vamzdynas (ket.v.d300-1669m:d100-48m) |  |  | 1978 | 30110 | 34903.4 | 19429.94 | 15473.46 | 7 | Vilnius | Kirtimų g.
120442 | Vandentiekio vamzdynas (ket.v.d300-1246m:d100-17m) |  |  | 1982 | 30110 | 30010.23 | 17000.76 | 13009.47 | 7 | Vilnius | Kirtimų g.
120443 | Vandentiekio vamzdynas (ket.v.d400-580m:d150-18m:d100-49m) |  |  | 1980 | 30110 | 7970.73 | 2599.75 | 5370.98 | 7 | Vilnius | Kirtimų g.
120444 | Vand.vamzd.(ket.v.d400-70m:d350-64m:d300-167m:d200-324m:d150-56m:d100-53m) |  |  | 1985 | 30110 | 19207.02 | 7893.81 | 11313.21 | 7 | Vilnius | Kirtimų g.
120445 | Vand.vamzd.(ket.v.d400-1532m:d300-1803m:d200-1512m:d150-67m:d100-65m) |  |  | 1987 | 30110 | 484648.39 | 484648.39 | 0 | 7 | Vilnius | Kirtimų g.
120446 | Vandentiekio vamzdynas (ket.v.d100-370m) |  |  | 1989 | 30110 | 1068.46 | 596.13 | 472.33 | 7 | Vilnius | Kirtimų g.
109725 | Vandentiekio vamzdynas (PE v.d90-40m) |  |  | 1997 | 30125 | 18778.12 | 3930.92 | 14847.2 | 7 | Vilnius | Kirtimų g., UAB"Tokvila"
101804 | Fekalinės kanalizacijos vamzdynas (ker.v.d150-72.5m) |  |  | 1972 | 30103 | 11309.83 | 9499.33 | 1810.5 | 2 | Vilnius | Kirtimų g.6a
119367 | Fekalinės kanalizacijos vamzdynas (ker.v.d150-226.5m) |  |  | 1987 | 30103 | 14205.8 | 10332.76 | 3873.04 | 2 | Vilnius | Kirtimų g.6a
119368 | Lietaus kanalizacijos vamzdynas (ker.v.d150-10m) |  |  | 1972 | 30103 | 260.97 | 260.97 | 0 | 2 | Vilnius | Kirtimų g.6a
102518 | Lietaus kanalizacijos vamzdynas (g/b v.d400-292m) |  |  | 1972 | 30104 | 23112.92 | 23111.92 | 1 | 2 | Vilnius | Kirtimų g.6a
124572 | Lietaus kanalizacijos vamzdynas (a/c v.d300-16.5m:d250-50m:d200-76m:d150-38m) |  |  | 1972 | 30105 | 3131.62 | 3131.62 | 0 | 2 | Vilnius | Kirtimų g.6a
104386 | Fekalinės kanalizacijos vamzdynas (PVC v.d160-63m) |  |  | 2002 | 30107 | 64693 | 10566.36 | 54126.64 | 2 | Vilnius | Kirtimų g.6a
119910 | Fekalinės kanalizacijos vamzdynas (ket.v.d100-8m) |  |  | 1972 | 30107 | 1675.53 | 1362.48 | 313.05 | 2 | Vilnius | Kirtimų g.6a
119911 | Lietaus kanalizacijos vamzdynas (ket.v.d300-7.5m:d200-2m:d150-6m:d100-37.5m) |  |  | 1972 | 30107 | 2609.68 | 2609.68 | 0 | 2 | Vilnius | Kirtimų g.6a
104590 | Lietaus kanalizacijos vamzdynas (pl.v.d300-4m:d250-7m) |  |  | 1972 | 30108 | 782.91 | 782.91 | 0 | 2 | Vilnius | Kirtimų g.6a
104620 | Vand.vamzd.(pl.v.d400-604m:d300-157m:d250-13m:d200-759m:d150-22m) |  |  | 1972 | 30109 | 94748.2 | 94747.2 | 1 | 2 | Vilnius | Kirtimų g.6a
104630 | Vandentiekio vamzdynas (pl.v.d200-50m) |  |  | 1971 | 30109 | 5347.01 | 5346.01 | 1 | 2 | Vilnius | Kirtimų g.6a
105720 | Vand.vamzd.(pl.v.d400-252m:d200-11m:d150-26m:d50-40m) |  |  | 1985 | 30109 | 55589.69 | 40555.5 | 15034.19 | 2 | Vilnius | Kirtimų g.6a
107576 | Vandentiekio vamzdynas (PE v.d400-96m:d300-14m) |  |  | 2002 | 30125 | 170099 | 27782.88 | 142316.12 | 2 | Vilnius | Kirtimų g.6a
117353 | Vandentiekio vamzdynas (PE v.d32-66m) |  |  | 1985 | 30125 | 6176.63 | 3419.2 | 2757.43 | 2 | Vilnius | Kirtimų g.6a
117354 | Vandentiekio vamzdynas (PE v.d400-48m) |  |  | 2001 | 30125 | 80484 | 13905.52 | 66578.48 | 2 | Vilnius | Kirtimų g.6a
90002 | Kabeliniai tinklai ASB |  |  | 1972 | 30006 | 23475.76 | 22719.29 | 756.47 | 2 | Vilnius | Kirtimų g.6a, VS Nr.16
93810 | Telefono kanalizacija VS Nr.16 |  |  | 2002 | 30013 | 18397.49 | 10837.3 | 7560.19 | 2 | Vilnius | Kirtimų g.6a, VS Nr.16
104078 | Fekalinės kanalizacijos vamzdynas (ket.v.d100-8m:PVC v.d100-9.5m) |  |  | 1987 | 30107 | 11257.42 | 6756.93 | 4500.49 | 2 | Vilnius | Kirtimų g.6a, VS Nr.16
120663 | Vandentiekio vamzdynas (ket.v.d150-503m:d100-10m) |  |  | 1975 | 30110 | 1654.15 | 1027.98 | 626.17 | 7 | Vilnius | Kiškių g.
101976 | Fek.kan.v.(eks.1917)(ker.v.d350-12m:d300-84m:d250-42m:d150-125m) |  |  | 1921 | 30103 | 14418.7 | 10263.94 | 4154.76 | 19 | Vilnius | Klaipėdos g.
118647 | Fekal.kanal.vamzdynas (eks.1915)(ker.v.d200-44m:d150-54m) |  |  | 1921 | 30103 | 3549.34 | 3548.34 | 1 | 19 | Vilnius | Klaipėdos g.
118648 | Fekalinės kanalizacijos vamzdynas (ker.v.d150-120m) |  |  | 1968 | 30103 | 3493.06 | 3135.44 | 357.62 | 19 | Vilnius | Klaipėdos g.
119607 | Fekal.kanal.vamzdynas (ket.v.d200-17m: PE v.d160-31m) |  |  | 1997 | 30107 | 6146.05 | 5059.37 | 1086.68 | 19 | Vilnius | Klaipėdos g.
100727 | Vandentiekio vamzdynas (ket.v.d100-231m:d50-31.5m) |  |  | 1928 | 30110 | 12607.45 | 8211.22 | 4396.23 | 7 | Vilnius | Klaipėdos g.
100728 | Vandentiekio vamzdynas (ket.v.d50-8.5m) |  |  | 1981 | 30110 | 1903.89 | 555.13 | 1348.76 | 7 | Vilnius | Klaipėdos g.
100729 | Vandentiekio vamzdynas (ket.v.d60-3.4m) |  |  | 1997 | 30110 | 366.1 | 84.54 | 281.56 | 7 | Vilnius | Klaipėdos g.
120161 | Vandentiekio vamzdynas (ket.v.d200-80m:d100-176m) |  |  | 1967 | 30110 | 13763.41 | 9220.95 | 4542.46 | 7 | Vilnius | Klevų g.
120162 | Vandentiekio vamzdynas (ket.v.d150-261m) |  |  | 1979 | 30110 | 32264.49 | 11175.09 | 21089.4 | 7 | Vilnius | Klevų g.
120163 | Vandentiekio vamzdynas (ket.v.d100-32m) |  |  | 1992 | 30110 | 4245.47 | 2410.45 | 1835.02 | 7 | Vilnius | Klevų g.
107594 | Vandentiekio vamzdynas (PE v.d63-5m) |  |  | 2002 | 30125 | 13575.06 | 2171.53 | 11403.53 | 7 | Vilnius | Klevų g.
101879 | Fekalinės kanalizacijos vamzdynas (ker.v.d150-38m) |  |  | 1965 | 30103 | 8473.73 | 7404.63 | 1069.1 | 19 | Vilnius | Klinikų g.
102274 | Fekalinės kanalizacijos vamzdynas (ker.v.d150-280m) |  |  | 1965 | 30103 | 651.51 | 574.34 | 77.17 | 19 | Vilnius | Klinikų g.
118641 | Fekal.kanalizacijos vamzdynas (ker.v.d200-344m:d150-111m) |  |  | 1961 | 30103 | 17139.04 | 14869.8 | 2269.24 | 19 | Vilnius | Klinikų g.
100544 | Vandentiekio vamzdynas (ket.v.d150-349m:d100-248m:d50-44m) |  |  | 1961 | 30110 | 38164.44 | 8389.69 | 29774.75 | 7 | Vilnius | Klinikų g.
100545 | Vandentiekio vamzdynas (ket.v.d300-235m) |  |  | 1969 | 30110 | 25912.68 | 17360.9 | 8551.78 | 7 | Vilnius | Klinikų g.
105365 | Vandentiekio vamzdynas (ket.v.d100-241m) |  |  | 1973 | 30110 | 4076.06 | 2746.28 | 1329.78 | 7 | Vilnius | Klonių g.
105568 | Vandentiekio vamzdynas (ket.v.d100-15m) |  |  | 1977 | 30110 | 4498.72 | 1067.82 | 3430.9 | 7 | Vilnius | Klonių g.
1101211 | Vandentiekio vamzdynas (plast.v.d50-53.6m:d32-54.4m) |  |  | 2008 | 30125 | 71795.33 | 3230.7 | 68564.63 | 7 | Vilnius | Kojelavičiaus g.194
1101210 | Vandentiekio vamzdynas (plast.v.d32-85.5m) |  |  | 2008 | 30125 | 49986.59 | 2249.25 | 47737.34 | 7 | Vilnius | Kojelavičiaus g.196
100889 | Vandentiekio vamzdynas (ket.v.d150-54m:d100-42m) |  |  | 1986 | 30110 | 15271.33 | 6021.57 | 9249.76 | 7 | Vilnius | Konduktorių g.
105565 | Vandentiekio vamzdynas (ket.v.d150-212m:d50-8.5m) |  |  | 1972 | 30110 | 24019.35 | 10397.27 | 13622.08 | 7 | Vilnius | Konduktorių g.
1100598 | Vandentiekio vamzdynas (ket.v.d100-23m) |  |  | 2004 | 30110 | 7300 | 683.52 | 6616.48 | 7 | Vilnius | Konstitucijos g.9
1100052 | Fekalinės kanalizacijos vamzdynas (PVC v.d1000-228.1m) |  |  | 2003 | 30107 | 660000 | 64899.88 | 595100.12 | 19 | Vilnius | Konstitucijos pr.
119800 | Fekal.kanal.vamzdynas (stiklopl.v.d1000*400-130m:d720-75m) |  |  | 2003 | 30107 | 436382.9 | 61093.2 | 375289.7 | 19 | Vilnius | Konstitucijos pr.
1100500 | Vandentiekio vamzdynas (pl.v.d250-229m:d150-105m) |  |  | 1973 | 30109 | 55176.79 | 55175.79 | 1 | 7 | Vilnius | Konstitucijos pr.
1100501 | Vandentiekio vamzdynas (pl.v.d250-22m:d200-30m:d150-48m) |  |  | 1974 | 30109 | 8044.89 | 8043.89 | 1 | 7 | Vilnius | Konstitucijos pr.
1100502 | Vandentiekio vamzdynas (pl.v.d500-445m:d200-226m) |  |  | 1979 | 30109 | 89750.5 | 74691.46 | 15059.04 | 7 | Vilnius | Konstitucijos pr.
1100504 | Vandentiekio vamzdynas (pl.v.d150-69m:d100-9m:d50-119m) |  |  | 1989 | 30109 | 16089.78 | 16088.78 | 1 | 7 | Vilnius | Konstitucijos pr.
1100506 | Vandentiekio vamzdynas (pl.v.d200-100m) |  |  | 2003 | 30109 | 8389.67 | 8388.67 | 1 | 7 | Vilnius | Konstitucijos pr.
1100507 | Vandentiekio vamzdynas (pl.v.d250-128m:d150-105m:d100-10m) |  |  | 1975 | 30109 | 26462.08 | 21559.74 | 4902.34 | 7 | Vilnius | Konstitucijos pr.
1100503 | Vandentiekio vamzdynas (ket.v.d150-5m) |  |  | 1979 | 30110 | 459.71 | 458.71 | 1 | 7 | Vilnius | Konstitucijos pr.
1100505 | Vandentiekio vamzdynas (ket.v.d100-38m) |  |  | 2003 | 30110 | 3217.96 | 3216.96 | 1 | 7 | Vilnius | Konstitucijos pr.
1100483 | Vandentiekio vamzdynas (PE v.d110-40m) |  |  | 2006 | 30125 | 12395.69 | 1053.54 | 11342.15 | 7 | Vilnius | Konstitucijos pr.
117285 | Vandentiekio vamzdynas (PE v.d160-80m) |  |  | 2003 | 30125 | 53145.8 | 7439.88 | 45705.92 | 7 | Vilnius | Konstitucijos pr.
117289 | Vandentiekio vamzdynas (PE v.d400-108m:d250-534m) |  |  | 2003 | 30125 | 592739.94 | 82983.48 | 509756.46 | 7 | Vilnius | Konstitucijos pr.
117290 | Vandentiekio vamzdynas (PE v.d160-178m:d110-254m:d32-56m) |  |  | 2003 | 30125 | 329734.2 | 45870.46 | 283863.74 | 7 | Vilnius | Konstitucijos pr.
119725 | Fekal.kanal.vamzdynas (PVC v.d300-39.2m:d200-36.4m) |  |  | 2003 | 30107 | 35762.04 | 5530.36 | 30231.68 | 19 | Vilnius | Konstitucijos pr., "Forumo rūmai"
119726 | Fekalinės kanalizacijos vamzdynas (PVC v.d500-135.4m) |  |  | 2003 | 30107 | 45965.1 | 7096.05 | 38869.05 | 19 | Vilnius | Konstitucijos pr., "Forumo rūmai"
120046 | Vand.vamzd.(ket.v.d400-100m:d300-184m:d150-11m:d100-9m) |  |  | 2003 | 30110 | 262983.5 | 50922.69 | 212060.81 | 7 | Vilnius | Konstitucijos pr., "Forumo rūmai"
1101524 | Fekal.kanal.vamzdynas (PVC v.d1000-154.85m:d160-18.65m) |  |  | 2006 | 30107 | 342080 | 11402.48 | 330677.52 | 19 | Vilnius | Konstitucijos pr.20
1101525 | Fekal.kanal.vamzd.(PVC v.d200-19.5m: ket.v.d150-11.6m) |  |  | 2006 | 30107 | 16900 | 562.6 | 16337.4 | 19 | Vilnius | Konstitucijos pr.20
1101526 | Fekalinės kanalizacijos vamzdynas (PVC v.d160-30.7m) |  |  | 2006 | 30107 | 6920 | 230.48 | 6689.52 | 19 | Vilnius | Konstitucijos pr.20
1101411 | Vand.vamzd.(PE v.d250-395.56m:d200-2.36m:d110-7.98m) |  |  | 2006 | 30125 | 243300 | 8109.88 | 235190.12 | 7 | Vilnius | Konstitucijos pr.20
1102034 | Magistr.kanal.vamzdynas (PE v.d400-237.8m:d160-2.22m) |  |  | 2010 | 30107 | 19963.27 | 0 | 19963.27 | 19 | Vilnius | Koperniko g., Gineitiškių k.
105455 | Vandentiekio vamzdynas (ket.v.d150-1092m:d100-41m) |  |  | 1979 | 30110 | 28120.07 | 9705.74 | 18414.33 | 7 | Vilnius | Kopūstų g.
1101197 | Lietaus kanal.vamzdynas (PVC v.d160-12.82m:d110-4.39m) |  |  | 2008 | 30107 | 6931.55 | 334.95 | 6596.6 | 7 | Vilnius | Kovo 11-osios g.34a, Grigiškės
1101198 | Fekal.kanal.vamzdynas (PVC v.d160-47.16m:d110-5.86m) |  |  | 2008 | 30107 | 12403.61 | 599.43 | 11804.18 | 19 | Vilnius | Kovo 11-osios g.34a, Grigiškės
1101196 | Vandentiekio vamzdynas (PE v.d32-53m) |  |  | 2008 | 30125 | 3251.03 | 157.06 | 3093.97 | 7 | Vilnius | Kovo 11-osios g.34a, Grigiškės
1100705 | Fekalinės kanalizacijos vamzdynas (PVC v.d300-145m) |  |  | 2004 | 30107 | 39700 | 2977.41 | 36722.59 | 19 | Vilnius | Kovo 11-osios g.65, Grigiškės
101839 | Fek.kan.v.(ker.v.d350-500.3m:d300-313.3m:d200-401.6m:d150-124.3m) |  |  | 1970 | 30103 | 134481.38 | 116132.67 | 18348.71 | 6 | Šalčininkai | Krantinės g.
1101155 | Fekal.kanal.vamzdynas (g/b v.d700-150.9m:d600-546.7m) |  |  | 1970 | 30104 | 110030.22 | 102316.83 | 7713.39 | 6 | Šalčininkai | Krantinės g.
101826 | Fekalinės kanalizacijos vamzdynas (ker.v.d200-715.7m) |  |  | 1968 | 30103 | 20723.85 | 8876.48 | 11847.37 | 26 | Nemenčinė | Kranto g.
1100914 | Fekalinės kanalizacijos vamzdynas (ker.v.d300-74.7m) |  |  | 1985 | 30103 | 806.84 | 661.16 | 145.68 | 26 | Nemenčinė | Kranto g.
105253 | Vandentiekio vamzdynas (ket.v.d100-44m:d80-14.2m) |  |  | 1975 | 30110 | 1123.65 | 698.58 | 425.07 | 26 | Nemenčinė | Kranto g.
105259 | Vandentiekio vamzdynas (ket.v.d100-146m:d50-68.8m) |  |  | 1980 | 30110 | 1075.78 | 625.32 | 450.46 | 26 | Nemenčinė | Kranto g.
105887 | Vandentiekio vamzdynas (ket.v.d150-340m:d50-20.4m) |  |  | 1989 | 30110 | 68492.24 | 36689.65 | 31802.59 | 26 | Nemenčinė | Kranto g.
103196 | Fekalinės kanalizacijos vamzdynas (ker.v.d300-22.7m) |  |  | 1999 | 30103 | 766 | 256.8 | 509.2 | 26 | Nemenčinė | Kranto g., 9-oji DNSB
100150 | Vand.vamzdynas (ket.v.d100-142.6m:d65-6.2m:d63-8.3m) |  |  | 1999 | 30110 | 892 | 166.2 | 725.8 | 26 | Nemenčinė | Kranto g., DNSB Nr.9
1101132 | Fekalinės kanalizacijos vamzdynas (ker.v.d300-128.5m) |  |  | 1988 | 30103 | 21419.92 | 21418.92 | 1 | 19 | Vilnius | Kranto g., Grigiškės
118520 | Fekalinės kanalizacijos vamzdynas (ker.v.d250-328m:d200-48m) |  |  | 1934 | 30103 | 18907.91 | 13700.95 | 5206.96 | 19 | Vilnius | Kražių g.
118521 | Fekalinės kanalizacijos vamzdynas (ker.v.d150-18m) |  |  | 1983 | 30103 | 802.73 | 597.08 | 205.65 | 19 | Vilnius | Kražių g.
119360 | Fekalinės kanalizacijos vamzdynas (ker.v.d150-73m) |  |  | 1960 | 30103 | 4722.91 | 899.68 | 3823.23 | 19 | Vilnius | Kražių g.
119361 | Fekalinės kanalizacijos vamzdynas (ker.v.d150-8m) |  |  | 1994 | 30103 | 401.08 | 268.03 | 133.05 | 19 | Vilnius | Kražių g.
103269 | Fekalinės kanalizacijos vamzdynas (a/c v.d200-27m) |  |  | 1934 | 30105 | 765.33 | 764.33 | 1 | 19 | Vilnius | Kražių g.
116464 | Vandentiekio vamzdynas (pl.v.d50-39m) |  |  | 1934 | 30109 | 1395.79 | 1395.79 | 0 | 7 | Vilnius | Kražių g.
100656 | Vandentiekio vamzdynas (ket.v.d150-38m:d100-325m:d50-32m) |  |  | 1934 | 30110 | 18461.57 | 9736.89 | 8724.68 | 7 | Vilnius | Kražių g.
100657 | Vandentiekio vamzdynas (ket.v.d100-11m) |  |  | 1983 | 30110 | 1456.98 | 295.25 | 1161.73 | 7 | Vilnius | Kražių g.
116465 | Vandentiekio vamzdynas (pl.v.d100-9m) |  |  | 1994 | 30109 | 1325 | 901.44 | 423.56 | 7 | Vilnius | Kražių g., įg.asm.D.M.Sližienė
90013 | Elektros tinklų kabelis (AAVG-3x50) |  |  | 1986 | 30006 | 480911.2 | 384762.52 | 96148.68 | 1 | Vilnius | Kreivalaužių k., Karveliškių v-tė
97007 | Telefono kabelis (TPPR) |  |  | 1986 | 30018 | 67464.32 | 67463.32 | 1 | 1 | Vilnius | Kreivalaužių k., Karveliškių v-tė
104873 | Vandentiekio vamzdynas (pl.v.d400-446m) |  |  | 1986 | 30109 | 112613.4 | 112612.4 | 1 | 1 | Vilnius | Kreivalaužių k., Karveliškių v-tė
106250 | Vandentiekio vamzdynas (pl.v.d500-5166m) |  |  | 1986 | 30109 | 1316061.26 | 1208790.58 | 107270.68 | 1 | Vilnius | Kreivalaužių k., Karveliškių v-tė
1100806 | Vandentiekio vamzdynas (pl.v.d150-275m) |  |  | 1986 | 30109 | 69435 | 69435 | 0 | 1 | Vilnius | Kreivalaužių k., Karveliškių v-tė
1100807 | Vandentiekio vamzdynas (pl.v.d200-113m) |  |  | 1986 | 30109 | 28531 | 28531 | 0 | 1 | Vilnius | Kreivalaužių k., Karveliškių v-tė
1100808 | Vandentiekio vamzdynas (pl.v.d250-49m) |  |  | 1986 | 30109 | 12372 | 12372 | 0 | 1 | Vilnius | Kreivalaužių k., Karveliškių v-tė
1100809 | Vandentiekio vamzdynas (pl.v.d300-128m) |  |  | 1986 | 30109 | 32319 | 32319 | 0 | 1 | Vilnius | Kreivalaužių k., Karveliškių v-tė
107518 | Vandentiekio vamzdynas (PE v.d63-26m) |  |  | 2001 | 30125 | 8360 | 1475.84 | 6884.16 | 7 | Vilnius | Kreivasis skg., Jūratė Norkūnienė
104313 | Fekalinės kanalizacijos vamzdynas (PVC v.d150-22.4m) |  |  | 2001 | 30107 | 8369 | 1485.51 | 6883.49 | 19 | Vilnius | Kreivasis skg., Jūratė Norkūnienė
120515 | Vandentiekio vamzdynas (ket.v.d150-43m:d100-523m:d50-160m) |  |  | 1967 | 30110 | 9659.15 | 2889.03 | 6770.12 | 7 | Vilnius | Kremplių g.
119063 | Fekalinės kanalizacijos vamzdynas (ker.v.d150-45.5m) |  |  | 1988 | 30103 | 2845.33 | 2798.33 | 47 | 19 | Vilnius | Krėvos g.
119733 | Fekalinės kanalizacijos vamzdynas (PE v.d160-19m) |  |  | 2000 | 30107 | 3183.59 | 3013.22 | 170.37 | 19 | Vilnius | Krėvos g.
120242 | Vandentiekio vamzdynas (ket.v.d100-46m) |  |  | 1988 | 30110 | 4428.87 | 3693.04 | 735.83 | 7 | Vilnius | Krėvos g.
117253 | Vandentiekio vamzdynas (PE v.d100-20m) |  |  | 2000 | 30125 | 3664.63 | 2310.02 | 1354.61 | 7 | Vilnius | Krėvos g.
101985 | Kanalizacijos tinklai (ker.v.d300-295m,PE v.d250-16m) |  |  | 1931 | 30103 | 18581.74 | 15884.4 | 2697.34 | 19 | Vilnius | Krivių g.
101990 | Fekalinės kanalizacijos vamzdynas (ker.v.d150-41m) |  |  | 1936 | 30103 | 1269.56 | 1268.56 | 1 | 19 | Vilnius | Krivių g.
119022 | Fekal.kanalizacijos vamzdynas (ker.v.d200-131m:d150-104m) |  |  | 1980 | 30103 | 12211.18 | 10041 | 2170.18 | 19 | Vilnius | Krivių g.
119023 | Fekalinės kanalizacijos vamzdynas (ker.v.d300-29m) |  |  | 1981 | 30103 | 1891.01 | 1621.91 | 269.1 | 19 | Vilnius | Krivių g.
119024 | Fekalinės kanalizacijos vamzdynas (ker.v.d200-63m) |  |  | 1984 | 30103 | 4214.24 | 3614.78 | 599.46 | 19 | Vilnius | Krivių g.
119025 | Fekalinės kanalizacijos vamzdynas (ker.v.d200-341m) |  |  | 1936 | 30103 | 3077.73 | 3076.73 | 1 | 19 | Vilnius | Krivių g.
119026 | Fekalinės kanalizacijos vamzdynas (ker.v.d300-138m) |  |  | 1931 | 30103 | 11813.56 | 8640.45 | 3173.11 | 19 | Vilnius | Krivių g.
103090 | Fekalinės kanalizacijos vamzdynas (a/c v.d300-69m) |  |  | 1931 | 30105 | 1381.2 | 1380.2 | 1 | 19 | Vilnius | Krivių g.
103440 | Fekalinės kanalizacijos vamzdynas (a/c v.d200-38m) |  |  | 1986 | 30105 | 1084.44 | 946.69 | 137.75 | 19 | Vilnius | Krivių g.
103633 | Fekalinės kanalizacijos vamzdynas (plyt.v.d1.1*0.6-380m) |  |  | 1930 | 30106 | 31213.15 | 31213.15 | 0 | 19 | Vilnius | Krivių g.
119720 | Fekalinės kanalizacijos vamzdynas (ket.v.d150-84m) |  |  | 1980 | 30107 | 15470.77 | 3664.42 | 11806.35 | 19 | Vilnius | Krivių g.
116624 | Vandentiekio vamzdynas (pl.v.d32-7m) |  |  | 1955 | 30109 | 1993.01 | 783.78 | 1209.23 | 7 | Vilnius | Krivių g.
116625 | Vandentiekio vamzdynas (pl.v.d50-14m) |  |  | 1986 | 30109 | 4822.18 | 885.73 | 3936.45 | 7 | Vilnius | Krivių g.
120313 | Vand.vamzd.(ket.v.d200-1006m:d100-58m:d75-150m:d50-30m:d32-6m) |  |  | 1955 | 30110 | 41379.15 | 23983.51 | 17395.64 | 7 | Vilnius | Krivių g.
120314 | Vandentiekio vamzdynas (ket.v.d100-143m:d50-10m) |  |  | 1960 | 30110 | 10172.01 | 3356.75 | 6815.26 | 7 | Vilnius | Krivių g.
120315 | Vandentiekio vamzdynas (ket.v.d200-68m:d100-166m) |  |  | 1986 | 30110 | 18662.69 | 2098.06 | 16564.63 | 7 | Vilnius | Krivių g.
1100757 | Vandentiekio vamzdynas (kal.ket.v.d200-43.8m:d60-22.5m) |  |  | 2004 | 30112 | 51417.4 | 4395.3 | 47022.1 | 7 | Vilnius | Krivių g.
119896 | Buitinių nuotekų išvadas (PE v.d110-32m) |  |  | 2005 | 30107 | 30409.76 | 3344.88 | 27064.88 | 19 | Vilnius | Krivių g.4
1100745 | Fekalinės kanalizacijos vamzdynas (PVC v.d160-35m) |  |  | 2005 | 30107 | 5600 | 420.18 | 5179.82 | 19 | Vilnius | Krivių g.48
1100680 | Vandentiekio įvadas (ket.v.d80-7m) |  |  | 2005 | 30110 | 1400 | 130.95 | 1269.05 | 7 | Vilnius | Krivių g.48
102074 | Fekalinės kanalizacijos vamzdynas (ker.v.d400-92m) |  |  | 1930 | 30103 | 5650.62 | 5477.62 | 173 | 19 | Vilnius | Krivūlės g.
1100570 | Fekal.kanalizacijos vamzdynas (a/c v.d200-107m:d150-75m) |  |  | 1991 | 30105 | 13834.26 | 13833.26 | 1 | 19 | Vilnius | Krivūlės g.
1100569 | Fekalinės kanalizacijos vamzdynas (plyt.v.d1100*600-46m) |  |  | 1913 | 30106 | 305.37 | 305.37 | 0 | 19 | Vilnius | Krivūlės g.
119917 | Nuotėkų kanalizacijos vamzdynas (PVC v.d200-141.29m:d110-40.76m) |  |  | 2005 | 30107 | 86273.63 | 8627.28 | 77646.35 | 19 | Vilnius | Krivūlės g.
120708 | Vandentiekio vamzdynas (ket.v.d150-468m:d65-10m) |  |  | 1969 | 30110 | 4234.02 | 3124.46 | 1109.56 | 7 | Vilnius | Krivūlės g.
120709 | Vandentiekio vamzdynas (ket.v.d150-55m) |  |  | 1988 | 30110 | 10746.66 | 5879.13 | 4867.53 | 7 | Vilnius | Krivūlės g.
117360 | Vandentiekio vamzdynas (PE v.d160-134m:d110-45.5m) |  |  | 2005 | 30125 | 81785.92 | 8587.41 | 73198.51 | 7 | Vilnius | Krivūlės g.
117370 | Vandentiekio vamzdynas (PE v.d32-10.6m) |  |  | 2005 | 30125 | 11012.32 | 1101 | 9911.32 | 7 | Vilnius | Krivūlės g.
102081 | Fekalinės kanalizacijos vamzdynas (ker.v.d150-128m) |  |  | 1961 | 30103 | 1030.2 | 923.66 | 106.54 | 19 | Vilnius | Krokuvos g.
102245 | Nuotekų vamzdynas (ker.v.d200-396m:d150-484m) |  |  | 1961 | 30103 | 7789.6 | 1990.36 | 5799.24 | 19 | Vilnius | Krokuvos g.
109679 | Fekal.kanal.vamzdynas (ker.v.d300-108m:d200-441m:d150-56m) |  |  | 1954 | 30103 | 26217.88 | 20267.48 | 5950.4 | 19 | Vilnius | Krokuvos g.
102593 | Nuotekų vamzdynas (g/b v.d400-193m:d300-178m) |  |  | 1954 | 30104 | 2992.05 | 2855.97 | 136.08 | 19 | Vilnius | Krokuvos g.
103249 | Nuotekų vamzdynas (a/c v.d150-19m) |  |  | 1961 | 30105 | 491.08 | 490.08 | 1 | 19 | Vilnius | Krokuvos g.
104311 | Nuotėkų tinklai (PE plast.v.d250-138m) |  |  | 1955 | 30107 | 71059.62 | 15962.8 | 55096.82 | 19 | Vilnius | Krokuvos g.
104469 | Nuotekų vamzdynas (PVC v.d160-42m:d110-29m) |  |  | 1999 | 30107 | 14388.84 | 14387.84 | 1 | 19 | Vilnius | Krokuvos g.
105697 | Vandentiekio vamzdynas (ket.v.d200-10m:d150-383m:d50-25m) |  |  | 1962 | 30110 | 51870.68 | 28579.53 | 23291.15 | 7 | Vilnius | Krokuvos g.
105806 | Vandentiekio vamzdynas (ket.v.d100-64m:d50-11m) |  |  | 1960 | 30110 | 43338.27 | 6261.61 | 37076.66 | 7 | Vilnius | Krokuvos g.
105807 | Vandentiekio vamzdynas (ket.v.d100-219m:d50-167m) |  |  | 1966 | 30110 | 25197.06 | 6688.03 | 18509.03 | 7 | Vilnius | Krokuvos g.
105855 | Vand.vamzdynas (ket.v.d150-648m:d100-284m:d50-119m) |  |  | 1957 | 30110 | 170073.94 | 97910.92 | 72163.02 | 7 | Vilnius | Krokuvos g.
109729 | Vandentiekio vamzdynas (PE v.d110-10m) |  |  | 1997 | 30125 | 11038.6 | 2296.63 | 8741.97 | 7 | Vilnius | Krokuvos g., GNSB Nr.322
100236 | Vamzdynas š.vandens tiekimui (ket.v.d65-79m) su sklendėmis |  |  | 1999 | 30110 | 30026.91 | 7029.17 | 22997.74 | 7 | Vilnius | Krokuvos g.31, EŪ depart.
109777 | Vamzdynas š.vandens tiekimui (plast.v.d25-1m) |  |  | 1999 | 30125 | 380.09 | 89.07 | 291.02 | 7 | Vilnius | Krokuvos g.31, EŪ depart.
1101297 | Fekal.kanal.vamzdynas (PVC v.d200-82.73m:d160-18.44m) |  |  | 2008 | 30107 | 84629.62 | 3337.2 | 81292.42 | 19 | Vilnius | Kruopiškių g., Bajorai
1101275 | Vand.vamzdynas (PE v.d110-115.7m:d32-25.96m) |  |  | 2008 | 30125 | 118499.89 | 4672.8 | 113827.09 | 7 | Vilnius | Kruopiškių g., Bajorai
118951 | Fekal.kanal.vamzdynas (ker.v.d250-27m:d200-295m:d150-15m) |  |  | 1939 | 30103 | 1839.27 | 1838.27 | 1 | 19 | Vilnius | Kruopų g.
118952 | Fekalinės kanalizacijos vamzdynas (ker.v.d150-60m) |  |  | 1964 | 30103 | 1577.94 | 1416.37 | 161.57 | 19 | Vilnius | Kruopų g.
118953 | Fekal.kanalizacijos vamzdynas (ker.v.d200-91m:d150-12m) |  |  | 1986 | 30103 | 7169.72 | 5335.11 | 1834.61 | 19 | Vilnius | Kruopų g.
119354 | Fekalinės kanalizacijos vamzdynas (ker.v.d200-32m) |  |  | 1972 | 30103 | 835.16 | 684.53 | 150.63 | 19 | Vilnius | Kruopų g.
119704 | Fekalinės kanalizacijos vamzdynas (ket.v.d150-50m) |  |  | 1969 | 30107 | 707.78 | 469.89 | 237.89 | 19 | Vilnius | Kruopų g.
119705 | Fekalinės kanalizacijos vamzdynas (PVC v.d160-22m) |  |  | 1990 | 30107 | 3155.3 | 3154.3 | 1 | 19 | Vilnius | Kruopų g.
120049 | Vandentiekio vamzdynas (ket.v.d100-316m:d50-24m) |  |  | 1939 | 30110 | 20335.37 | 11221.17 | 9114.2 | 7 | Vilnius | Kruopų g.
120050 | Vandentiekio vamzdynas (ket.v.d100-22m) |  |  | 1972 | 30110 | 6191.15 | 1385.73 | 4805.42 | 7 | Vilnius | Kruopų g.
104277 | Fekalinės kanalizacijos vamzdynas (ket.v.d200-39.7m) |  |  | 1998 | 30107 | 5258.62 | 963.51 | 4295.11 | 19 | Vilnius | Krutulio g.20,...74, TŪB"Vika Inc"
104278 | Fekal.kanal.vamzdynas (PVC v.d200-298.3m:PE v.d150-18m) |  |  | 1998 | 30107 | 39060.51 | 7277.88 | 31782.63 | 19 | Vilnius | Krutulio g.20...74, TŪB"Vika Inc"
118643 | Fekalinės kanalizacijos vamzdynas (ker.v.d200-285m) |  |  | 1961 | 30103 | 3268.28 | 1679 | 1589.28 | 19 | Vilnius | Kuosų g.
100613 | Vandentiekio vamzdynas (ket.v.d100-320m) |  |  | 1965 | 30110 | 15206.55 | 14232.1 | 974.45 | 7 | Vilnius | Kuosų g.
1100655 | Vandentiekio įvadas (PE v.d75-15.6m) |  |  | 2005 | 30125 | 4100 | 307.23 | 3792.77 | 7 | Vilnius | Kuosų g.
1100010 | Vand.vamzdynas (PE v.d100-3423mm) su šul.,priešgaistr.hidr.,4ėmimo kolonėlės |  |  | 2006 | 30125 | 935423.57 | 91983.24 | 843440.33 | 7 | Vilnius | Kuprijoniškių gyv.,
120449 | Vandentiekio vamzdynas (ket.v.d150-240m:d50-22m) |  |  | 1967 | 30110 | 15860.82 | 8283.91 | 7576.91 | 7 | Vilnius | Kuprioniškių g.
117266 | Vandentiekio vamzdynas (PE v.d110-156m) |  |  | 2003 | 30125 | 85301.31 | 12368.67 | 72932.64 | 7 | Vilnius | Kuprioniškių g.
104818 | Vandentiekio vamzdynas (pl.v.d400-315m) |  |  | 1978 | 30109 | 15479.71 | 15171.56 | 308.15 | 7 | Vilnius | Kuršių g.
109100 | Vandentiekio vamzdynas (ket.v.d150-143m:d50-5m) |  |  | 1968 | 30110 | 7789.61 | 407.58 | 7382.03 | 7 | Vilnius | Kuršių g.
102301 | Fekalinės kanalizacijos vamzdynas (PVC v.d200-133m) |  |  | 1987 | 30107 | 5818.17 | 3779.82 | 2038.35 | 19 | Vilnius | Kviečių g.
1100742 | Fekalinės kanalizacijos vamzdynas (PVC v.d200-148.55m) |  |  | 2006 | 30107 | 46700 | 3502.35 | 43197.65 | 19 | Vilnius | Kviečių g.
1100672 | Vandentiekio vamzdynas (ket.v.d200-156.1m:d150-16.7m) |  |  | 2006 | 30110 | 59600 | 5587.08 | 54012.92 | 7 | Vilnius | Kviečių g.
1100167 | Vandentiekio vamzdynas (PE v.d63-130m) |  |  | 1987 | 30125 | 19247.81 | 5063.74 | 14184.07 | 7 | Vilnius | Kviečių g.
101859 | Fekal.kanalizacijos vamzdynas (ker.v.d200-43m:d150-305m) |  |  | 1976 | 30103 | 10064.95 | 8367.81 | 1697.14 | 19 | Vilnius | L.Asanavičiūtės g.
1100865 | Fekalinės kanalizacijos vamzdynas (ker.v.d300-50m) |  |  | 1973 | 30103 | 3954.98 | 3914.88 | 40.1 | 19 | Vilnius | L.Asanavičiūtės g.
1100866 | Fekalinės kanalizacijos vamzdynas (ker.v.d150-117.5m) |  |  | 1976 | 30103 | 9265.95 | 9172.95 | 93 | 19 | Vilnius | L.Asanavičiūtės g.
103065 | Fek.kan.vamzd. (a/c v.d300-59m:250-16m:200-245.5m:150-89m) |  |  | 1976 | 30105 | 39147.54 | 34194.18 | 4953.36 | 19 | Vilnius | L.Asanavičiūtės g.
103073 | Fekalinės kanalizacijos vamzdynas (a/c v.d200-149m:d150-42m) |  |  | 1974 | 30105 | 15028.91 | 15027.91 | 1 | 19 | Vilnius | L.Asanavičiūtės g.
103078 | Fekal.kanalizacijos vamzdynas (a/c d200-162m:d150-221m) |  |  | 1973 | 30105 | 5242.16 | 5129.36 | 112.8 | 19 | Vilnius | L.Asanavičiūtės g.
103157 | Fekal.kanal.vamzdynas (a/c v.d300-406m:d200-945m:d150-57m) |  |  | 1972 | 30105 | 56398.8 | 51319.43 | 5079.37 | 19 | Vilnius | L.Asanavičiūtės g.
1100729 | Fekalinės kanalizacijos vamzdynas (PVC v.d160-39.05m) |  |  | 2005 | 30107 | 11800 | 884.91 | 10915.09 | 19 | Vilnius | L.Asanavičiūtės g.
104724 | Vandentiekio vamzdynas (pl.v.d200-753m:d150-120m:d100-21m) |  |  | 1971 | 30109 | 37513.71 | 22128.85 | 15384.86 | 7 | Vilnius | L.Asanavičiūtės g.
104885 | Vandentiekio vamzdynas (pl.v.d100-35m:d50-18m) |  |  | 1985 | 30109 | 6454.76 | 6453.76 | 1 | 7 | Vilnius | L.Asanavičiūtės g.
116530 | Vandentiekio vamzdynas (pl.v.d500-891m:d150-32m) |  |  | 1972 | 30109 | 131412.27 | 125046.01 | 6366.26 | 7 | Vilnius | L.Asanavičiūtės g.
116532 | Vandentiekio vamzdynas (pl.v.d150-11m:d100-10m) |  |  | 1986 | 30109 | 460.22 | 460.22 | 0 | 7 | Vilnius | L.Asanavičiūtės g.
105377 | Vandentiekio vamzdynas (ket.v.d100-52m) |  |  | 1975 | 30110 | 12930.32 | 7535.53 | 5394.79 | 7 | Vilnius | L.Asanavičiūtės g.
105381 | Vandentiekio vamzdynas (ket.v.d100-49m) |  |  | 1982 | 30110 | 4800 | 2764.78 | 2035.22 | 7 | Vilnius | L.Asanavičiūtės g.
105444 | Vandentiekio vamzdynas (ket.v.d200-50m:d150-54m) |  |  | 1971 | 30110 | 10216.42 | 4345.52 | 5870.9 | 7 | Vilnius | L.Asanavičiūtės g.
105448 | Vand.vamzd.(ket.v.d300-425.5m:d200-556m:d150-126m:d100-184m) |  |  | 1972 | 30110 | 51555.68 | 28021.11 | 23534.57 | 7 | Vilnius | L.Asanavičiūtės g.
120032 | Vandentiekio vamzdynas (ket.v.d150-371m:d100-50m) |  |  | 1976 | 30110 | 18542.58 | 6860.37 | 11682.21 | 7 | Vilnius | L.Asanavičiūtės g.
120033 | Vandentiekio vamzdynas (ket.v.d200-54.5m:d70-35m) |  |  | 1986 | 30110 | 5095.12 | 2318.49 | 2776.63 | 7 | Vilnius | L.Asanavičiūtės g.
1100658 | Vandentiekio vamzdynas (PE v.d110-61m) |  |  | 2005 | 30125 | 14600 | 1094.73 | 13505.27 | 7 | Vilnius | L.Asanavičiūtės g.
117293 | Vand.v.(PE v.d225-57m:d180-180.95m:d125-160.2m:d110-51.5m:d63-21.5m:d32-12m) |  |  | 2004 | 30125 | 276730.61 | 37450.85 | 239279.76 | 7 | Vilnius | L.Asanavičiūtės g.
100300 | Vandentiekio vamzdynas (kal.ket.v.d100-8m) |  |  | 2001 | 30110 | 21996.85 | 3491.72 | 18505.13 | 7 | Vilnius | L.Asanavičiūtės g.20, UAB"Serneta"
102370 | Fekal.kanal.vamzdynas (ker.v.d200-147m:d150-118.1m) |  |  | 1994 | 30103 | 24109.07 | 19732.09 | 4376.98 | 19 | Vilnius | L.Giros g.
102371 | Fekal.kanal.vamzdynas (ker.v.d200-551.7m:d150-356.6m) |  |  | 1993 | 30103 | 129207.56 | 108391.05 | 20816.51 | 19 | Vilnius | L.Giros g.
119159 | Fekalinės kanalizacijos vamzdynas (ker.v.d200-114.6m) |  |  | 1988 | 30103 | 13039.84 | 9019.99 | 4019.85 | 19 | Vilnius | L.Giros g.
119160 | Fekal.kanal.vamzdynas (ker.v.d200-225.4m:d150-390.1m) |  |  | 1992 | 30103 | 6345.02 | 4085.82 | 2259.2 | 19 | Vilnius | L.Giros g.
102977 | Fekalinės kanalizacijos vamzdynas (g/b v.d400-49m) |  |  | 1988 | 30104 | 3285.98 | 3284.98 | 1 | 19 | Vilnius | L.Giros g.
102978 | Fekalinės kanalizacijos vamzdynas (g/b v.d400-15.5m) |  |  | 1993 | 30104 | 233.56 | 232.56 | 1 | 19 | Vilnius | L.Giros g.
103489 | Fekalinės kanalizacijos vamzdynas (a/c v.d200-144.1m) |  |  | 1992 | 30105 | 15034.68 | 15033.68 | 1 | 19 | Vilnius | L.Giros g.
103490 | Fekal.kanalizacijos vamzdynas (a/c v.d200-309.5m:d150-87m) |  |  | 1993 | 30105 | 4087.54 | 2841.62 | 1245.92 | 19 | Vilnius | L.Giros g.
104150 | Fekalinės kanalizacijos vamzdynas (ket.v.d200-80m) |  |  | 1997 | 30107 | 20540.44 | 5331.23 | 15209.21 | 19 | Vilnius | L.Giros g.
119775 | Fekalinės kanalizacijos vamzdynas (ket.v.d150-44.5m) |  |  | 1994 | 30107 | 9970.68 | 7099.47 | 2871.21 | 19 | Vilnius | L.Giros g.
119798 | Fekal.kanal.vamzd.(ket.v.d200-84.5m:PVC v.d160-68.1m) |  |  | 2002 | 30107 | 36762 | 5146.56 | 31615.44 | 19 | Vilnius | L.Giros g.
104908 | Vandentiekio vamzdynas (pl.v.d500-526m:d400-336m) |  |  | 1989 | 30109 | 487016.03 | 196708.03 | 290308 | 7 | Vilnius | L.Giros g.
104912 | Vand.v.(pl.v.d200-402m:d150-11m:d100-162m:d80-110m:d70-16m:d40-45m) |  |  | 1990 | 30109 | 89460.89 | 50690.61 | 38770.28 | 7 | Vilnius | L.Giros g.
104980 | Vandent.vamzdynas (pl.v.d200-317:150-96:100-55:50-103m) |  |  | 1992 | 30109 | 40232.18 | 16996.69 | 23235.49 | 7 | Vilnius | L.Giros g.
105105 | Vandent.vamzdynas (pl.v.d200-30:150-255:100-14:80-49m) |  |  | 1993 | 30109 | 2451 | 556.39 | 1894.61 | 7 | Vilnius | L.Giros g.
105857 | Vandentiekio vamzdynas (ket.v.d200-28m:d150-130m:d100-20m) |  |  | 1992 | 30110 | 59099.66 | 30484.33 | 28615.33 | 7 | Vilnius | L.Giros g.
105947 | Vandentiekio vamzdynas (ket.v.d400-210:200-168:100-31m) |  |  | 1989 | 30110 | 125651.07 | 7272.78 | 118378.29 | 7 | Vilnius | L.Giros g.
105997 | Vandentiekio vamzdynas (ket.v.d150-404m) |  |  | 1994 | 30110 | 18135.71 | 5333.89 | 12801.82 | 7 | Vilnius | L.Giros g.
105998 | Vandentiekio vamzdynas (ket.v.d150-846.8:d100-204m:d80-6m) |  |  | 1993 | 30110 | 35986.25 | 7566.29 | 28419.96 | 7 | Vilnius | L.Giros g.
120716 | Vandentiekio vamzdynas (ket.v.d200-121m:d100-51m:d50-65m) |  |  | 1990 | 30110 | 7679.14 | 706.76 | 6972.38 | 7 | Vilnius | L.Giros g.
1101105 | Vandentiekio vamzdynas (PE v.d315-42m) |  |  | 2007 | 30125 | 84559.93 | 5073.48 | 79486.45 | 7 | Vilnius | L.Giros g.
100380 | Vandentiekio vamzdynas (ket.v.d100-223m) |  |  | 2001 | 30110 | 116352 | 39343.32 | 77008.68 | 7 | Vilnius | L.Giros g., EŪ depart.
120557 | Vandentiekio vamzdynas (ket.v.d100-4.5m) |  |  | 2002 | 30110 | 705.44 | 122.89 | 582.55 | 7 | Vilnius | L.Giros g.80
102165 | Fekalinės kanalizacijos vamzdynas (ker.v.d200-13m) |  |  | 1987 | 30103 | 6376.13 | 4107.41 | 2268.72 | 19 | Vilnius | L.Sapiegos g.
118642 | Fekalinės kanalizacijos vamzdynas (ker.v.d150-59m) |  |  | 1961 | 30103 | 1089.9 | 1064.86 | 25.04 | 19 | Vilnius | L.Sapiegos g.
102633 | Fekalinės kanalizacijos vamzdynas (g/b v.d500-178m) |  |  | 1932 | 30104 | 5008.08 | 5008.08 | 0 | 19 | Vilnius | L.Sapiegos g.
103607 | Fekalinės kanalizacijos vamzdynas (plyt.v.d750-149m) |  |  | 1937 | 30106 | 8346.8 | 8346.8 | 0 | 19 | Vilnius | L.Sapiegos g.
100552 | Vandentiekio vamzdynas (ket.v.d100-13m) |  |  | 1987 | 30110 | 12791.71 | 6771.48 | 6020.23 | 7 | Vilnius | L.Sapiegos g.
100553 | Vand.vamzd..(ket.v.d200-489m:d100-761m:d80-8m:d50-29m) |  |  | 1961 | 30110 | 95445.49 | 55678.57 | 39766.92 | 7 | Vilnius | L.Sapiegos g.
100554 | Vandentiekio vamzdynas (ket.v.d100-14m) |  |  | 1984 | 30110 | 1401.53 | 782.03 | 619.5 | 7 | Vilnius | L.Sapiegos g.
1101461 | Fekalinės kanalizacijos vamzdynas (PE v.d315-236.6m) |  |  | 2005 | 30107 | 69900 | 2329.88 | 67570.12 | 19 | Vilnius | L.Sapiegos g.4
1101462 | Fekal.kanal.vamzd.(PVC v.d315-19.73m:d200-90.1m:d160-36.16m) |  |  | 2006 | 30107 | 44200 | 1471.64 | 42728.36 | 19 | Vilnius | L.Sapiegos g.4
1101369 | Vand.vamzdynas (PE v.d200-86.1m:d100-8.9m) |  |  | 2005 | 30125 | 35400 | 1179.88 | 34220.12 | 7 | Vilnius | L.Sapiegos g.4
118946 | Fekalinės kanalizacijos vamzdynas (ker.v.d200-9m) |  |  | 1991 | 30103 | 701.58 | 539.88 | 161.7 | 19 | Vilnius | L.Stuokos-Gucevičiaus g.
103405 | Fekalinės kanalizacijos vamzdynas (a/c v.d200-6m) |  |  | 1991 | 30105 | 346.47 | 345.47 | 1 | 19 | Vilnius | L.Stuokos-Gucevičiaus g.
103406 | Fekalinės kanalizacijos vamzdynas (a/c v.d200-32m) |  |  | 1995 | 30105 | 2377.72 | 2376.72 | 1 | 19 | Vilnius | L.Stuokos-Gucevičiaus g.
119702 | Fekal.kanalizacijos vamzdynas (ket.v.d150-79m:d100-56m) |  |  | 1935 | 30107 | 5665.42 | 4033.61 | 1631.81 | 19 | Vilnius | L.Stuokos-Gucevičiaus g.
119703 | Fekalinės kanalizacijos vamzdynas (ket.v.d200-26.5m:d150-3m) |  |  | 1991 | 30107 | 10648.47 | 9994.79 | 653.68 | 19 | Vilnius | L.Stuokos-Gucevičiaus g.
119893 | Fekalinės kanalizacijos vamzdynas (PVC v.d200-74m) |  |  | 2004 | 30107 | 14182 | 14070 | 112 | 19 | Vilnius | L.Stuokos-Gucevičiaus g.
100194 | Vandentiekio vamzdynas (ket.v.d300-225m:d50-22m) |  |  | 1960 | 30110 | 161883.21 | 30376.71 | 131506.5 | 7 | Vilnius | L.Stuokos-Gucevičiaus g.
120069 | Vandentiekio vamzdynas (ket.v.d100-203m:d50-5m) |  |  | 1935 | 30110 | 8290.41 | 1371.37 | 6919.04 | 7 | Vilnius | L.Stuokos-Gucevičiaus g.
120070 | Vandentiekio vamzdynas (ket.v.d100-7m) |  |  | 1997 | 30110 | 847.56 | 158.92 | 688.64 | 7 | Vilnius | L.Stuokos-Gucevičiaus g.
120071 | Vandentiekio vamzdynas (ket.v.d200-4m) |  |  | 1990 | 30110 | 643.23 | 348.49 | 294.74 | 7 | Vilnius | L.Stuokos-Gucevičiaus g.
118947 | Fek.kan.vamzd.(ker.v.d350-240m:d250-74m:d200-84.5m:d150-156m) |  |  | 1935 | 30103 | 22047.87 | 17548.67 | 4499.2 | 19 | Vilnius | L.Stuokos-Gusevičiaus g.
109540 | Fekal.kanalizacijos vamzdynas (ker.v.d200-312m:d150-11m) |  |  | 1930 | 30103 | 10796.51 | 9181.56 | 1614.95 | 19 | Vilnius | Labdarių g.
118874 | Fekalinės kanalizacijos vamzdynas (ker.v.d150-40m) |  |  | 1989 | 30103 | 2679.35 | 1682.93 | 996.42 | 19 | Vilnius | Labdarių g.
119660 | Fekalinės kanalizacijos vamzdynas (ket.v.d150-25m) |  |  | 1930 | 30107 | 1122.6 | 799.14 | 323.46 | 19 | Vilnius | Labdarių g.
100145 | Vandentiekio vamzdynas (ket.v.d100-193m:d50-27m) |  |  | 1930 | 30110 | 10160.86 | 5524.15 | 4636.71 | 7 | Vilnius | Labdarių g.
1102021 | Fekal.kanal.vamzdynas (PVC v.d250-299.86m:d160-126.49m) |  |  | 2010 | 30107 | 198742.75 | 0 | 198742.75 | 19 | Vilnius | Laidagalvių g., Tarandė
1101947 | Vand.vamzdynas (PE v.d225-310.29m:d32-129.11m) |  |  | 2010 | 30125 | 273766.88 | 0 | 273766.88 | 7 | Vilnius | Laidagalvių g., Tarandė
1101755 | Vand.vamzdynas (PE v.d160-549m:d110-16.63m:d32-107.02m) |  |  | 2010 | 30125 | 351016.92 | 0 | 351016.92 | 7 | Vilnius | Laimos g. Balsiai
1101805 | Fekal.kanal.vamzdynas (PVC v.d200-450.18m:d160-91.91m) |  |  | 2010 | 30107 | 401197.95 | 0 | 401197.95 | 19 | Vilnius | Laimos g., Balsiai
102087 | Fekalinės kanalizac.v.(ker.v.d250-88m:d200-125m:d150-146m) |  |  | 1982 | 30103 | 6887.74 | 5165.94 | 1721.8 | 19 | Vilnius | Laisvės pr.
102103 | Fekalinės kanalizacijos tinklai (ker.v.d200-288:150-94.5m) |  |  | 1976 | 30103 | 25863.45 | 20172.37 | 5691.08 | 19 | Vilnius | Laisvės pr.
102191 | Fekalinės kanalizac.vamzdynas (ker.v.d200-372.5:150-118m) |  |  | 1988 | 30103 | 2689.46 | 1830.51 | 858.95 | 19 | Vilnius | Laisvės pr.
102374 | Fekalinės kanalizacijos vamzdynas (ker.v.d150-260m) |  |  | 1993 | 30103 | 223.78 | 95.39 | 128.39 | 19 | Vilnius | Laisvės pr.
102417 | Fekalinės kanalizacijos vamzdynas (ker.v.d200-44m:d150-161m) |  |  | 1994 | 30103 | 998.11 | 399.29 | 598.82 | 19 | Vilnius | Laisvės pr.
102426 | Fekalinės kanalizacijos vamzdynas (ker.v.d150-66m) |  |  | 1987 | 30103 | 580.11 | 232.17 | 347.94 | 19 | Vilnius | Laisvės pr.
102427 | Fekalinės kanalizacijos vamzdynas (ker.v.d200-182m) |  |  | 1989 | 30103 | 162.44 | 64.93 | 97.51 | 19 | Vilnius | Laisvės pr.
102445 | Fekalinės kanalizacijos vamzdynas (ker.v.d200-288m:d150-14m) |  |  | 1995 | 30103 | 15816.29 | 5575.06 | 10241.23 | 19 | Vilnius | Laisvės pr.
102469 | Fekalinės kanalizacijos vamzdynas (ker.v.d200-56.5m) |  |  | 1984 | 30103 | 21050.82 | 6738.74 | 14312.08 | 19 | Vilnius | Laisvės pr.
109516 | Fekalinės kanalizacijos vamzdynas (ker.v.d200-119m) |  |  | 1997 | 30103 | 47781.33 | 14924.3 | 32857.03 | 19 | Vilnius | Laisvės pr.
1100882 | Fekalinės kanalizacijos vamzdynas (ker.v.d200-24m:d150-71m) |  |  | 1976 | 30103 | 5513.38 | 3804.23 | 1709.15 | 19 | Vilnius | Laisvės pr.
1100883 | Fekalinės kanalizacijos vamzdynas (ker.v.d150-135m) |  |  | 1980 | 30103 | 3572.42 | 3572.42 | 0 | 19 | Vilnius | Laisvės pr.
119225 | Fekalinės kanalizac.vamzdynas (ker.v.d300-762.5m:d150-44m) |  |  | 1980 | 30103 | 105753.8 | 80767.62 | 24986.18 | 19 | Vilnius | Laisvės pr.
119227 | Fekalinės kanalizacijos vamzdynas (ker.v.d200-32m) |  |  | 1996 | 30103 | 17497.08 | 6451.65 | 11045.43 | 19 | Vilnius | Laisvės pr.
119228 | Fekalinės kanalizacijos vamzdynas (ker.v.d200-224.5m) |  |  | 1991 | 30103 | 169.08 | 67.28 | 101.8 | 19 | Vilnius | Laisvės pr.
119229 | Fekalinės kanalizacijos vamzdynas (ker.v.d200-207m:d150-84m) |  |  | 1995 | 30103 | 309.02 | 132.11 | 176.91 | 19 | Vilnius | Laisvės pr.
102722 | Fekalinės kanalizac.vamzdynas (g/b v.d400-17m:d300-584.5m) |  |  | 1974 | 30104 | 12705.6 | 12704.6 | 1 | 19 | Vilnius | Laisvės pr.
102773 | Fekalinės kanalizacijos vamzdynas (g/b v.d400-102m) |  |  | 1988 | 30104 | 181.15 | 144.26 | 36.89 | 19 | Vilnius | Laisvės pr.
102795 | Fekalinės kanalizacijos vamzdynas (g/b v.d600-391m) |  |  | 1992 | 30104 | 33035.68 | 23270 | 9765.68 | 19 | Vilnius | Laisvės pr.
124010 | Fekalinės kanalizacijos vamzdynas (g/b v.d800-1151m) |  |  | 1972 | 30104 | 207779.89 | 207779.89 | 0 | 19 | Vilnius | Laisvės pr.
124011 | Fekalinės kanalizacijos vamzdynas (g/b v.d400-54:300-392m) |  |  | 1976 | 30104 | 30737 | 30736 | 1 | 19 | Vilnius | Laisvės pr.
124013 | Fekalinės kanalizacijos vamzdynas (g/b v.d400-87m) |  |  | 1981 | 30104 | 10245.67 | 10244.67 | 1 | 19 | Vilnius | Laisvės pr.
124014 | Fekalinės kanalizacijos vamzdynas (g/b v.d1200-538m) |  |  | 1978 | 30104 | 198217.62 | 198217.62 | 0 | 19 | Vilnius | Laisvės pr.
124015 | Fekalinės kanalizacijos vamzdynas (g/b v.d1200-1271.5m) |  |  | 1984 | 30104 | 320563.42 | 320562.42 | 1 | 19 | Vilnius | Laisvės pr.
124016 | Fekalinės kanalizacijos vamzdynas (g/b v.d400-75m) |  |  | 1995 | 30104 | 221.41 | 176.6 | 44.81 | 19 | Vilnius | Laisvės pr.
103174 | Fekalinės kanalizacijos vamzdynas (a/c v.d200-28m) |  |  | 1992 | 30105 | 72.32 | 38.11 | 34.21 | 19 | Vilnius | Laisvės pr.
103175 | Fekalinės kanalizacijos vamzdynas (a/c v.d200-42m) |  |  | 1999 | 30105 | 3174.3 | 1676.95 | 1497.35 | 19 | Vilnius | Laisvės pr.
103181 | Fekalinės kanalizacijos vamzdynas (a/c v.d350-97m) |  |  | 1992 | 30105 | 17554.05 | 7381.05 | 10173 | 19 | Vilnius | Laisvės pr.
1100885 | Fekalinės kanalizacijos vamzdynas (a/c v.d150-64m) |  |  | 1982 | 30105 | 1681.14 | 1680.14 | 1 | 19 | Vilnius | Laisvės pr.
124516 | Fekalinės kanalizac.vamzdynas (a/c v.d200-130:150-167.5m) |  |  | 1974 | 30105 | 12672.09 | 12671.09 | 1 | 19 | Vilnius | Laisvės pr.
124517 | Fekalinės kanalizacijos vamzdynas (a/c v.d200-146m) |  |  | 1981 | 30105 | 2534.42 | 2533.42 | 1 | 19 | Vilnius | Laisvės pr.
124518 | Fekalinės kanalizacijos vamzdynas (a/c v.d200-239m) |  |  | 1994 | 30105 | 530.34 | 279.78 | 250.56 | 19 | Vilnius | Laisvės pr.
102176 | Fekalinės kanalizacijos vamzdynas (ket.v.d150-66m) |  |  | 1982 | 30107 | 3831.34 | 2578.28 | 1253.06 | 19 | Vilnius | Laisvės pr.
104104 | Fekalinės kanalizac.vamzdynas (ket.v.d150-13.2m:d100-3.1m) |  |  | 1981 | 30107 | 154.34 | 49.42 | 104.92 | 19 | Vilnius | Laisvės pr.
119826 | Fekalinės kanalizacijos vamzdynas (ket. v.d300-717m) |  |  | 1974 | 30107 | 2296.83 | 885.59 | 1411.24 | 19 | Vilnius | Laisvės pr.
119827 | Fekalinės kanalizacijos vamzdynas (ket.v.d150-16m:d100-18m |  |  | 1982 | 30107 | 390.98 | 124.78 | 266.2 | 19 | Vilnius | Laisvės pr.
119828 | Fekalinės kanalizacijos vamzdynas (ket.v.d150-27m) |  |  | 1984 | 30107 | 318.96 | 101.72 | 217.24 | 19 | Vilnius | Laisvės pr.
119829 | Fekalinės kanalizacijos vamzdynas (ket.v.d200-8m) |  |  | 1992 | 30107 | 164.62 | 52.26 | 112.36 | 19 | Vilnius | Laisvės pr.
104914 | Vand.vamzdynas (pl.v.d200-160m) |  |  | 1986 | 30109 | 25372.62 | 12773.05 | 12599.57 | 7 | Vilnius | Laisvės pr.
105123 | Vandentiekio vamzdynas (pl.v.d200-48m:d100-24m) |  |  | 1989 | 30109 | 9668.45 | 3728.21 | 5940.24 | 7 | Vilnius | Laisvės pr.
105198 | Vandentiekio vamzdynas (pl.v.d100-11m) |  |  | 1996 | 30109 | 4790 | 2832.92 | 1957.08 | 7 | Vilnius | Laisvės pr.
105199 | Vandentiekio vamzdynas (pl.v.d200-43.5m) |  |  | 1999 | 30109 | 4646 | 2747.72 | 1898.28 | 7 | Vilnius | Laisvės pr.
116337 | Vandentiekio vamzdynas (pl.v.d200-34m:d100-40m) |  |  | 1993 | 30109 | 1044.49 | 525.26 | 519.23 | 7 | Vilnius | Laisvės pr.
116735 | Vand.vamzd.(pl.v.d200-96m:d150-474m:d100-119m:d80-81m) |  |  | 1974 | 30109 | 33896.55 | 31135.79 | 2760.76 | 7 | Vilnius | Laisvės pr.
116736 | Vandentiekio vamzdynas (pl.v.d200-142m:d100-59m:d50-60m) |  |  | 1981 | 30109 | 18603.58 | 6083.96 | 12519.62 | 7 | Vilnius | Laisvės pr.
116738 | Vandentiekio vamzdynas (pl.v.d200-416m:d100-14m) |  |  | 1988 | 30109 | 9205.76 | 4162.06 | 5043.7 | 7 | Vilnius | Laisvės pr.
100152 | Vandentiekio vamzdynas (kal.ket.v.d150-17.5m:d60-34.5m) |  |  | 1999 | 30110 | 42965.16 | 7852.66 | 35112.5 | 7 | Vilnius | Laisvės pr.
100186 | Vandentiekio vamzdynas (k.ket.v.d200-303m:d150-119.5m) |  |  | 2000 | 30110 | 13994.61 | 3970.8 | 10023.81 | 7 | Vilnius | Laisvės pr.
105605 | Vand.vamzdynas (ket.v.d150-307.5m:d100-116m:d50-15,5m) |  |  | 1980 | 30110 | 8425.57 | 3116.45 | 5309.12 | 7 | Vilnius | Laisvės pr.
105610 | Vand.vamzdynas (ket.v.d400-515:d200-1883:d150-186:100-43m) |  |  | 1978 | 30110 | 276072.46 | 160986.94 | 115085.52 | 7 | Vilnius | Laisvės pr.
105631 | Vandentiekio vamzdynas (ket.v.d200-25m:d100-104m) |  |  | 1981 | 30110 | 4088.98 | 992.1 | 3096.88 | 7 | Vilnius | Laisvės pr.
105768 | Vand.vamzd.(ket.v.d200-49.5m:d150-212m:d100-10m) |  |  | 1974 | 30110 | 7956.13 | 2137.99 | 5818.14 | 7 | Vilnius | Laisvės pr.
106039 | Vand.vamzd.(ket.v.d300-387m:d250-320m:d150-302.5m:d100-59.5m) |  |  | 1982 | 30110 | 121742.03 | 72848.77 | 48893.26 | 7 | Vilnius | Laisvės pr.
106080 | Vandentiekio vamzdynas (ket.v.d150-74m) |  |  | 1990 | 30110 | 2449.92 | 187.37 | 2262.55 | 7 | Vilnius | Laisvės pr.
106128 | Vandentiekio vamzdynas (ket.v.d100-206m:d65-33m) |  |  | 1995 | 30110 | 96648.92 | 17969.24 | 78679.68 | 7 | Vilnius | Laisvės pr.
106141 | Vand.vamzd.(ket.v.d200-316m:d150-263m:d100-208m:50-12m) |  |  | 1994 | 30110 | 121240.67 | 72680.56 | 48560.11 | 7 | Vilnius | Laisvės pr.
106170 | Vandentiekio vamzdynas (ket.v.d200-351.5m:d100-115.5m) |  |  | 1988 | 30110 | 55732.51 | 10478.32 | 45254.19 | 7 | Vilnius | Laisvės pr.
106175 | Vand.vamzd.(ket.v.d200-554m:d150-186m:d100-70m:d65-66m) |  |  | 1996 | 30110 | 198226.82 | 46941.62 | 151285.2 | 7 | Vilnius | Laisvės pr.
106186 | Vandentiekio vamzdynas (ket.v.d100-91m) |  |  | 1983 | 30110 | 29625.19 | 7029.93 | 22595.26 | 7 | Vilnius | Laisvės pr.
109131 | Vandentiekio vamzdynas (ket.v.d100-113m) |  |  | 1997 | 30110 | 22252.03 | 4390.97 | 17861.06 | 7 | Vilnius | Laisvės pr.
1100618 | Vandentiekio vamzdynas (ket.v.d65-4.4m) |  |  | 2005 | 30110 | 796 | 74.13 | 721.87 | 7 | Vilnius | Laisvės pr.
120604 | Vandentiekio vamzdynas (ket.v.d50-1687m) |  |  | 1967 | 30110 | 20441.67 | 9606.8 | 10834.87 | 7 | Vilnius | Laisvės pr.
120605 | Vandentiekio vamzdynas (ket.v.d300-383m:d200-139m) |  |  | 1973 | 30110 | 108297.43 | 66764.62 | 41532.81 | 7 | Vilnius | Laisvės pr.
120606 | Vandentiekio vamzdynas (ket.v.d300-592m) |  |  | 1977 | 30110 | 144396.57 | 89019.42 | 55377.15 | 7 | Vilnius | Laisvės pr.
120607 | Vandentiekio vamzdynas (ket.v.d250-218m) |  |  | 1976 | 30110 | 10651.17 | 7611.62 | 3039.55 | 7 | Vilnius | Laisvės pr.
1100617 | Vandentiekio vamzdynas (PE v.d110-46.35m:d63-8.95m) |  |  | 2005 | 30125 | 10004 | 750.03 | 9253.97 | 7 | Vilnius | Laisvės pr.
1101104 | Vandentiekio vamzdynas (PE v.d450-141m) |  |  | 2007 | 30125 | 148086 | 8885.04 | 139200.96 | 7 | Vilnius | Laisvės pr.
1101118 | Vandentiekio vamzdynas (PE v.d355-783.97m) |  |  | 2007 | 30125 | 478264.26 | 28695.84 | 449568.42 | 7 | Vilnius | Laisvės pr.
1101119 | Vandentiekio vamzdynas (PE v.d450-227m) |  |  | 2007 | 30125 | 357968.61 | 21477.96 | 336490.65 | 7 | Vilnius | Laisvės pr.
117310 | Vandentiekio vamzdynas (PE v.d110-45.6m) |  |  | 1991 | 30125 | 7035.08 | 1642.95 | 5392.13 | 7 | Vilnius | Laisvės pr.
117311 | Vandentiekio vamzdynas (PE v.d100-24m) |  |  | 1996 | 30125 | 3230 | 795.54 | 2434.46 | 7 | Vilnius | Laisvės pr.
104194 | Fekalinės kanalizacijos vamzdynas (PVC v.d200-77.5m:d150-76m |  |  | 1999 | 30107 | 61832.13 | 14146.27 | 47685.86 | 19 | Vilnius | Laisvės pr., 512-oji GNSB
109987 | Vandentiekio vamzdynas (ket.v.d100-32m) |  |  | 1999 | 30110 | 22844.5 | 4448.59 | 18395.91 | 7 | Vilnius | Laisvės pr., 512-oji GNSB
104314 | Fekalinės kanalizac.vamzdynas (PVC v.d200-228.7m:160-46.2m) |  |  | 2003 | 30107 | 67923.47 | 11992.79 | 55930.68 | 19 | Vilnius | Laisvės pr., A.G.Gervinas
108251 | Vand.vamzdynas (kal.ket.v.d200-219m:d100-19m:d80-45m) |  |  | 2002 | 30112 | 76522 | 8528.85 | 67993.15 | 7 | Vilnius | Laisvės pr., A.G.Gervinas
109748 | Vandentiekio vamzdynas (PE v.d150-298m) |  |  | 2000 | 30125 | 136864.51 | 24434 | 112430.51 | 7 | Vilnius | Laisvės pr., Gediminas Vaitekūnas
104156 | Fekalinės kanalizac.vamzdynas (PVC v.d200-12.5:160-54.7m) |  |  | 1996 | 30107 | 14120.49 | 3129.81 | 10990.68 | 19 | Vilnius | Laisvės pr., Pašilaičių visuom.centr.
119830 | Fekalinės kanalizacijos vamzdynas (PVC v.d160-128.2m) |  |  | 1997 | 30107 | 16464.36 | 4445.39 | 12018.97 | 19 | Vilnius | Laisvės pr., Pašilaičių visuom.centr.
109706 | Vandentiekio vamzdynas (PE v.d100-14m) |  |  | 1997 | 30125 | 8937.35 | 1960.26 | 6977.09 | 7 | Vilnius | Laisvės pr., Pašilaičių visuomen.cent
116348 | Vandentiekio vamzdynas (pl.v.d100-4m) |  |  | 2002 | 30109 | 1046.69 | 543.09 | 503.6 | 7 | Vilnius | Laisvės pr., Šird.chirurgijos centras
120609 | Vandentiekio vamzdynas (ket.v.d150-3m) |  |  | 2002 | 30110 | 669 | 140.47 | 528.53 | 7 | Vilnius | Laisvės pr., Šird.chirurgijos centras
104355 | Fekalinės kanalizacijos vamzdynas (ket.v.d300-39m) |  |  | 2002 | 30107 | 7400 | 1245.33 | 6154.67 | 19 | Vilnius | Laisvės pr., Širdies chirurg.centras
109261 | Vandentiekio vamzdynas (ket.v.d200-334m:d100-111m) |  |  | 1993 | 30110 | 93621.27 | 17147 | 76474.27 | 7 | Vilnius | Laisvės pr., UAB"Arja"
100211 | Vandentiekio vamzdynas (ket.v.d100-15.5m) |  |  | 2000 | 30110 | 36957.72 | 6156.38 | 30801.34 | 7 | Vilnius | Laisvės pr., UAB"Emsi"
100156 | Vandentiekio vamzdynas (ket.v.d200-153m) |  |  | 1999 | 30110 | 129260.14 | 25030.28 | 104229.86 | 7 | Vilnius | Laisvės pr., UAB"Interfarmos"logist.
104342 | Fekalinės kanalizacijos vamzdynas (PVC v.d200-25m:d160-35m) |  |  | 2000 | 30107 | 28926.33 | 6859.78 | 22066.55 | 19 | Vilnius | Laisvės pr., UAB"Junesta"
104343 | Fekalinės kanalizacijos vamzdynas (ket.v.d150-154m) |  |  | 1999 | 30107 | 72251.46 | 23209.44 | 49042.02 | 19 | Vilnius | Laisvės pr., UAB"Junesta"
104344 | Fekalinės kanalizacijos vamzdynas (ket.v.d150-13m) |  |  | 1999 | 30107 | 11853.47 | 3489.47 | 8364 | 19 | Vilnius | Laisvės pr., UAB"Junesta"
119831 | Fekalinės kanalizacijos vamzdynas (PVC v.d200-87m) |  |  | 1999 | 30107 | 19624.44 | 6442.34 | 13182.1 | 19 | Vilnius | Laisvės pr., UAB"Junesta"
109935 | Vandentiekio vamzdynas (ket.v.d150-122:d100-109:d60-19.5m) |  |  | 1998 | 30110 | 141970.83 | 28167.58 | 113803.25 | 7 | Vilnius | Laisvės pr., UAB"Junesta"
109994 | Vandentiekio vamzdynas (ket.v.d200-84m) |  |  | 1989 | 30110 | 3808.45 | 711.38 | 3097.07 | 7 | Vilnius | Laisvės pr., UAB"Junesta"
120608 | Vandentiekio vamzdynas (ket.v.d60-14m) |  |  | 1999 | 30110 | 518 | 103.09 | 414.91 | 7 | Vilnius | Laisvės pr., UAB"Junesta"
108265 | Vandentiekio vamzdynas (kal.ket.v.d150-48m) |  |  | 2002 | 30112 | 87982.02 | 9315.12 | 78666.9 | 7 | Vilnius | Laisvės pr., UAB"Junesta"
107540 | Vandentiekio vamzdynas (PE v.d160-12m) |  |  | 2002 | 30125 | 22792.81 | 3837.31 | 18955.5 | 7 | Vilnius | Laisvės pr., UAB"Junesta"
104226 | Fekalinės kanalizacijos vamzdynas (PVC v.d200-42.8m) |  |  | 2000 | 30107 | 11816.2 | 2397.12 | 9419.08 | 19 | Vilnius | Laisvės pr., UAB"Stajura"
109755 | Vandentiekio vamzdynas (PE v.d100-29m) |  |  | 1999 | 30125 | 5325.38 | 928.56 | 4396.82 | 7 | Vilnius | Laisvės pr., UAB"Stajura"
119226 | Fekalinės kanalizac.vamzdynas (ker.v.d200-523.2:150-114.8m |  |  | 1981 | 30103 | 72368.6 | 15916.12 | 56452.48 | 19 | Vilnius | Laisvės pr., UAB"Veikmė"
109563 | Fekalinės kanalizacijos vamzdynas (ker.v.d200-84m) |  |  | 2002 | 30103 | 62343 | 35465.67 | 26877.33 | 19 | Vilnius | Laisvės pr., Valst.soc.draud.valdyba
100326 | Vandentiekio vamzdynas (ket.v.d200-185m:d100-15m) |  |  | 2002 | 30110 | 127058.7 | 27277.71 | 99780.99 | 7 | Vilnius | Laisvės pr., Valst.soc.draud.valdyba
1100062 | Fekalinės kanalizacijos vamzdynas (PVC v.d100-29.5m) |  |  | 1997 | 30107 | 9600 | 943.87 | 8656.13 | 19 | Vilnius | Laisvės pr.115a
1100059 | Vandentiekio vamzdynas (ket.v.d100-33m) |  |  | 1997 | 30110 | 23800 | 2854.87 | 20945.13 | 7 | Vilnius | Laisvės pr.115a
1100703 | Fekalinės kanalizacijos vamzdynas (PVC v.d160-37.85m) |  |  | 2005 | 30107 | 7500 | 562.38 | 6937.62 | 19 | Vilnius | Laisvės pr.50e
1100643 | Vandentiekio vamzdynas (pl.v.d50-18m) |  |  | 1986 | 30109 | 466 | 116.1 | 349.9 | 7 | Vilnius | Laisvės pr.64, 78
1100644 | Vandentiekio vamzdynas (pl.v.d50-40m) |  |  | 1983 | 30109 | 1034 | 258.18 | 775.82 | 7 | Vilnius | Laisvės pr.64, 78
100330 | Vandentiekio vamzdynas (ket.v.d300-69m: d150-42.5m) |  |  | 2002 | 30110 | 10818.81 | 2262.76 | 8556.05 | 7 | Vilnius | Laisvės pr.64a, Šird.chirurg.centras
1101537 | Fekal.kanal.vamzd.(PVC v.d300-38m:d160-107.2m:d100-2m) |  |  | 2003 | 30107 | 77600 | 2586.48 | 75013.52 | 19 | Vilnius | Laisvės pr.77B
1100640 | Vandentiekio vamzdynas (ket.v.d200-147m:d100-42m) |  |  | 2003 | 30110 | 57000 | 5340.06 | 51659.94 | 7 | Vilnius | Laisvės pr.77b
1101316 | Fekal.kanal.vamzdynas (PVC v.d200-130.75:d160-20.19m) |  |  | 2008 | 30107 | 126262.67 | 4978.92 | 121283.75 | 19 | Vilnius | Laiškiškių g., Bajorai
1101317 | Slėginės kanalizacijos vamzdynas (PE v.d50-27.94m) |  |  | 2008 | 30107 | 23372.06 | 921.6 | 22450.46 | 20 | Vilnius | Laiškiškių g., Bajorai
1101290 | Vand.vamzdynas (PE v.d110-132.69m:d32-55.5m) |  |  | 2008 | 30125 | 157422.65 | 6207.6 | 151215.05 | 7 | Vilnius | Laiškiškių g., Bajorai
119207 | Fekalinės kanalizacijos vamzdynas (ker.v.d200-182m) |  |  | 1970 | 30103 | 8120.44 | 5699.15 | 2421.29 | 19 | Vilnius | Lakštingalų g.
102622 | Fekalinės kanalizacijos vamzdynas (bet.v.d400-670m) |  |  | 1971 | 30104 | 143266.35 | 143265.35 | 1 | 19 | Vilnius | Lakštingalų g.
103056 | Fekalinės kanalizacijos vamzdynas (a/c v.d140-649m) |  |  | 1970 | 30105 | 58874.96 | 58873.96 | 1 | 19 | Vilnius | Lakštingalų g.
103154 | Fekal.kanalizacijos vamzdynas (a/c v.d180-149m:d140-62m) |  |  | 1970 | 30105 | 76277.52 | 76276.52 | 1 | 19 | Vilnius | Lakštingalų g.
120577 | Vandentiekio vamzdynas (ket.v.d150-961m:d100-223m) |  |  | 1980 | 30110 | 30909.25 | 13657.08 | 17252.17 | 7 | Vilnius | Lakštingalų g.
101967 | Fekalinės kanalizacijos vamzdynas (ker.v.d200-225m) |  |  | 1965 | 30103 | 4376.06 | 4038.06 | 338 | 19 | Vilnius | Lakūnų g.
102849 | Fekalinės kanalizacijos vamzdynas (g/b d500-256m:d300-97m) |  |  | 1965 | 30104 | 31158.47 | 31158.47 | 0 | 19 | Vilnius | Lakūnų g.
100460 | Vandentiekio vamzdynas (ket.v.d200-294:d150-109:d100-341m) |  |  | 1965 | 30110 | 78096.1 | 32624.95 | 45471.15 | 7 | Vilnius | Lakūnų g.
1100320 | Fekal.kanal.vamzdynas (ker.v.d300-41.5m:d200-101.5m:d150-143.5m) |  |  | 1932 | 30103 | 15061.23 | 15060.23 | 1 | 19 | Vilnius | Lapų g.
1100296 | Vandentiekio vamzdynas (ket.v.d100-287.5m:d50-5m) |  |  | 1934 | 30110 | 2615.47 | 1960.92 | 654.55 | 7 | Vilnius | Lapų g.
1100306 | Vandentiekio vamzdynas (ket.v.d70-2m:d50-15m) |  |  | 1985 | 30110 | 2793.75 | 174.71 | 2619.04 | 7 | Vilnius | Lapų g.
118911 | Fekal.kanalizacijos vamzdynas (eks.1915)(ker.v.d200-157m) |  |  | 1921 | 30103 | 7916.79 | 5218.04 | 2698.75 | 19 | Vilnius | Latako g.
119683 | Fekal.kanal.vamzdynas (eks.1915)(ket.v.d200-6m:d150-86m) |  |  | 1921 | 30107 | 4379.43 | 3118.23 | 1261.2 | 19 | Vilnius | Latako g.
120136 | Vandentiekio vamzdynas (eks.1915)(ket.v.d100-185m:d50-3m) |  |  | 1921 | 30110 | 6422.37 | 4451.09 | 1971.28 | 7 | Vilnius | Latako g.
119263 | Fekal.kanalizac.vamzdynas (ker.v.d250-162.5m:d200-270.5m) |  |  | 1960 | 30103 | 2843.02 | 2688.98 | 154.04 | 19 | Vilnius | Latgalių g.
119264 | Fekalinės kanalizacijos vamzdynas (ker.v.d200-32m) |  |  | 1962 | 30103 | 1421.51 | 1344.33 | 77.18 | 19 | Vilnius | Latgalių g.
120711 | Vandentiekio vamzdynas (ket.v.d100-260m) |  |  | 1960 | 30110 | 11965.51 | 8071.31 | 3894.2 | 7 | Vilnius | Latgalių g.
120712 | Vandentiekio vamzdynas (ket.v.d100-19m) |  |  | 1967 | 30110 | 98.31 | 66.24 | 32.07 | 7 | Vilnius | Latgalių g.
102159 | Fekalinės kanalizacijos vamzdynas (ker.v.d150-111.5m) |  |  | 1967 | 30103 | 2043.08 | 1420.39 | 622.69 | 19 | Vilnius | Latvių g.
119137 | Fekalinės kanalizacijos vamzdynas (ker.v.d200-13m) |  |  | 1967 | 30103 | 218.49 | 217.49 | 1 | 19 | Vilnius | Latvių g.
119138 | Fekalinės kanalizacijos vamzdynas (ker.v.d200-110.5m) |  |  | 1979 | 30103 | 808.39 | 807.39 | 1 | 19 | Vilnius | Latvių g.
119139 | Fekalinės kanalizacijos vamzdynas (ker.v.d150-27.5m) |  |  | 1985 | 30103 | 2005.7 | 1599.96 | 405.74 | 19 | Vilnius | Latvių g.
103098 | Fekal.kanal.vamzd.(a/c v.d300-109.7:d200-46.1:d150-20.2m) |  |  | 1985 | 30105 | 8934.46 | 7631.97 | 1302.49 | 19 | Vilnius | Latvių g.
103481 | Fekalinės kanalizacijos vamzdynas (a/c v.d200-54m) |  |  | 1970 | 30105 | 2143.55 | 2142.55 | 1 | 19 | Vilnius | Latvių g.
103653 | Fekalinės kanalizacijos vamzdynas (plyt.v.d600*1100-782m) |  |  | 1927 | 30106 | 50408.04 | 50408.04 | 0 | 19 | Vilnius | Latvių g.
1101464 | Fekalinės kanalizacijos vamzdynas (PVC v.d200-8.5m) |  |  | 2005 | 30107 | 1700 | 56.48 | 1643.52 | 19 | Vilnius | Latvių g.
1101465 | Slėginės kanalizacijos vamzdynas (ket.v.d110-161.6m) |  |  | 2005 | 30107 | 33400 | 1113.16 | 32286.84 | 20 | Vilnius | Latvių g.
119770 | Fekalinės kanalizacijos vamzdynas (ket.v.d300-40.5m) |  |  | 1985 | 30107 | 7293.44 | 5557.66 | 1735.78 | 19 | Vilnius | Latvių g.
104568 | Fekalinės kanalizacijos vamzdynas (pl.v.d400-40m) |  |  | 1972 | 30108 | 3490.03 | 3489.03 | 1 | 19 | Vilnius | Latvių g.
105109 | Vandentiekio vamzdynas (pl.v.d65-17m) |  |  | 1993 | 30109 | 377.4 | 319.39 | 58.01 | 7 | Vilnius | Latvių g.
109074 | Vand.vamzdynas (ket.v.d150-132m:d100-134.5m:d65-7m) |  |  | 1988 | 30110 | 17739.58 | 3336.18 | 14403.4 | 7 | Vilnius | Latvių g.
109075 | Vandentiekio vamzdynas (ket.v.d200-391m:d150-42.5m) |  |  | 1982 | 30110 | 12667 | 3870.7 | 8796.3 | 7 | Vilnius | Latvių g.
1100774 | Vandentiekio vamzdynas (ket.v.d50-12m) |  |  | 1958 | 30110 | 4754.87 | 3964.68 | 790.19 | 7 | Vilnius | Latvių g.
120475 | Vandentiekio vamzdynas (ket.v.d150-350m:d100-749m) |  |  | 1958 | 30110 | 51798.07 | 29766.54 | 22031.53 | 7 | Vilnius | Latvių g.
120476 | Vandentiekio vamzdynas (ket.v.d50-66.5m) |  |  | 1960 | 30110 | 1684.52 | 852.66 | 831.86 | 7 | Vilnius | Latvių g.
120477 | Vandentiekio vamzdynas (ket.v.d100-20m) |  |  | 1968 | 30110 | 7638.73 | 1119.66 | 6519.07 | 7 | Vilnius | Latvių g.
120478 | Vandentiekio vamzdynas (ket.v.d50-4m) |  |  | 1972 | 30110 | 246.45 | 167.93 | 78.52 | 7 | Vilnius | Latvių g.
120479 | Vandentiekio vamzdynas (ket.v.d150-108m) |  |  | 1980 | 30110 | 1312.74 | 771.33 | 541.41 | 7 | Vilnius | Latvių g.
120480 | Vandentiekio vamzdynas (ket.v.d100-71m) |  |  | 1984 | 30110 | 3415.38 | 1890.97 | 1524.41 | 7 | Vilnius | Latvių g.
104206 | Fekalinės kanalizacijos vamzdynas (PE v.d200-3m) |  |  | 1999 | 30107 | 1057.75 | 203.29 | 854.46 | 19 | Vilnius | Latvių g., Šarūnas Marčiulionis
100139 | Vandentiekio vamzdynas (ket.v.d65-110m) |  |  | 1999 | 30110 | 20410.56 | 3785.59 | 16624.97 | 7 | Vilnius | Latvių g., Šarūnas Marčiulionis
117269 | Vandentiekio vamzdynas (PE v.d50-12.5m) |  |  | 1999 | 30125 | 3307.5 | 631.85 | 2675.65 | 7 | Vilnius | Latvių g., Šarūnas Marčiulionis
1101467 | Fekalinės kanalizacijos vamzdynas (PVC v.d200-36.6m) |  |  | 2006 | 30107 | 26700 | 889.88 | 25810.12 | 19 | Vilnius | Latvių g.53
1101410 | Vand.vamzd.(PE v.d200-106.2m:d150-20.7m:d110-36.1m) |  |  | 2006 | 30125 | 129400 | 4308.76 | 125091.24 | 7 | Vilnius | Latvių g.53
117316 | Vandentiekio vamzdynas (PEH v.d110-31m) |  |  | 2004 | 30125 | 20736.03 | 2730.12 | 18005.91 | 7 | Vilnius | Latvių g.58
1101363 | Vandentiekio įvadas (ket.v.d100-4.2m) |  |  | 2005 | 30110 | 1300 | 53.88 | 1246.12 | 7 | Vilnius | Latvių g.64
1101364 | Vandentiekio įvadas (ket.v.d65-11.3m) |  |  | 2005 | 30110 | 3500 | 145.68 | 3354.32 | 7 | Vilnius | Latvių g.64
1101463 | Fekal.kanal.vamzdynas (PVC v.d200-14.7m:d160-84.4m) |  |  | 2005 | 30107 | 18900 | 629.88 | 18270.12 | 19 | Vilnius | Latvių g.64, 64A, 66
1101362 | Vandentiekio įvadas (ket.v.d100-30.4m) |  |  | 2005 | 30110 | 9500 | 395.68 | 9104.32 | 7 | Vilnius | Latvių g.64A
1101365 | Vandentiekio įvadas (PE v.d50-24.2m) |  |  | 2005 | 30125 | 3600 | 119.88 | 3480.12 | 7 | Vilnius | Latvių g.66
102219 | Fekalinės kanalizacijos vamzdynas (ker.v.d200-1011.6m) |  |  | 1972 | 30103 | 22105.81 | 15109.47 | 6996.34 | 26 | Nemenčinė | Lauko g.
102298 | Fekalinės kanalizacijos vamzdynas (ker.v.d150-21.3m) |  |  | 1981 | 30103 | 18664.37 | 14477.06 | 4187.31 | 26 | Nemenčinė | Lauko g.
102305 | Fekalinės kanalizacijos vamzdynas (ker.v.d200-203.8m:d150-31.1m) |  |  | 1975 | 30103 | 6132.49 | 4301.22 | 1831.27 | 26 | Nemenčinė | Lauko g.
102307 | Fekalinės kanalizacijos vamzdynas (ker.v.d150-33.4m) |  |  | 1980 | 30103 | 6819.98 | 4379.44 | 2440.54 | 26 | Nemenčinė | Lauko g.
103169 | Fekalinės kanalizacijos vamzdynas (g/b v.d150-46.8m) |  |  | 1980 | 30104 | 21292.29 | 21291.29 | 1 | 26 | Nemenčinė | Lauko g.
101830 | Fekalinės kanalizacijos vamzdynas (a/c v.d300-514.1m) |  |  | 1975 | 30105 | 17799.94 | 11261.45 | 6538.49 | 26 | Nemenčinė | Lauko g.
1101608 | Fekalinės kanalizacijos vamzdynas (PE v.d160-36.08m) |  |  | 2009 | 30107 | 34335.76 | 801.08 | 33534.68 | 31 | Švenčionėliai | Lauko g.
1101609 | Fekal.kanal.vamzdynas (PVC v.d200-84.08m:d160-211.99m) |  |  | 2009 | 30107 | 281756.91 | 6574.26 | 275182.65 | 31 | Švenčionėliai | Lauko g.
105250 | Vandentiekio vamzdynas (ket.v.d200-1011.6m) |  |  | 1970 | 30110 | 201783.92 | 127537.54 | 74246.38 | 26 | Nemenčinė | Lauko g.
105254 | Vandentiekio vamzdynas (ket.v.d150-18m:d100-214.5m) |  |  | 1975 | 30110 | 12709.03 | 11692.09 | 1016.94 | 26 | Nemenčinė | Lauko g.
105261 | Vand.vamzdynas (ket.v.d150-73.9m:d100-11.8m:d50-196.8m) |  |  | 1981 | 30110 | 13099.86 | 4055.6 | 9044.26 | 26 | Nemenčinė | Lauko g.
105902 | Vandentiekio vamzdynas (ket.v.d50-91.9m) |  |  | 1980 | 30110 | 1858.17 | 996.58 | 861.59 | 26 | Nemenčinė | Lauko g.
105921 | Vand.vamzdynas (ket.v.d300-151.7m:d200-300.5m) |  |  | 1979 | 30110 | 37836.86 | 14719.21 | 23117.65 | 26 | Nemenčinė | Lauko g.
1101031 | Fekal.kanal.vamzdynas (PVC v.d200-311.16m:d160-137.59m) |  |  | 2007 | 30107 | 228924.37 | 13735.32 | 215189.05 | 19 | Vilnius | Lauko g., Didžiosios Riešės k.
1101032 | Fekal.kanal.vamzdynas (PVC v.d200-532.95m:d160-118.9m) |  |  | 2007 | 30107 | 345804.84 | 20748.12 | 325056.72 | 19 | Vilnius | Lauko g., Didžiosios Riešės k.
1100995 | Vandentiekio vamzdynas (PE v.d100-932.26m:d32-286.63m) |  |  | 2007 | 30125 | 418942.45 | 25136.52 | 393805.93 | 7 | Vilnius | Lauko g., Didžiosios Riešės k.
1101787 | Vand.vamzdynas (PE v.d200-1193.47m:d110-16.38m:d32-251.27m) |  |  | 2010 | 30125 | 742790 | 0 | 742790 | 7 | Vilnius | Laumių g. Balsiai
1101830 | Fekal.kanal.vamzdynas (PVC v.d200-422.79m:d160-103.08m) |  |  | 2010 | 30107 | 389528.57 | 0 | 389528.57 | 19 | Vilnius | Laumių g., Balsiai
1101831 | Fekal.kanal.vamzd.(PVC v.d315-171.46m:d200-489.35m:d160-111.43m) |  |  | 2010 | 30107 | 572375.29 | 0 | 572375.29 | 19 | Vilnius | Laumių g., Balsiai
1101865 | Slėginės kanalizacijos vamzdynas (PE v.d110-112.86m) |  |  | 2010 | 30107 | 54805.71 | 0 | 54805.71 | 20 | Vilnius | Laumių g., Balsiai
1101468 | Spaudiminės kanalizacijos vamzdynas (plast.v.d110-2673.67m) |  |  | 2006 | 30107 | 283300 | 9443.16 | 273856.84 | 20 | Vilnius | Laurų g.
1101361 | Vandentiekio vamzdynas (plast.v.d110-2112.43m) |  |  | 2006 | 30125 | 623900 | 20796.48 | 603103.52 | 7 | Vilnius | Laurų g.
104664 | Vandentiekio vamzdynas (pl.v.d600-19m:d560-22m:d500-11m) |  |  | 1976 | 30109 | 645595.83 | 645594.83 | 1 | 1 | Vilnius | Laurų g. - Antavilių g.29
107582 | Vandentiekio vamzdynas (PE v.d500-1044.77m) |  |  | 2002 | 30125 | 987295.64 | 159612.53 | 827683.11 | 1 | Vilnius | Laurų g. - Antavilių g.29
117284 | Vandentiekio vamzdynas (PE v.d560-1124m) |  |  | 2003 | 30125 | 1269841.13 | 177777.6 | 1092063.53 | 1 | Vilnius | Laurų g. - Antavilių g.29
101813 | Lietaus kanalizacijos vamzdynas (ker.v.d200-25m) |  |  | 1976 | 30103 | 1641.02 | 1365.43 | 275.59 | 1 | Vilnius | Laurų g.56
1100177 | Fekalinės kanalizacijos vamzdynas (ker.v.d150-83.5m) |  |  | 1976 | 30103 | 2666.66 | 2261.97 | 404.69 | 1 | Vilnius | Laurų g.56
124032 | Lietaus kanal.vamzdynas (bet.v.d500-159m:d300-160.5m) |  |  | 1976 | 30104 | 25009.21 | 23862.96 | 1146.25 | 1 | Vilnius | Laurų g.56
124551 | Lietaus kanal.vamzdynas (a/c v.d250-23m:d200-34m:d150-3m) |  |  | 1976 | 30105 | 2625.64 | 2230.98 | 394.66 | 1 | Vilnius | Laurų g.56
1100178 | Fekalinės kanalizacijos vamzdynas (ket.v.d100-81m:d50-2.5m) |  |  | 1976 | 30107 | 4444.44 | 3664.8 | 779.64 | 1 | Vilnius | Laurų g.56
119863 | Lietaus kanal.vamzdynas (ket.v.d200-52m:d50-3.5m) |  |  | 1976 | 30107 | 3282.05 | 2524.27 | 757.78 | 1 | Vilnius | Laurų g.56
104585 | Lietaus kanal.vamzdynas (pl.v.d200-1.5m:d150-1m:d50-3m) |  |  | 1976 | 30108 | 262.56 | 233.85 | 28.71 | 1 | Vilnius | Laurų g.56
104662 | Vand.vamzd.(pl.v.d400-219m:d300-188m:d200-157m:d150-333m:d100-28m:d50-151m) |  |  | 1976 | 30109 | 305193.72 | 305192.72 | 1 | 1 | Vilnius | Laurų g.56
1100216 | Vandentiekio vamzdynas (pl.v.d200-8m:d150-12.5m) |  |  | 1987 | 30109 | 4440.5 | 4439.5 | 1 | 1 | Vilnius | Laurų g.56
107583 | Vand.v.(PE v.d560-456m:d450-543.5m:d160-55.5m:d50-248.63m:d32-74m:d20-58m) |  |  | 2002 | 30125 | 963774.8 | 155810.01 | 807964.79 | 1 | Vilnius | Laurų g.56
1100155 | Vandentiekio vamzdynas (PE v.d63-109.5m) |  |  | 2003 | 30125 | 106570.46 | 14915.74 | 91654.72 | 1 | Vilnius | Laurų g.56
1101100 | Vandentiekio vamzdynas (PE v.d560-184m) |  |  | 2007 | 30125 | 161698.84 | 9701.88 | 151996.96 | 1 | Vilnius | Laurų g.56
1101101 | Vandentiekio vamzdynas (PE v.d560-713m) |  |  | 2007 | 30125 | 656196.94 | 39371.7 | 616825.24 | 1 | Vilnius | Laurų g.56
90006 | Kabelis (NRG3x35) |  |  | 1975 | 30006 | 7373.21 | 6956.13 | 417.08 | 1 | Vilnius | Laurų g.56, Virių v-tė
90007 | Kabelio linija (NRG3x35) |  |  | 1976 | 30006 | 6698.57 | 6243.9 | 454.67 | 1 | Vilnius | Laurų g.56, Virių v-tė
90008 | Kabelio linija (AASV3x70) |  |  | 1976 | 30006 | 41786.85 | 38953.01 | 2833.84 | 1 | Vilnius | Laurų g.56, Virių v-tė
90009 | Kabelio linija (AAB3x25) |  |  | 1976 | 30006 | 24925.33 | 23235.02 | 1690.31 | 1 | Vilnius | Laurų g.56, Virių v-tė
92037 | Aukštos įtampos kabelio tinklai (AAB10-3x50) |  |  | 1977 | 30011 | 97428.96 | 66256.69 | 31172.27 | 1 | Vilnius | Laurų g.56, Virių v-tė
92038 | Aukštos įtampos kabelio tinklai (AAB10-3x50,AABG10-3x95) |  |  | 1977 | 30011 | 38869.48 | 26432.94 | 12436.54 | 1 | Vilnius | Laurų g.56, Virių v-tė
92039 | Aukštos įtampos kabelio tinklai |  |  | 1977 | 30011 | 30573.19 | 20790.75 | 9782.44 | 1 | Vilnius | Laurų g.56, Virių v-tė
92042 | Aukštos įtampos kabelio tinklai (AASV10-3x50) |  |  | 1977 | 30011 | 278654.99 | 189497.63 | 89157.36 | 1 | Vilnius | Laurų g.56, Virių v-tė
92043 | Žemos įtampos kabelio tinklai (NRG-3x35) |  |  | 1977 | 30011 | 13109.96 | 8913.33 | 4196.63 | 1 | Vilnius | Laurų g.56, Virių v-tė
92044 | Žemos įtampos kabelio tinklai (AAB-3x35) |  |  | 1977 | 30011 | 8234.75 | 5598.82 | 2635.93 | 1 | Vilnius | Laurų g.56, Virių v-tė
92045 | Žemos įtampos kabelio tinklai (AASV-3x50) |  |  | 1977 | 30011 | 13818.79 | 9396.84 | 4421.95 | 1 | Vilnius | Laurų g.56, Virių v-tė
92046 | Žemos įtampos kabelio tinklai (NRG-3x35) |  |  | 1977 | 30011 | 34593.7 | 23524.37 | 11069.33 | 1 | Vilnius | Laurų g.56, Virių v-tė
97000 | Telefono tinklai (TPPR) |  |  | 1977 | 30018 | 73492.8 | 73491.8 | 1 | 1 | Vilnius | Laurų g.56, Virių v-tė
117283 | Vand.vamzd.(PE v.d335-742.5m:d225-65m:d160-240m:d110-81m:63-77m) |  |  | 2003 | 30125 | 674387.5 | 94388.51 | 579998.99 | 1 | Vilnius | Laurų g.56, Virių v-tė
1102002 | Fekal.kanal.vamzdynas (PVC v.d200-188.71m:d160-81.26m) |  |  | 2010 | 30107 | 129732.76 | 0 | 129732.76 | 19 | Vilnius | Lazdakiemio g., Tarandė
1101926 | Vand.vamzdynas (PE v.d110-148.5m.d32-66.61m) |  |  | 2010 | 30125 | 139432.27 | 0 | 139432.27 | 7 | Vilnius | Lazdakiemio g., Tarandė
117349 | Vandentiekio vamzdynas (PE v.d500-1816m) |  |  | 2005 | 30125 | 1540820 | 166921.95 | 1373898.05 | 7 | Vilnius | Lazdynai-Saločių III pakėlimo stotis
109649 | Fekalinės kanalizacijos vamzdynas (ker.v.d150-13.9m) |  |  | 1980 | 30103 | 572.2 | 440.32 | 131.88 | 19 | Vilnius | Lazdynėlių g.
102577 | Fekal.kanal.vamzdynas (g/b v.d1500-1610.1m:d1000-73m) |  |  | 1969 | 30104 | 661329.34 | 560823.34 | 100506 | 19 | Vilnius | Lazdynėlių g.
103233 | Fekalinės kanalizacijos vamzdynas (a/c v.d200-66.5m) |  |  | 1973 | 30105 | 2160.82 | 2160.82 | 0 | 19 | Vilnius | Lazdynėlių g.
1100727 | Fekalinės kanalizacijos vamzdynas (plast.v.d200-12.27m) |  |  | 2005 | 30107 | 4000 | 299.91 | 3700.09 | 19 | Vilnius | Lazdynėlių g.
1100728 | Fekalinės kanalizacijos vamzdynas (plast.v.d200-93.12m) |  |  | 2005 | 30107 | 31000 | 2324.91 | 28675.09 | 19 | Vilnius | Lazdynėlių g.
1100657 | Vandentiekio vamzdynas (plast.v.d160-163.44m:d63-8.01m) |  |  | 2005 | 30125 | 62000 | 4649.73 | 57350.27 | 7 | Vilnius | Lazdynėlių g.
1100166 | Šiluminė trasa 2d42.4-51.5m |  |  | 2006 | 30121 | 16004.23 | 5158.38 | 10845.85 | 2 | Vilnius | Lazdynėlių g. 23
101811 | Fekal.kanalizacijos vamzdynas (ker.v.d200-134.5m:d100-22m) |  |  | 1971 | 30103 | 2311.42 | 1988.82 | 322.6 | 2 | Vilnius | Lazdynėlių g.23, Bukčių v-tė
119198 | Lietaus kanalizacijos vamzdynas (ker.v.d200-76.5m) |  |  | 1971 | 30103 | 2747.12 | 2747.12 | 0 | 2 | Vilnius | Lazdynėlių g.23, Bukčių v-tė
102529 | Lietaus kanalizacijos vamzd.(g/b v.d700-7.5m:d400-33.5m) |  |  | 1971 | 30104 | 2924.87 | 2923.87 | 1 | 2 | Vilnius | Lazdynėlių g.23, Bukčių v-tė
102987 | Lietaus kanalizacijos vamzdynas (g/b v.d500-24.5m) |  |  | 1986 | 30104 | 1454.36 | 1454.36 | 0 | 2 | Vilnius | Lazdynėlių g.23, Bukčių v-tė
102988 | Fekalinės kanalizacijos vamzdynas (g/b v.d750-106.5m) |  |  | 1971 | 30104 | 3874.64 | 3873.64 | 1 | 2 | Vilnius | Lazdynėlių g.23, Bukčių v-tė
124505 | Fekalinės kanalizacijos vamzdynas (a/c v.d100-18.5m) |  |  | 1971 | 30105 | 395.21 | 359.67 | 35.54 | 2 | Vilnius | Lazdynėlių g.23, Bukčių v-tė
124506 | Lietaus kanalizacijos vamzd.(a/c v.d200-4.5m:d150-78m) |  |  | 1971 | 30105 | 2003.78 | 2003.78 | 0 | 2 | Vilnius | Lazdynėlių g.23, Bukčių v-tė
124507 | Lietaus kanalizacijos vamzd.(a/c v.d300-91.5m:d200-31m) |  |  | 1986 | 30105 | 4524.67 | 4524.67 | 0 | 2 | Vilnius | Lazdynėlių g.23, Bukčių v-tė
119804 | Fekalinės kanalizacijos vamzdynas (ket.v.d100-8.5m) |  |  | 1971 | 30107 | 397.54 | 327.24 | 70.3 | 2 | Vilnius | Lazdynėlių g.23, Bukčių v-tė
119905 | Lietaus nuotekų vamzdynas (ket.v.d200-97m) |  |  | 1971 | 30107 | 770.47 | 642.32 | 128.15 | 2 | Vilnius | Lazdynėlių g.23, Bukčių v-tė
104573 | Lietaus kanalizacijos vamzdynas (pl.v.d700-9m) |  |  | 1971 | 30108 | 1454.36 | 1454.36 | 0 | 2 | Vilnius | Lazdynėlių g.23, Bukčių v-tė
104574 | Lietaus kanalizacijos vamzdynas (pl.v.d500-6m) |  |  | 1986 | 30108 | 1050.37 | 1050.37 | 0 | 2 | Vilnius | Lazdynėlių g.23, Bukčių v-tė
104653 | Vandentiekio vamzdynas (pl.v.d50-31.5m) |  |  | 1992 | 30109 | 20654.11 | 20653.11 | 1 | 2 | Vilnius | Lazdynėlių g.23, Bukčių v-tė
104654 | Vandentiekio vamzdynas (pl.v.d700-111m) |  |  | 1986 | 30109 | 51783.42 | 51782.42 | 1 | 2 | Vilnius | Lazdynėlių g.23, Bukčių v-tė
104656 | Vandentiekio vamzdynas (a/c v.d200-130m) |  |  | 1986 | 30109 | 4011.39 | 4010.39 | 1 | 2 | Vilnius | Lazdynėlių g.23, Bukčių v-tė
116721 | Vandentiekio vamzdynas (a/c v.d200-81.5m) |  |  | 1971 | 30109 | 13472.35 | 11905.03 | 1567.32 | 2 | Vilnius | Lazdynėlių g.23, Bukčių v-tė
116786 | Vand.v.(pl.v.d700-133:500-1218:400-288:300-743:250-180:200-708:100-4m) |  |  | 1969 | 30109 | 4600.3 | 3034.99 | 1565.31 | 2 | Vilnius | Lazdynėlių g.23, Bukčių v-tė
116787 | Vandentiekio vamzdynas (pl.v.d200-451m:d150-99m:d125-53m) |  |  | 1971 | 30109 | 12136.74 | 12136.74 | 0 | 2 | Vilnius | Lazdynėlių g.23, Bukčių v-tė
116788 | Vand.vamzd.(pl.v.d200-69m:d150-652m:d125-87m:d25-110m) |  |  | 1980 | 30109 | 16182.32 | 16182.32 | 0 | 2 | Vilnius | Lazdynėlių g.23, Bukčių v-tė
104650 | Vandentiekio vamzdynas (ket.v.d200-247m:d150-26m) |  |  | 1971 | 30110 | 42737.91 | 9341.31 | 33396.6 | 2 | Vilnius | Lazdynėlių g.23, Bukčių v-tė
105220 | V.v.(pl.v.d800-68.5:700-229.5:600-147.5:500-41:300-169:100-2:50-44:30-32m) |  |  | 1971 | 30110 | 69640.96 | 46538.27 | 23102.69 | 2 | Vilnius | Lazdynėlių g.23, Bukčių v-tė
120558 | Vandentiekio vamzdynas (ket.v.d150-6m) |  |  | 1986 | 30110 | 8022.78 | 8021.78 | 1 | 2 | Vilnius | Lazdynėlių g.23, Bukčių v-tė
120767 | Vandentiekio vamzdynas (ket.v.d400-44m:d250-22m) |  |  | 1969 | 30110 | 4370.29 | 2115.02 | 2255.27 | 2 | Vilnius | Lazdynėlių g.23, Bukčių v-tė
120768 | Vandentiekio vamzdynas (ket.v.d150-40m) |  |  | 1980 | 30110 | 809.12 | 809.12 | 0 | 2 | Vilnius | Lazdynėlių g.23, Bukčių v-tė
117302 | Vandentiekio vamzdynas (PE v.d32-211.5m) |  |  | 1996 | 30125 | 2233.62 | 2233.62 | 0 | 2 | Vilnius | Lazdynėlių g.23, Bukčių v-tė
117303 | Vandentiekio vamzdynas (PE v.d100-201m) |  |  | 2001 | 30125 | 5751.39 | 3958.26 | 1793.13 | 2 | Vilnius | Lazdynėlių g.23, Bukčių v-tė
92033 | Elektros žemos įtampos kabelis |  |  | 1969 | 30011 | 41408.51 | 30060.89 | 11347.62 | 2 | Vilnius | Lazdynėlių g.23, VS Nr.9
92034 | Išorinė elektros apšvietimo linija |  |  | 1969 | 30011 | 17440.44 | 12555.98 | 4884.46 | 2 | Vilnius | Lazdynėlių g.23, VS Nr.9
92035 | Elektros perdavimo linija 10kw |  |  | 1968 | 30011 | 18073.28 | 5726.31 | 12346.97 | 2 | Vilnius | Lazdynėlių g.23, VS Nr.9
109625 | Fekalinės kanalizacijos vamzdynas (ker.v.d200-38m) |  |  | 1998 | 30103 | 289.28 | 123.06 | 166.22 | 19 | Vilnius | Lazdynų g.
109626 | Fekalinės kanalizacijos vamzdynas (ker.v.d150-152m) |  |  | 1982 | 30103 | 347.14 | 147.67 | 199.47 | 19 | Vilnius | Lazdynų g.
109627 | Fekal.kanalizac.vamzdynas (ker.v.d200-262m:d150-54m) |  |  | 1974 | 30103 | 17733.6 | 17153.19 | 580.41 | 19 | Vilnius | Lazdynų g.
109628 | Fekalinės kanalizacijos vamzdynas (ker.v.d150-210.5m) |  |  | 1976 | 30103 | 5673.92 | 544.83 | 5129.09 | 19 | Vilnius | Lazdynų g.
109629 | Fekal.kanalizac.vamzdynas (ker.v.d200-204.5m:d150-271.6m) |  |  | 1963 | 30103 | 10987.22 | 10102.59 | 884.63 | 19 | Vilnius | Lazdynų g.
104434 | Fekalinės kanalizacijos vamzdynas (PE v.d150-21m) |  |  | 1997 | 30107 | 202.5 | 78.5 | 124 | 19 | Vilnius | Lazdynų g.
100042 | Vandentiekio vamzdynas (ket.v.d100-35m) |  |  | 1998 | 30110 | 24500 | 4614.87 | 19885.13 | 7 | Vilnius | Lazdynų g.
120128 | Vandentiekio vamzdynas (ket.v.d100-667m:d50-135.5m) |  |  | 1963 | 30110 | 25004.19 | 3657.23 | 21346.96 | 7 | Vilnius | Lazdynų g.
120129 | Vandentiekio vamzdynas (ket.v.d150-375.5m:d100-81m) |  |  | 1974 | 30110 | 10285.72 | 1348.24 | 8937.48 | 7 | Vilnius | Lazdynų g.
120130 | Vand.vamzdynas (ket.v.d150-123.5m:d100-11.5m:d50-4m) |  |  | 1982 | 30110 | 10419.38 | 1679.69 | 8739.69 | 7 | Vilnius | Lazdynų g.
117247 | Vandentiekio vamzdynas (PE v.d50-89m) |  |  | 1993 | 30125 | 24500 | 4823.01 | 19676.99 | 7 | Vilnius | Lazdynų g.
117248 | Vandentiekio vamzdynas (PE v.d100-30m) |  |  | 1998 | 30125 | 24500 | 4823.01 | 19676.99 | 7 | Vilnius | Lazdynų g.
1101038 | Fekal.kanal.vamzdynas (PVC v.d200-395.43m:d160-55.47m) |  |  | 2007 | 30107 | 309529.89 | 18571.68 | 290958.21 | 19 | Vilnius | Lelijų g., Didžiosios Riešės k.
1100988 | Vandentiekio vamzdynas (PE v.d100-408.33m:d32-74.58m) |  |  | 2007 | 30125 | 173258.69 | 10395.36 | 162863.33 | 7 | Vilnius | Lelijų g., Didžiosios Riešės k.
119066 | Fekalinės kanalizacijos amzdynas (ker.v.d200-134.6m) |  |  | 1966 | 30103 | 4223.18 | 2138.7 | 2084.48 | 19 | Vilnius | Lenktoji g.
103639 | Fekal.kanal.vamzdynas (plyt.v.d800*1400-239m:d600*1100-7m) |  |  | 1931 | 30106 | 653.33 | 653.33 | 0 | 19 | Vilnius | Lenktoji g.
119736 | Fekalinės kanalizacijos vamzdynas (ket.v.d100-28m) |  |  | 1966 | 30107 | 812.43 | 699.12 | 113.31 | 19 | Vilnius | Lenktoji g.
120326 | Vandentiekio vamzdynas (ket.v.d150-248m:d100-7m:d50-5m) |  |  | 1960 | 30110 | 14602.91 | 10017.97 | 4584.94 | 7 | Vilnius | Lenktoji g.
120327 | Vandentiekio vamzdynas (ket.v.d100-127m) |  |  | 1966 | 30110 | 3461.31 | 2498.68 | 962.63 | 7 | Vilnius | Lenktoji g.
104292 | Fekalinės kanalizacijos vamzdynas (PVC v.d200-23.45m) |  |  | 2001 | 30107 | 16780.25 | 3019.71 | 13760.54 | 19 | Vilnius | Lenktoji g., UAB"Rustas"
107507 | Vandentiekio vamzdynas (PE v.d150-23.8m) |  |  | 2001 | 30125 | 14588.89 | 2242.2 | 12346.69 | 7 | Vilnius | Lenktoji g., UAB"Rustas"
102053 | Fekalinės kanalizacijos vamzdynas (ker.v.d400-100m) |  |  | 1928 | 30103 | 3934.36 | 3934.36 | 0 | 19 | Vilnius | Lentpjūvių g.
118527 | Fekal.kanal.vamzdynas (ker.v.d300-15m:d250-65m:d150-21m) |  |  | 1965 | 30103 | 2459.23 | 2227.83 | 231.4 | 19 | Vilnius | Lentpjūvių g.
102861 | Fekalinės kanalizacijos vamzdynas (g/b v.d1000-179m) |  |  | 1981 | 30104 | 365411.98 | 365410.98 | 1 | 19 | Vilnius | Lentpjūvių g.
102862 | Fekalinės kanalizacijos vamzdynas (g/b v.d600-16m:d400-103m) |  |  | 1989 | 30104 | 15143.01 | 15142.01 | 1 | 19 | Vilnius | Lentpjūvių g.
119920 | Nuotėkų vamzdynas (plast.v.d800-179m) |  |  | 2005 | 30107 | 600885 | 60088.2 | 540796.8 | 19 | Vilnius | Lentpjūvių g.
116458 | Vandentiekio vamzdynas (pl.v.d250-246m) |  |  | 1983 | 30109 | 4691.49 | 4537.89 | 153.6 | 7 | Vilnius | Lentpjūvių g.
100644 | Vandentiekio vamzdynas (ket.v.d200-173m:d150-38m) |  |  | 1969 | 30110 | 3236.47 | 2176.79 | 1059.68 | 7 | Vilnius | Lentpjūvių g.
100645 | Vandentiekio vamzdynas (ket.v.d250-36m:d200-21m) |  |  | 1981 | 30110 | 7555.55 | 4274.39 | 3281.16 | 7 | Vilnius | Lentpjūvių g.
100646 | Vandentiekio vamzdynas (ket.v.d150-204m) |  |  | 1982 | 30110 | 16969.59 | 7285.33 | 9684.26 | 7 | Vilnius | Lentpjūvių g.
102114 | Fekalinės kanalizacijos vamzdynas (ker.v.d150-518m) |  |  | 1984 | 30103 | 2461.54 | 1778.94 | 682.6 | 19 | Vilnius | Lentupio g.
118632 | Fekalinės kanalizacijos vamzdynas (ker.v.d200-244m) |  |  | 1961 | 30103 | 2051.57 | 2004.81 | 46.76 | 19 | Vilnius | Lentupio g.
118633 | Fekalinės kanalizacijos vamzdynas (ker.v.d150-18m) |  |  | 1968 | 30103 | 350.82 | 309.12 | 41.7 | 19 | Vilnius | Lentupio g.
118635 | Fekalinės kanalizacijos vamzdynas (ker.v.d150-8m) |  |  | 1986 | 30103 | 405.89 | 269.93 | 135.96 | 19 | Vilnius | Lentupio g.
118636 | Fekalinės kanalizacijos vamzdynas (ker.v.d150-113m) |  |  | 1994 | 30103 | 12447.34 | 8291.86 | 4155.48 | 19 | Vilnius | Lentupio g.
118637 | Fekalinės kanalizacijos vamzdynas (ker.v.d150-4m) |  |  | 1996 | 30103 | 405.89 | 269.93 | 135.96 | 19 | Vilnius | Lentupio g.
100599 | Vandentiekio vamzdynas (ket.v.d100-7m) |  |  | 1986 | 30110 | 1035.71 | 165.1 | 870.61 | 7 | Vilnius | Lentupio g.
100605 | Vandentiekio vamzdynas (ket.v.d50-5m) |  |  | 1965 | 30110 | 466.96 | 317.62 | 149.34 | 7 | Vilnius | Lentupio g.
105574 | Vandentiekio vamzdynas (ket.v.d100-274m) |  |  | 1964 | 30110 | 42993.24 | 29262.92 | 13730.32 | 7 | Vilnius | Lentupio g.
120532 | Vandentiekio vamzdynas (ket.v.d300-327m:d100-212m) |  |  | 1987 | 30110 | 94908.62 | 77789.07 | 17119.55 | 7 | Vilnius | Lentvario g.
109934 | Vandentiekio vamzdynas (ket.v.d150-164.2m) |  |  | 1998 | 30110 | 35114.34 | 6684.95 | 28429.39 | 7 | Vilnius | Lentvario g., UAB"Vilskana"
124012 | Fekalinės kanalizacijos vamzdynas (g/b v.d300-67.5m) |  |  | 1980 | 30104 | 5122.83 | 5121.83 | 1 | 19 | Vilnius | Liasvės pr.
118868 | Fekalinės kanalizacijos vamzdynas (ker.v.d200-167m) |  |  | 1935 | 30103 | 6636.63 | 6635.63 | 1 | 19 | Vilnius | Liejyklos g.
103622 | Fekalinės kanalizacijos vamzdynas (plyt.v.d1100*600-72m) |  |  | 1935 | 30106 | 88.58 | 88.58 | 0 | 19 | Vilnius | Liejyklos g.
104229 | Fekal.kanal.vamzdynas (PE v.d355-66m:d255-29m:d200-26m) |  |  | 2000 | 30107 | 76312.04 | 19925.76 | 56386.28 | 19 | Vilnius | Liejyklos g.
119659 | Fekalinės kanalizacijos vamzdynas (ket.v.d150-36m) |  |  | 1935 | 30107 | 2511.47 | 1147.01 | 1364.46 | 19 | Vilnius | Liejyklos g.
116554 | Vandentiekio vamzdynas (pl.v.d65-4m) |  |  | 1997 | 30109 | 494.82 | 493.82 | 1 | 7 | Vilnius | Liejyklos g.
106087 | Vandentiekio vamzdynas (ket.v.d100-2*22m) |  |  | 1995 | 30110 | 31281.28 | 8505.79 | 22775.49 | 7 | Vilnius | Liejyklos g.
120116 | Vandentiekio vamzdynas (ket.v.d100-275.8m:d50-25m) |  |  | 1935 | 30110 | 17236.68 | 14233.47 | 3003.21 | 7 | Vilnius | Liejyklos g.
120117 | Vandentiekio vamzdynas (ket.v.d100-6m) |  |  | 1991 | 30110 | 2850.39 | 782.21 | 2068.18 | 7 | Vilnius | Liejyklos g.
120118 | Vandentiekio vamzdynas (ket.v.d100-5m) |  |  | 1997 | 30110 | 801.95 | 668.31 | 133.64 | 7 | Vilnius | Liejyklos g.
120119 | Vandentiekio vamzdynas (ket.v.d200-111.3m) |  |  | 1955 | 30110 | 3269.33 | 2425.41 | 843.92 | 7 | Vilnius | Liejyklos g.
120120 | Vandentiekio vamzdynas (ket.v.d200-45.8m) |  |  | 1960 | 30110 | 4468.08 | 3314.95 | 1153.13 | 7 | Vilnius | Liejyklos g.
120121 | Vandentiekio vamzdynas (ket.v.d300-4m) |  |  | 1960 | 30110 | 583.18 | 315.59 | 267.59 | 7 | Vilnius | Liejyklos g.
119260 | Fekal.kanal.vamzd.(ker.v.d400-17:300-113.2:200-22:150-35m) |  |  | 1960 | 30103 | 7105.78 | 2326.56 | 4779.22 | 19 | Vilnius | Liepyno g.
119261 | Fekalinės kanalizacijos vamzdynas (ker.v.d150-28.5m) |  |  | 1983 | 30103 | 350.09 | 238.6 | 111.49 | 19 | Vilnius | Liepyno g.
119262 | Fekalinės kanalizacijos vamzdynas (ker.v.d150-72m) |  |  | 1997 | 30103 | 3675.89 | 2505.95 | 1169.94 | 19 | Vilnius | Liepyno g.
119845 | Fekalinės kanalizacijos vamzdynas (ket.v.d100-6m) |  |  | 1997 | 30107 | 630.04 | 196.46 | 433.58 | 19 | Vilnius | Liepyno g.
105552 | Vandentiekio vamzdynas (ket.v.d150-411m:d100-92m:d50-11m) |  |  | 1960 | 30110 | 24802.13 | 4873.65 | 19928.48 | 7 | Vilnius | Liepyno g.
105753 | Vandentiekio vamzdynas (ket.v.d65-25m) |  |  | 1986 | 30110 | 5576.44 | 1425.72 | 4150.72 | 7 | Vilnius | Liepyno g.
105935 | Vandentiekio vamzdynas (ket.v.d100-21m) |  |  | 1992 | 30110 | 389.54 | 193.78 | 195.76 | 7 | Vilnius | Liepyno g.
106059 | Vandentiekio vamzdynas (ket.v.d100-47.5m) |  |  | 1997 | 30110 | 7519.37 | 2076.55 | 5442.82 | 7 | Vilnius | Liepyno g.
1100855 | Vandentiekio vamzdynas (ket.v.d50-15m) |  |  | 1985 | 30110 | 291.01 | 196.32 | 94.69 | 7 | Vilnius | Liepyno g.
118919 | Fekal.kanalizacijos vamzdynas (eks.1913)(ker.v.d400-10m) |  |  | 1921 | 30103 | 821.31 | 820.31 | 1 | 19 | Vilnius | Liepkalnio g.
118920 | Fekal.kanal.vamzd.(ker.v.d400-99m:d300-1386m:d200-179m) |  |  | 1936 | 30103 | 31509.82 | 20304.44 | 11205.38 | 19 | Vilnius | Liepkalnio g.
118921 | Fekalinės kanalizacijos vamzdynas (ker.v.d150-18m) |  |  | 1962 | 30103 | 905.71 | 813.03 | 92.68 | 19 | Vilnius | Liepkalnio g.
118922 | Fekal.kanalizacijos vamzdynas (ker.v.d200-43m:d150-31m) |  |  | 1965 | 30103 | 5430.1 | 5429.1 | 1 | 19 | Vilnius | Liepkalnio g.
118923 | Fekal.kanal.vamzdynas (ker.v.d200-263.5m:d100-5.5m) |  |  | 1973 | 30103 | 8979.82 | 8941.89 | 37.93 | 19 | Vilnius | Liepkalnio g.
118924 | Fekalinės kanalizacijos vamzdynas (ker.v.d300-16.5m) |  |  | 1975 | 30103 | 906.23 | 697.69 | 208.54 | 19 | Vilnius | Liepkalnio g.
102908 | Fekalinės kanalizacijos vamzdynas (bet.v.d200-3m) |  |  | 1936 | 30104 | 123.47 | 123.47 | 0 | 19 | Vilnius | Liepkalnio g.
103392 | Fekalinės kanalizacijos vamzdynas (a/c v.d150-39.5m) |  |  | 1974 | 30105 | 871.83 | 870.83 | 1 | 19 | Vilnius | Liepkalnio g.
103623 | Fekal.kanal.vamzdynas (eks.1913)(plyt.v.d1100*600-400m) |  |  | 1921 | 30106 | 61024.53 | 61023.53 | 1 | 19 | Vilnius | Liepkalnio g.
104101 | Fekalinės kanalizacijos vamzdynas (ket.v.d150-48.3m) |  |  | 1975 | 30107 | 1881.01 | 607.53 | 1273.48 | 19 | Vilnius | Liepkalnio g.
104233 | Fekalinės kanalizacijos vamzdynas (PE v.d250-43m) |  |  | 2000 | 30107 | 21649.83 | 5493.09 | 16156.74 | 19 | Vilnius | Liepkalnio g.
119692 | Fekalinės kanalizacijos vamzdynas (ket.v.d150-18.5m) |  |  | 1971 | 30107 | 1012.85 | 327.43 | 685.42 | 19 | Vilnius | Liepkalnio g.
119693 | Fekal.kanal.vamzdynas (ket.v.d150-10.5m:d100-27.38m) |  |  | 1973 | 30107 | 2492.57 | 1324.54 | 1168.03 | 19 | Vilnius | Liepkalnio g.
119694 | Fekalinės kanalizacijos vamzdynas (ket.v.d100-13m) |  |  | 1974 | 30107 | 747.78 | 531.87 | 215.91 | 19 | Vilnius | Liepkalnio g.
119764 | Fekalinės kanalizacijos vamzdynas (PE v.d160-162m) |  |  | 2003 | 30107 | 20792 | 3014.55 | 17777.45 | 19 | Vilnius | Liepkalnio g.
119868 | Fekalinės kanalizacijos vamzdynas (plast.v.d200-811m) |  |  | 2004 | 30107 | 369956 | 45570.5 | 324385.5 | 19 | Vilnius | Liepkalnio g.
119869 | Spaudiminės kanalizacijos vamzdynas (ket.v.d100-593m) |  |  | 2004 | 30107 | 210450 | 25955.38 | 184494.62 | 20 | Vilnius | Liepkalnio g.
116551 | Vandentiekio vamzdynas (pl.v.d25-30m) |  |  | 1962 | 30109 | 3930.45 | 2308.4 | 1622.05 | 7 | Vilnius | Liepkalnio g.
116552 | Vandentiekio vamzdynas (pl.v.d150-42m:d100-65m:d80-46m) |  |  | 1981 | 30109 | 11885.56 | 4969.81 | 6915.75 | 7 | Vilnius | Liepkalnio g.
105666 | Vandentiekio vamzdynas (ket.v.d150-174m:d100-9m:d50-7m) |  |  | 1981 | 30110 | 13431.05 | 4029.41 | 9401.64 | 7 | Vilnius | Liepkalnio g.
106064 | Vandentiekio vamzdynas (ket.v.d150-108m) |  |  | 1975 | 30110 | 2395.82 | 657.5 | 1738.32 | 7 | Vilnius | Liepkalnio g.
109106 | Vandentiekio vamzdynas (ket.v.d50-27m) |  |  | 1965 | 30110 | 483.41 | 106.25 | 377.16 | 7 | Vilnius | Liepkalnio g.
1100564 | Vandentiekio vamzdynas (ket.v.d50-13m) |  |  | 1965 | 30110 | 443.92 | 334.65 | 109.27 | 7 | Vilnius | Liepkalnio g.
120101 | Vandentiekio vamzdynas (ket.v.d200-13m:d100-1614m) |  |  | 1938 | 30110 | 71966.1 | 44981.05 | 26985.05 | 7 | Vilnius | Liepkalnio g.
120102 | Vandentiekio vamzdynas (ket.v.d150-261m) |  |  | 1951 | 30110 | 14539.96 | 11020.36 | 3519.6 | 7 | Vilnius | Liepkalnio g.
120103 | Vandentiekio vamzdynas (ket.v.d150-510m) |  |  | 1952 | 30110 | 32894.45 | 17226.17 | 15668.28 | 7 | Vilnius | Liepkalnio g.
120104 | Vandentiekio vamzdynas (ket.v.d300-58m:d50-16m) |  |  | 1961 | 30110 | 13590.67 | 3499.16 | 10091.51 | 7 | Vilnius | Liepkalnio g.
120105 | Vand.vamzd.(ket.v.d200-1954m:100-90m:d50-197.5m:d25-13m) |  |  | 1962 | 30110 | 70209.31 | 27315.87 | 42893.44 | 7 | Vilnius | Liepkalnio g.
120106 | Vandentiekio vamzdynas (ket.v.d50-16m) |  |  | 1969 | 30110 | 783.17 | 527.94 | 255.23 | 7 | Vilnius | Liepkalnio g.
120107 | Vandentiekio vamzdynas (ket.v.d200-950m) |  |  | 1966 | 30110 | 47973.21 | 18460.11 | 29513.1 | 7 | Vilnius | Liepkalnio g.
120108 | Vandentiekio vamzdynas (ket.v.d50-18m) |  |  | 1963 | 30110 | 569.98 | 406.25 | 163.73 | 7 | Vilnius | Liepkalnio g.
120109 | Vandentiekio vamzdynas (ket.v.d150-25m) |  |  | 1980 | 30110 | 9350.67 | 499.92 | 8850.75 | 7 | Vilnius | Liepkalnio g.
120110 | Vandentiekio vamzdynas (ket.v.d150-451m) |  |  | 1983 | 30110 | 45059.03 | 33941.34 | 11117.69 | 7 | Vilnius | Liepkalnio g.
120111 | Vandentiekio vamzdynas (ket.v.d150-28m) |  |  | 1988 | 30110 | 7456.82 | 1244.46 | 6212.36 | 7 | Vilnius | Liepkalnio g.
120112 | Vandentiekio vamzdynas (ket.v.d65-23m) |  |  | 1996 | 30110 | 1460 | 349.46 | 1110.54 | 7 | Vilnius | Liepkalnio g.
120761 | Vandentiekio vamzdynas (ket.v.d50-32m) |  |  | 1962 | 30110 | 863.31 | 672.58 | 190.73 | 7 | Vilnius | Liepkalnio g.
109791 | Vandentiekio vamzdynas (PE v.d100-103m) |  |  | 1999 | 30125 | 12596.04 | 2992.38 | 9603.66 | 7 | Vilnius | Liepkalnio g.
117240 | Vandentiekio vamzdynas (PE v.d50-240m) |  |  | 1996 | 30125 | 1172.23 | 187.49 | 984.74 | 7 | Vilnius | Liepkalnio g.
117264 | Vandentiekio vamzdynas (PE v.d160-68m:d110-95m) |  |  | 2003 | 30125 | 42058 | 6098.58 | 35959.42 | 7 | Vilnius | Liepkalnio g.
109728 | Vandentiekio vamzdynas (PE v.d60-67.5m) |  |  | 1998 | 30125 | 26382.27 | 5398.83 | 20983.44 | 7 | Vilnius | Liepkalnio g., UAB"Favonius"
1100347 | Lietaus kanalizacijos vamzdynas (ker.v.d150-34m) |  |  | 1966 | 30103 | 1655.95 | 1654.95 | 1 | 2 | Vilnius | Liepkalnio g.20
1100812 | Fekalinės kanalizacijos vamzdynas (ker.v.d150-110m) |  |  | 1966 | 30103 | 1507.98 | 1266.38 | 241.6 | 2 | Vilnius | Liepkalnio g.20
1100811 | Fekalinės kanalizacijos vamzdynas (PVC v.d160-20m:d110-5m) |  |  | 2003 | 30107 | 2261.97 | 1860.09 | 401.88 | 2 | Vilnius | Liepkalnio g.20
1100343 | Vandentiekio vamzdynas (pl.v.d100-232m) |  |  | 1966 | 30109 | 6349.52 | 2014.81 | 4334.71 | 2 | Vilnius | Liepkalnio g.20
1100344 | Vandentiekio vamzdynas (ket.v.d200-12m:d100-21m) |  |  | 1966 | 30110 | 387.46 | 387.46 | 0 | 2 | Vilnius | Liepkalnio g.20
101947 | Fekalinės kanalizacijos vamzdynas (ker.v.d200-131m) |  |  | 1982 | 30103 | 24082.79 | 18063.22 | 6019.57 | 19 | Vilnius | Liepto g.
102711 | Spaudiminės kanalizacijos vamzdynas (g/b v.d800-953m) |  |  | 1988 | 30104 | 449033.74 | 449032.74 | 1 | 20 | Vilnius | Liepto g.
124026 | Lietaus kanalizacijos vamzdynas (g/b v.d600-36m:d400-3m) |  |  | 1992 | 30104 | 13307.84 | 11836.69 | 1471.15 | 20 | Vilnius | Liepto g.
103172 | Lietaus kanal.vamzdynas (a/c v.d300-31.4m:d200-25m) |  |  | 1992 | 30105 | 8871.88 | 6902.88 | 1969 | 20 | Vilnius | Liepto g.
124534 | Fekalinės kanalizacijos vamzdynas (a/c v.d200-7m) |  |  | 1982 | 30105 | 783.28 | 628.55 | 154.73 | 19 | Vilnius | Liepto g.
119838 | Liet.kanal.vamzd.(ket.v.d150-8m:d100-23m:PVC v.d200-35m) |  |  | 1992 | 30107 | 22179.73 | 15365.18 | 6814.55 | 20 | Vilnius | Liepto g.
104535 | Spaud.kanal.vamzdynas (pl.v.d800-1211m:d600-306m:d300-19m) |  |  | 1988 | 30108 | 641443.95 | 551149.22 | 90294.73 | 20 | Vilnius | Liepto g.
104540 | Spaudiminės kanalizacijos vamzdynas (pl.v.d600-18217m) |  |  | 1992 | 30108 | 1988386.93 | 1857716.38 | 130670.55 | 20 | Vilnius | Liepto g.
104868 | Vandentiekio vamzdynas (pl.v.d200-78m) |  |  | 1987 | 30109 | 4476.35 | 4475.35 | 1 | 7 | Vilnius | Liepto g.
105496 | Vandentiekio vamzdynas (ket.v.d200-148m:d100-38m) |  |  | 1982 | 30110 | 26979.4 | 14228.37 | 12751.03 | 7 | Vilnius | Liepto g.
105755 | Vandentiekio vamzdynas (ket.v.d200-102m) |  |  | 1987 | 30110 | 11054.12 | 5969.65 | 5084.47 | 7 | Vilnius | Liepto g.
120559 | Vandentiekio vamzdynas (ket.v.d100-15m) |  |  | 1992 | 30110 | 10776.47 | 9138.7 | 1637.77 | 20 | Vilnius | Liepto g.
93806 | Kabelinė 10kv el.perd.linija ((AAB 3x120)x2L=3700) |  |  | 1992 | 30013 | 106285.31 | 106284.31 | 1 | 20 | Vilnius | Liepto g.2, N.Vilnia NS
1101600 | Fekalinės kanalizacijos vamzdynas (PVC v.d160-5.59m) |  |  | 2009 | 30107 | 4652.64 | 108.5 | 4544.14 | 31 | Švenčionėliai | Liepų g.
1101601 | Fekal.kanal.vamzdynas (PVC v.d200-734.71m:d160-257.64m) |  |  | 2009 | 30107 | 844293.74 | 19700.1 | 824593.64 | 31 | Švenčionėliai | Liepų g.
1101602 | Fekal.kanal.vamzdynas (PVC v.d200-293.1m:d160-76.41m) |  |  | 2009 | 30107 | 314867.51 | 7346.8 | 307520.71 | 31 | Švenčionėliai | Liepų g.
1101611 | Fekal.kanal.vamzdynas (PVC v.d315-31.9m:d200-351.45m) |  |  | 2009 | 30107 | 364817.47 | 8512.3 | 356305.17 | 31 | Švenčionėliai | Liepų g.
1101623 | Slėginės kanalizacijos vamzdynas (PE v.d90-320.31m) |  |  | 2009 | 30107 | 127015.96 | 2963.66 | 124052.3 | 31 | Švenčionėliai | Liepų g.
1101613 | Vandentiekio vamzdynas (PE v.d160-210.24m) |  |  | 2009 | 30125 | 367737.6 | 8580.46 | 359157.14 | 31 | Švenčionėliai | Liepų g.
101873 | Fekalinės kanalizacijos vamzdynas (ker.v.d150-45m) |  |  | 1921 | 30103 | 365.28 | 336.53 | 28.75 | 19 | Vilnius | Ligoninės g.
101890 | Fekalinės kanalizacijos vamzdynas (ker.v.d150-20m) |  |  | 1928 | 30103 | 6085.46 | 6084.46 | 1 | 19 | Vilnius | Ligoninės g.
101978 | Fekalinės kanalizacijos tinklai (eks.1920)(ker.v.d250-56m) |  |  | 1921 | 30103 | 5741.05 | 5740.05 | 1 | 19 | Vilnius | Ligoninės g.
101979 | Fekal.kanalizac.v.(ker.v.d400-100:300-41:200-131:150-45m) |  |  | 1921 | 30103 | 12266.57 | 12265.57 | 1 | 19 | Vilnius | Ligoninės g.
103027 | Fekalinės kanalizacijos vamzdynas (a/c v.d150-40m) |  |  | 1921 | 30105 | 1226.21 | 1225.21 | 1 | 19 | Vilnius | Ligoninės g.
104051 | Fekalinės kanalizacijos vamzdynas (ket.v.d150-64m) |  |  | 1921 | 30107 | 2396.7 | 591.46 | 1805.24 | 19 | Vilnius | Ligoninės g.
116744 | Vandentiekio vamzdynas (pl.v.d50-5m) |  |  | 1936 | 30109 | 129.5 | 128.5 | 1 | 7 | Vilnius | Ligoninės g.
105298 | Vandentiekio vamzdynas (ket.v.d100-177.5m) |  |  | 1957 | 30110 | 1157.83 | 657.41 | 500.42 | 6 | Eišiškės | Ligoninės g.
120628 | Vandentiekio vamzdynas (eks.1920)(ket.v.d100-271m) |  |  | 1921 | 30110 | 27373.45 | 20673.47 | 6699.98 | 7 | Vilnius | Ligoninės g.
118966 | Fekal.kanalizacijos vamzdynas (ker.v.d200-95m:d150-15m) |  |  | 1961 | 30103 | 4788.82 | 4490.82 | 298 | 19 | Vilnius | Linkmenų g.
118967 | Fekal.kanalizacijos vamzdynas (ker.v.d200-277m:d150-296m) |  |  | 1987 | 30103 | 48796.35 | 47524.99 | 1271.36 | 19 | Vilnius | Linkmenų g.
102643 | Fekalinės kanalizacijos vamzdynas (g/b v.d450-34m) |  |  | 1961 | 30104 | 1235.33 | 1235.33 | 0 | 19 | Vilnius | Linkmenų g.
102922 | Fekalinės kanalizacijos vamzdynas (g/b v.d1000-1587m) |  |  | 1987 | 30104 | 56467.21 | 56467.21 | 0 | 19 | Vilnius | Linkmenų g.
103028 | Fekalinės kanalizacijos vamzdynas (a/c v.d150-95m) |  |  | 1961 | 30105 | 11108.09 | 11107.09 | 1 | 19 | Vilnius | Linkmenų g.
103412 | Fekalinės kanalizacijos vamzdynas (a/c v.d150-121m) |  |  | 1987 | 30105 | 1457.78 | 1058.06 | 399.72 | 19 | Vilnius | Linkmenų g.
103413 | Fekalinės kanalizacijos vamzdynas (a/c v.d150-30m) |  |  | 1961 | 30105 | 1087.98 | 1086.98 | 1 | 19 | Vilnius | Linkmenų g.
103414 | Fekalinės kanalizacijos vamzdynas (a/c v.d350-170m) |  |  | 1962 | 30105 | 8156.31 | 8155.31 | 1 | 19 | Vilnius | Linkmenų g.
1100689 | Fekalinės kanalizacijos vamzdynas (PVC v.d160-51.45m) |  |  | 2003 | 30107 | 8200 | 614.34 | 7585.66 | 19 | Vilnius | Linkmenų g.
116385 | Vandentiekio vamzdynas (pl.v.d400-22m) |  |  | 1961 | 30109 | 15744.71 | 15744.71 | 0 | 7 | Vilnius | Linkmenų g.
100050 | Vandentiekio vamzdynas (ket.v.d100-27m) |  |  | 1963 | 30110 | 24985 | 4846.88 | 20138.12 | 7 | Vilnius | Linkmenų g.
100051 | Vandentiekio vamzdynas (ket.v.d100-17m) |  |  | 1981 | 30110 | 24985 | 4882.27 | 20102.73 | 7 | Vilnius | Linkmenų g.
100419 | Vand.vamzd.(ket.v.d200-33m:d150-539m:d100-124m:d50-6m) |  |  | 1962 | 30110 | 19535.85 | 3071.78 | 16464.07 | 7 | Vilnius | Linkmenų g.
100420 | Vandentiekio vamzdynas (ket.v.d200-221m) |  |  | 1978 | 30110 | 8137.92 | 2268.36 | 5869.56 | 7 | Vilnius | Linkmenų g.
1100594 | Vandentiekio vamzdynas (ket.v.d150-14.2m) |  |  | 2003 | 30110 | 5600 | 524.7 | 5075.3 | 7 | Vilnius | Linkmenų g.
100140 | Vandentiekio vamzdynas (ket.v.d150-150m) |  |  | 1983 | 30110 | 9161.63 | 1670.91 | 7490.72 | 7 | Vilnius | Linkmenų g., SP UAB VSA
100418 | Vandentiekio vamzdynas (ket.v.d150-14m:d100-19m) |  |  | 1999 | 30110 | 54350.03 | 11326.68 | 43023.35 | 7 | Vilnius | Linkmenų g., SP UAB VSA
102202 | Fekalinės kanalizacijos vamzdynas (ker.v.d200-21m) |  |  | 1989 | 30103 | 2188.03 | 1484.31 | 703.72 | 19 | Vilnius | Linksmoji g.
102329 | Fekalinės kanalizacijos vamzdynas (ker.v.d200-57.5:150-39m |  |  | 1992 | 30103 | 973.84 | 621.75 | 352.09 | 19 | Vilnius | Linksmoji g.
102450 | Fekalinės kanalizacijos vamzdynas (ker.v.d150-65.3m) |  |  | 1995 | 30103 | 29087.25 | 10129.63 | 18957.62 | 19 | Vilnius | Linksmoji g.
119236 | Fekalinės kanalizac.vamzd.(ker.v.d200-560.5m:d150-600.1m) |  |  | 1984 | 30103 | 2490.88 | 1358.22 | 1132.66 | 19 | Vilnius | Linksmoji g.
119237 | Fekalinės kanalizacijos vamzdynas (ker.v.d150-70m) |  |  | 1991 | 30103 | 6171.22 | 4110.02 | 2061.2 | 19 | Vilnius | Linksmoji g.
102745 | Fekalinės kanalizacijos vamzdynas (g/b v.d400-526m) |  |  | 1991 | 30104 | 50018.08 | 50017.08 | 1 | 19 | Vilnius | Linksmoji g.
124019 | Fekalinės kanalizac.vamzdynas (g/b v.d500-356:400-1304m) |  |  | 1984 | 30104 | 164118.2 | 164117.2 | 1 | 19 | Vilnius | Linksmoji g.
124524 | Fekalinės kanalizacijos vamzdynas (a/c v.d200-345:150-237m |  |  | 1984 | 30105 | 23823.53 | 23822.53 | 1 | 19 | Vilnius | Linksmoji g.
104962 | Vand.vamzdynas (pl.v.d400-515m:d200-135m:d100-31.5m) |  |  | 1991 | 30109 | 30099.49 | 24968.48 | 5131.01 | 7 | Vilnius | Linksmoji g.
105163 | Vandentiekio vamzdynas (pl.v.d100-7m) |  |  | 1995 | 30109 | 17614.12 | 9048.4 | 8565.72 | 7 | Vilnius | Linksmoji g.
116728 | Vandentiekio vamzdynas (pl.v.d100-10m) |  |  | 1988 | 30109 | 278.89 | 277.89 | 1 | 7 | Vilnius | Linksmoji g.
105520 | Vandentiekio vamzdynas (ket.v.d300-915m:d100-241m) |  |  | 1984 | 30110 | 74655.47 | 43314.18 | 31341.29 | 7 | Vilnius | Linksmoji g.
105900 | Vandentiekio vamzdynas (ket.v.d150-116m:d65-9m) |  |  | 1998 | 30110 | 10147.7 | 5109.04 | 5038.66 | 7 | Vilnius | Linksmoji g.
105950 | Vandentiekio vamzdynas (ket.v.d150-16.5m:d100-113m) |  |  | 1992 | 30110 | 25759.34 | 4175.34 | 21584 | 7 | Vilnius | Linksmoji g.
109046 | Vandentiekio vamzdynas (ket.v.d150-21m:d100-44.5m) |  |  | 1995 | 30110 | 49337.31 | 11643.41 | 37693.9 | 7 | Vilnius | Linksmoji g.
120582 | Vandentiekio vamzdynas (ket.v.d300-175m) |  |  | 1974 | 30110 | 17519.3 | 11008.04 | 6511.26 | 7 | Vilnius | Linksmoji g.
120583 | Vandentiekio vamzdynas (ket.v.d100-35m) |  |  | 1988 | 30110 | 1751.93 | 1100.71 | 651.22 | 7 | Vilnius | Linksmoji g.
120584 | Vand.vamzd.(ket.v.d200-396m:d150-95m:d100-66m:d65-85m) |  |  | 1982 | 30110 | 11493.86 | 6581.65 | 4912.21 | 7 | Vilnius | Linksmoji g.
120585 | Vand.vamzd.(ket.v.d200-967m:d150-407m:d100-73m:d65-114m) |  |  | 1991 | 30110 | 35381.11 | 14177.3 | 21203.81 | 7 | Vilnius | Linksmoji g.
1100890 | Vandentiekio vamzdynas (PE v.d110-43m) |  |  | 1998 | 30125 | 9276.34 | 5676.5 | 3599.84 | 7 | Vilnius | Linksmoji g.
104337 | Fekal.kanal.vamzdynas (PVC v.d200-58.36:160-37.79m) |  |  | 2002 | 30107 | 23911.96 | 4105.36 | 19806.6 | 19 | Vilnius | Linksmoji g., 359-oji GNSB
107537 | Vand.vamzdynas (PE v.d110-27.5m:d63-45.5m:d50-6.5m) |  |  | 2002 | 30125 | 20781.68 | 3557.64 | 17224.04 | 7 | Vilnius | Linksmoji g., 359-oji GNSB
119238 | Fekal.kanalizac.vamzd.(ker.v.d250-101:200-71.5:150-59.6m) |  |  | 1998 | 30103 | 21589.7 | 6030.01 | 15559.69 | 19 | Vilnius | Linksmoji g., 55-oji GNSB
104170 | Fekalinės kanalizacijos vamzdynas (ket.v.d250-44.9m) |  |  | 1998 | 30107 | 65036.55 | 15731.58 | 49304.97 | 19 | Vilnius | Linksmoji g., 55-oji GNSB
107542 | Vandentiekio vamzdynas (PE v.d32-25m) |  |  | 2002 | 30125 | 2059.14 | 335.54 | 1723.6 | 7 | Vilnius | Linksmoji g., T.Vaškevičienė
104232 | Fekalinės kanalizacijos vamzdynas (PVC v.d160-33m) |  |  | 2000 | 30107 | 10700 | 2132.39 | 8567.61 | 19 | Vilnius | Linksmoji g., UAB"Impala ir partner."
107541 | Vandentiekio vamzdynas (PE v.d32-44.8m) |  |  | 2002 | 30125 | 3104.13 | 518.84 | 2585.29 | 7 | Vilnius | Linksmoji g., V.Kaziukevič
104345 | Fekalinės kanalizacijos vamzdynas (PVC v.d160-29m) |  |  | 2002 | 30107 | 1400 | 237.66 | 1162.34 | 19 | Vilnius | Linksmoji g.,V.Kaziukevič
1101746 | Vandentiekio vamzdynas (PE v.d355-175m) |  |  | 2010 | 30125 | 110382.68 | 0 | 110382.68 | 7 | Vilnius | Linksmoji g.45
105579 | Vandentiekio vamzdynas (ket.v.d100-317m:d50-27m) |  |  | 1969 | 30110 | 16239.02 | 7814.61 | 8424.41 | 7 | Vilnius | Linų g.
118912 | Fekalinės kanalizacijos vamzdynas (ker.v.d200-154m) |  |  | 1930 | 30103 | 6015.15 | 6014.15 | 1 | 19 | Vilnius | Literatų g.
119684 | Fekalinės kanalizacijos vamzdynas (ket.v.d150-80.5m) |  |  | 1930 | 30107 | 3656.61 | 2603.17 | 1053.44 | 19 | Vilnius | Literatų g.
116556 | Vandentiekio vamzdynas (pl.v.d100-6m) |  |  | 1995 | 30109 | 8995.2 | 4030.68 | 4964.52 | 7 | Vilnius | Literatų g.
100032 | Vandentiekio vamzdynas (ket.v.d50-3m) |  |  | 1968 | 30110 | 8995.2 | 1706.56 | 7288.64 | 7 | Vilnius | Literatų g.
100033 | Vandentiekio vamzdynas (ket.v.d65-4m) |  |  | 1995 | 30110 | 8995.2 | 1706.56 | 7288.64 | 7 | Vilnius | Literatų g.
109169 | Vandentiekio vamzdynas (ket.v.d100-3m) |  |  | 1996 | 30110 | 27742.2 | 4963.53 | 22778.67 | 7 | Vilnius | Literatų g.
120124 | Vandentiekio vamzdynas (ket.v.d100-158m:d50-11m) |  |  | 1932 | 30110 | 15130.41 | 8233.96 | 6896.45 | 7 | Vilnius | Literatų g.
117245 | Vandentiekio vamzdynas (PE v.d50-9m) |  |  | 1999 | 30125 | 12106 | 2383.01 | 9722.99 | 7 | Vilnius | Literatų g.
101989 | Fekalinės kanalizacijos vamzdynas (ker.v.d200-356.5m) |  |  | 1932 | 30103 | 21306.92 | 16789.06 | 4517.86 | 19 | Vilnius | Liubarto g.
102057 | Fekalinės kanalizacijos vamzdynas (ker.v.d200-53.5m:d150-24.5m) |  |  | 1957 | 30103 | 4539.3 | 1541.66 | 2997.64 | 19 | Vilnius | Liubarto g.
119342 | Fekalinės kanalizacijos vamzdynas (ker.v.d150-14m) |  |  | 1985 | 30103 | 465.23 | 395.19 | 70.04 | 19 | Vilnius | Liubarto g.
119343 | Fekalinės kanalizacijos vamzdynas (ker.v.d200-10.5m) |  |  | 1987 | 30103 | 232.62 | 197.57 | 35.05 | 19 | Vilnius | Liubarto g.
119899 | Fekalinės kanalizacijos vamzdynas (PE v.d315-68m:d225-224m) |  |  | 2005 | 30107 | 240705 | 26076.05 | 214628.95 | 19 | Vilnius | Liubarto g.
100999 | Vandentiekio vamzdynas (ket.v.d100-591m:d80-5m) |  |  | 1937 | 30110 | 13280.87 | 7164.28 | 6116.59 | 7 | Vilnius | Liubarto g.
120001 | Vandentiekio vamzdynas (ket.v.d50-117m) |  |  | 1986 | 30110 | 4987.02 | 2187.34 | 2799.68 | 7 | Vilnius | Liubarto g.
116256 | Vandentiekio vamzdynas (pl.v.d400-218m) |  |  | 1979 | 30109 | 1041.12 | 864.23 | 176.89 | 7 | Vilnius | Liudvinavo g.
116390 | Vandentiekio vamzdynas (pl.v.d300-67m) |  |  | 1970 | 30109 | 2082.24 | 1729.46 | 352.78 | 7 | Vilnius | Liudvinavo g.
116391 | Vandentiekio vamzdynas (pl.v.d150-41m) |  |  | 1974 | 30109 | 1041.12 | 864.23 | 176.89 | 7 | Vilnius | Liudvinavo g.
116392 | Vandentiekio vamzdynas (pl.v.d200-43m) |  |  | 1978 | 30109 | 2082.24 | 1729.46 | 352.78 | 7 | Vilnius | Liudvinavo g.
116393 | Vandentiekio vamzdynas (pl.v.d400-778.5m:d100-113m) |  |  | 1983 | 30109 | 98196.27 | 95421.45 | 2774.82 | 7 | Vilnius | Liudvinavo g.
100093 | Vand.vamzd.(ket.v.d300-4812.5:200-88.5:150-96:100-78.5m) |  |  | 1971 | 30110 | 406037.72 | 232577.34 | 173460.38 | 7 | Vilnius | Liudvinavo g.
100094 | Vandentiekio vamzdynas (ket.v.d300-629m:d150-9m:d100-7m) |  |  | 1972 | 30110 | 53446.12 | 29963.61 | 23482.51 | 7 | Vilnius | Liudvinavo g.
100095 | Vandentiekio vamzdynas (ket.v.d300-44m:d150-63m) |  |  | 1976 | 30110 | 11708.98 | 5149.11 | 6559.87 | 7 | Vilnius | Liudvinavo g.
100096 | Vandentiekio vamzdynas (ket.v.d400-328m:d200-12.5m) |  |  | 1979 | 30110 | 52056.12 | 29817.06 | 22239.06 | 7 | Vilnius | Liudvinavo g.
100097 | Vandentiekio vamzdynas (ket.v.d100-65m) |  |  | 1984 | 30110 | 3123.37 | 1788.62 | 1334.75 | 7 | Vilnius | Liudvinavo g.
100098 | Vandentiekio vamzdynas (ket.v.d100-54m) |  |  | 1989 | 30110 | 3123.37 | 1788.62 | 1334.75 | 7 | Vilnius | Liudvinavo g.
105586 | Vandentiekio vamzdynas (ket.v.d150-2008m:d100-67m:d50-24m) |  |  | 1976 | 30110 | 43087.36 | 21144.82 | 21942.54 | 7 | Vilnius | Liudvinavo g.
106009 | Vandent.vamzdynas (ket.v.d300-1663m:d250-59m:d200-1759m) |  |  | 1992 | 30110 | 458093.83 | 262521.48 | 195572.35 | 7 | Vilnius | Liudvinavo g.
104763 | Vand.vamzdynas (pl.v.d400-1558m:d150-257m:d70-85m) |  |  | 1971 | 30109 | 1092548.38 | 392564.1 | 699984.28 | 7 | Vilnius | Lizdeikos g.
105787 | Vandentiekio vamzdynas (ket.v.d100-114m) |  |  | 1987 | 30110 | 12477.07 | 6651.68 | 5825.39 | 7 | Vilnius | Lizdeikos g.
101954 | Fekalinės kanalizacijos vamzdynas (ker.v.d200-200m) |  |  | 1934 | 30103 | 4176.86 | 4175.86 | 1 | 19 | Vilnius | Lydos g.
103055 | Fekalinės kanalizacijos tinklai (a/c v.d200-19m) |  |  | 1988 | 30105 | 1001.3 | 1000.3 | 1 | 19 | Vilnius | Lydos g.
119835 | Fekalinės kanalizacijos vamzdynas (ket.v.d350-21m) |  |  | 1929 | 30107 | 745.05 | 745.05 | 0 | 19 | Vilnius | Lydos g.
120647 | Vandent.vamzdynas (eks.1914)(ket.v.d100-223m:d50-16.5m) |  |  | 1921 | 30110 | 4923.07 | 4597.23 | 325.84 | 7 | Vilnius | Lydos g.
1101298 | Fekal.kanal.vamzdynas (PVC v.d200-197.91m:d160-72.3m) |  |  | 2008 | 30107 | 226033.13 | 8913.24 | 217119.89 | 19 | Vilnius | Lygių g., Bajorai
1101276 | Vand.vamzdynas (PE v.d160-219.1m:d32-68.41m) |  |  | 2008 | 30125 | 240504.73 | 9483.84 | 231020.89 | 7 | Vilnius | Lygių g., Bajorai
116561 | Vandentiekio vamzdynas (pl.v.d25-67m) |  |  | 1981 | 30109 | 3098.04 | 2288.3 | 809.74 | 7 | Vilnius | Lyglaukio g.
105658 | Vandentiekio vamzdynas (ket.v.d150-1092m:d100-45m) |  |  | 1981 | 30110 | 136928.96 | 75136.04 | 61792.92 | 7 | Vilnius | Lyglaukio g.
104281 | Fekal.kanalizacijos vamzdynas (PE v.d200-37.5m:160-239m) |  |  | 2001 | 30107 | 62050.87 | 11340.79 | 50710.08 | 19 | Vilnius | Lyglaukio g., 510-ji GNSB"Lyglaukiai"
109799 | Vandentiekio vamzdynas (PE v.d110-260m) |  |  | 2001 | 30125 | 73076.8 | 11367.87 | 61708.93 | 7 | Vilnius | Lyglaukio g., 510-ji GNSB"Lyglaukiai"
1101037 | Fekal.kanal.vamzdynas (PVC v.d200-464.87m:d160-108.69m) |  |  | 2007 | 30107 | 243374.82 | 14602.32 | 228772.5 | 19 | Vilnius | Lygumų g., Didžiosios Riešės k.
1100998 | Vandentiekio vamzdynas (PE v.d100-487.74m:d32-99.94m) |  |  | 2007 | 30125 | 203058.3 | 12183.36 | 190874.94 | 7 | Vilnius | Lygumų g., Didžiosios Riešės k.
120380 | Vandentiekio vamzdynas (ket.v.d150-193m:d100-145m:d50-8m) |  |  | 1995 | 30110 | 29297.33 | 6503.08 | 22794.25 | 7 | Vilnius | Lobio g.
119258 | Fekalinės kanalizacijos vamzdynas (ker.v.d200-49m) |  |  | 1960 | 30103 | 2156.07 | 1659.79 | 496.28 | 19 | Vilnius | Lokių g.
116761 | Vandentiekio vamzdynas (pl.v.d25-16m) |  |  | 1960 | 30109 | 854.91 | 756.23 | 98.68 | 7 | Vilnius | Lokių g.
120698 | Vandentiekio vamzdynas (ket.v.d150-243m:d50-8m) |  |  | 1960 | 30110 | 17537.28 | 11704.65 | 5832.63 | 7 | Vilnius | Lokių g.
120699 | Vandentiekio vamzdynas (ket.v.d200-13m) |  |  | 2001 | 30110 | 4872 | 820.82 | 4051.18 | 7 | Vilnius | Lokių g.
118523 | Fekal.kanalizacijos vamzdynas (ker.v.d250-59m:d200-162m) |  |  | 1935 | 30103 | 7261.53 | 7260.53 | 1 | 19 | Vilnius | Lukiškių a.
100658 | Vandentiekio vamzdynas (ket.v.d200-225m:d100-28m) |  |  | 1935 | 30110 | 24009.16 | 12361.5 | 11647.66 | 7 | Vilnius | Lukiškių a.
102217 | Fekalinės kanalizacijos vamzdynas (ker.v.d300-62m) |  |  | 1989 | 30103 | 1902.4 | 1265.49 | 636.91 | 19 | Vilnius | Lukiškių g.
118526 | Fekalinės kanalizacijos vamzdynas (ker.v.d300-144m) |  |  | 1935 | 30103 | 3098.25 | 3097.25 | 1 | 19 | Vilnius | Lukiškių g.
102860 | Fekalinės kanalizacijos vamzdynas (g/b v.d400-43m) |  |  | 1982 | 30104 | 1003.76 | 1003.76 | 0 | 19 | Vilnius | Lukiškių g.
103594 | Fekalinės kanalizacijos vamzdynas (plyt.v.d0.35*0.4-66m) |  |  | 1935 | 30106 | 305.91 | 305.91 | 0 | 19 | Vilnius | Lukiškių g.
104560 | Fekalinės kanalizacijos vamzdynas (pl.v.d150-33m) |  |  | 1982 | 30108 | 1505.4 | 1295.9 | 209.5 | 19 | Vilnius | Lukiškių g.
116466 | Vandentiekio vamzdynas (pl.v.d100-10m) |  |  | 1989 | 30109 | 470.77 | 469.77 | 1 | 7 | Vilnius | Lukiškių g.
100659 | Vandentiekio vamzdynas (ket.v.d100-221m:d50-6m) |  |  | 1935 | 30110 | 7202.64 | 5435.92 | 1766.72 | 7 | Vilnius | Lukiškių g.
100660 | Vandentiekio vamzdynas (ket.v.d50-13m) |  |  | 1960 | 30110 | 323.45 | 211.99 | 111.46 | 7 | Vilnius | Lukiškių g.
100661 | Vandentiekio vamzdynas (ket.v.d200-135m) |  |  | 1969 | 30110 | 25975.6 | 10335.06 | 15640.54 | 7 | Vilnius | Lukiškių g.
100662 | Vandentiekio vamzdynas (ket.v.d200-65m) |  |  | 1970 | 30110 | 7268.57 | 3981.37 | 3287.2 | 7 | Vilnius | Lukiškių g.
100663 | Vandentiekio vamzdynas (ket.v.d50-8m) |  |  | 1971 | 30110 | 426.1 | 274.93 | 151.17 | 7 | Vilnius | Lukiškių g.
100664 | Vandentiekio vamzdynas (ket.v.d100-7m) |  |  | 1983 | 30110 | 4911.92 | 666.47 | 4245.45 | 7 | Vilnius | Lukiškių g.
109743 | Vandentiekio vamzdynas (PE v.d160-16m:d90-16m) |  |  | 1998 | 30125 | 35466.56 | 6504.06 | 28962.5 | 7 | Vilnius | Lukiškių g., UAB"Filomatai"
1100176 | Fekalinės kanalizacijos vamzdynas (ker.v.d150-77m) |  |  | 1963 | 30103 | 2621.68 | 2228.16 | 393.52 | 19 | Vilnius | Lukiškių skg.
118522 | Fekal.kanalizacijos vamzdynas (ker.v.d300-181m:d150-36m) |  |  | 1934 | 30103 | 6723.64 | 6722.64 | 1 | 19 | Vilnius | Lukiškių skg.
103270 | Fekalinės kanalizacijos vamzdynas (a/c v.d200-54m) |  |  | 1971 | 30105 | 1393.46 | 1392.46 | 1 | 19 | Vilnius | Lukiškių skg.
100641 | Vandentiekio vamzdynas (ket.v.d150-218m:d100-38m) |  |  | 1935 | 30110 | 17413.87 | 12172.9 | 5240.97 | 7 | Vilnius | Lukiškių skg.
100642 | Vandentiekio vamzdynas (ket.v.d100-6m) |  |  | 1979 | 30110 | 223 | 123.98 | 99.02 | 7 | Vilnius | Lukiškių skg.
100643 | Vandentiekio vamzdynas (ket.v.d150-60m:d50-9m) |  |  | 1983 | 30110 | 3874.77 | 1145.59 | 2729.18 | 7 | Vilnius | Lukiškių skg.
102951 | Fekalinės kanalizacijos vamzdynas (g/b v.d300-46.2m) |  |  | 1995 | 30104 | 1069.81 | 565.82 | 503.99 | 19 | Vilnius | Lūšių g.
103457 | Fekalinės kanalizacijos vamzdynas (a/c v.d200-117.6m) |  |  | 1995 | 30105 | 2139.63 | 863.44 | 1276.19 | 19 | Vilnius | Lūšių g.
109142 | Vandentiekio vamzdynas (ket.v.d100-21m) |  |  | 1997 | 30110 | 18065.05 | 4006.38 | 14058.67 | 7 | Vilnius | Lūšių g.
120308 | Vandentiekio vamzdynas (ket.v.d100-36m) |  |  | 1960 | 30110 | 1019.58 | 841.59 | 177.99 | 7 | Vilnius | Lūšių g.
120309 | Vandentiekio vamzdynas (ket.v.d200-171m) |  |  | 1995 | 30110 | 2500.74 | 651.13 | 1849.61 | 7 | Vilnius | Lūšių g.
109936 | Vandentiekio vamzdynas (ket.v.d200-70m:d100-3m) |  |  | 1998 | 30110 | 97381.83 | 57576.3 | 39805.53 | 7 | Vilnius | Lūšių g., AB"Lotas"
119738 | Fekalinės kanalizacijos vamzdynas (ket.v.d300-45m) |  |  | 1998 | 30107 | 35572.5 | 13711.54 | 21860.96 | 19 | Vilnius | Lūšių g., AB"Lotas"
104401 | Fekalinės kanalizacijos vamzdynas (PVC v.d160-8.4m) |  |  | 2002 | 30107 | 3244 | 519.24 | 2724.76 | 19 | Vilnius | Lūšių g., UAB"Remada"
108283 | Vandentiekio vamzdynas (kal.ket.v.d200-85m:d100-20m) |  |  | 2002 | 30112 | 21347.38 | 2126.29 | 19221.09 | 7 | Vilnius | Lūšių g.21,23, UAB"Remada"
108293 | Vandentiekio vamzdynas (kal.ket.v.d100-7m) |  |  | 2003 | 30112 | 2025.59 | 194.35 | 1831.24 | 7 | Vilnius | Lūšių g.25, 630-oji GNSB
117213 | Vandentiekio vamzdynas (PE v.d63-9.5m) |  |  | 2003 | 30125 | 3063 | 472.23 | 2590.77 | 7 | Vilnius | Lūšių g.27, UAB"Kamintras"
109614 | Fekalinės kanalizacijos vamzdynas (ker.v.d300-73m) |  |  | 1932 | 30103 | 2081.14 | 2080.14 | 1 | 19 | Vilnius | Lvovo g.
109615 | Fekal.kanalizacijos vamzdynas (ker.v.d200-100m:d150-282m) |  |  | 1950 | 30103 | 38444.8 | 6659.38 | 31785.42 | 19 | Vilnius | Lvovo g.
109616 | Fekalinės kanalizacijos vamzdynas (ker.v.d150-68m) |  |  | 1962 | 30103 | 3148.26 | 2927.25 | 221.01 | 19 | Vilnius | Lvovo g.
109617 | Fekalinės kanalizacijos vamzdynas (ker.v.d350-134m) |  |  | 1970 | 30103 | 16016.4 | 13132.22 | 2884.18 | 19 | Vilnius | Lvovo g.
109618 | Fekalinės kanalizacijos vamzdynas (ker.v.d400-113m) |  |  | 1977 | 30103 | 5663.81 | 4531.14 | 1132.67 | 19 | Vilnius | Lvovo g.
109619 | Fekal.kanalizacijos vamzdynas (ker.v.d200-463m:d150-75m) |  |  | 1987 | 30103 | 18322.03 | 17727.11 | 594.92 | 19 | Vilnius | Lvovo g.
109620 | Fekalinės kanalizacijos vamzdynas (ker.v.d150-21m) |  |  | 1955 | 30103 | 288.72 | 274.96 | 13.76 | 19 | Vilnius | Lvovo g.
1100054 | Fekalinės kanalizacijos vamzdynas (ker.v.d400-23.4m) |  |  | 2002 | 30103 | 28808 | 9445.27 | 19362.73 | 19 | Vilnius | Lvovo g.
102823 | Fekalinės kanalizacijos vamzdynas (g/b v.d100-155m) |  |  | 1970 | 30104 | 4512.82 | 4511.82 | 1 | 19 | Vilnius | Lvovo g.
102824 | Fekal.kanalizacijos vamzdynas (g/b v.d1200-220m:1000-375m) |  |  | 1987 | 30104 | 37635.31 | 37634.31 | 1 | 19 | Vilnius | Lvovo g.
103213 | Fekalinės kanalalizacijos vamzdynas (a/c v.d250-27m) |  |  | 1932 | 30105 | 1018.35 | 1017.35 | 1 | 19 | Vilnius | Lvovo g.
103214 | Fekalinės kanalizacijos vamzdynas (a/c v.d200-36m) |  |  | 1970 | 30105 | 22918.72 | 22917.72 | 1 | 19 | Vilnius | Lvovo g.
103578 | Fekal.kanal.vamzdynas (plyt.v.d1400*850-51m:d110*600-176m) |  |  | 1931 | 30106 | 423.19 | 423.19 | 0 | 19 | Vilnius | Lvovo g.
103580 | Fekal.kanal.vamzdynas (plyt.v.d1230*1000-210m:d1100*600-157m) |  |  | 1932 | 30106 | 564.26 | 564.26 | 0 | 19 | Vilnius | Lvovo g.
104164 | Fekal.kanalizacijos vamzdynas (PE v.d300-272m:d160-30m) |  |  | 1997 | 30107 | 362195.2 | 90082.97 | 272112.23 | 19 | Vilnius | Lvovo g.
104427 | Fekalinės kanalizacijos vamzdynas (ket.v.d150-27m) |  |  | 1998 | 30107 | 66610.4 | 17091.59 | 49518.81 | 19 | Vilnius | Lvovo g.
1100053 | Fekalinės kanalizacijos vamzdynas (PVC v.d500-157.4m:d300-9.9m) |  |  | 2002 | 30107 | 248192 | 24405.25 | 223786.75 | 19 | Vilnius | Lvovo g.
1100055 | Fekalinės kanalizacijos vamzdynas (PVC v.d315-127m:d250-86m) |  |  | 2003 | 30107 | 214000 | 21035.59 | 192964.41 | 19 | Vilnius | Lvovo g.
116715 | Vandentiekio vamzdynas (pl.v.d200-129m:d50-13m) |  |  | 1987 | 30109 | 849.69 | 638.98 | 210.71 | 7 | Vilnius | Lvovo g.
1100044 | Vandentiekio vamzdynas (ket.v.d300-110.4m) |  |  | 2003 | 30110 | 115000 | 14135.12 | 100864.88 | 7 | Vilnius | Lvovo g.
1100045 | Vandentiekio vamzdynas (ket.v.d300-154m) |  |  | 2002 | 30110 | 134000 | 16470.77 | 117529.23 | 7 | Vilnius | Lvovo g.
1100046 | Vandentiekio vamzdynas (ket.v.d323-229m:d300-101m) |  |  | 2003 | 30110 | 287000 | 35276.72 | 251723.28 | 7 | Vilnius | Lvovo g.
120519 | Vand.vamzdynas (ket.v.d150-804m:d125-171m:d100-26m:d50-86m) |  |  | 1955 | 30110 | 66416.93 | 31005.9 | 35411.03 | 7 | Vilnius | Lvovo g.
120520 | Vandentiekio vamzdynas (ket.v.d100-17m:d50-10m) |  |  | 1960 | 30110 | 2482.41 | 1108.04 | 1374.37 | 7 | Vilnius | Lvovo g.
120521 | Vandentiekio vamzdynas (ket.v.d50-8m) |  |  | 1961 | 30110 | 304.71 | 202.89 | 101.82 | 7 | Vilnius | Lvovo g.
120522 | Vandentiekio vamzdynas (ket.v.d150-204m:d100-33m:d50-16m) |  |  | 1962 | 30110 | 4443.12 | 2261.8 | 2181.32 | 7 | Vilnius | Lvovo g.
120523 | Vandentiekio vamzdynas (ket.v.d100-57m) |  |  | 1966 | 30110 | 3876.51 | 745.06 | 3131.45 | 7 | Vilnius | Lvovo g.
1100525 | Vandentiekio vamzdynas (PE v.d50-70.42) |  |  | 2006 | 30125 | 89600.73 | 7167.84 | 82432.89 | 7 | Vilnius | Lvovo g.
1100526 | Vandentiekio vamzdynas (PE v.d40-49.7m) |  |  | 2006 | 30125 | 39760 | 3180.84 | 36579.16 | 7 | Vilnius | Lvovo g.
1100527 | Vandentiekio vamzdynas (PE v.d32-16.96m) |  |  | 2006 | 30125 | 11024 | 881.76 | 10142.24 | 7 | Vilnius | Lvovo g.
109147 | Vandentiekio vamzdynas (ket.v.d200-385m:d150-310m:d50-19m) |  |  | 1987 | 30110 | 3042.48 | 342.81 | 2699.67 | 7 | Vilnius | Lvovo g., Šnipiškių ūkis
104213 | Fekalinės kanalizacijos vamzdynas (PE v.d200-34m:d160-11m) |  |  | 1999 | 30107 | 21700 | 4610.44 | 17089.56 | 19 | Vilnius | Lvovo g., UAB "Džamina"
118892 | Fekal.kanal.vamzdynas (ker.v.d250-68.3m:d200-74.6m) |  |  | 1928 | 30103 | 8235.82 | 8235.82 | 0 | 19 | Vilnius | M.Antokolskio g.
118893 | Fekalinės kanalizacijos vamzdynas (ker.v.d150-25m) |  |  | 1966 | 30103 | 1019.22 | 758.18 | 261.04 | 19 | Vilnius | M.Antokolskio g.
119674 | Fekalinės kanalizacijos vamzdynas (ket.v.d200-44.6m) |  |  | 1960 | 30107 | 2212.13 | 1574.96 | 637.17 | 19 | Vilnius | M.Antokolskio g.
105342 | Vandentiekio vamzdynas (ket.v.d100-140.8m) |  |  | 1928 | 30110 | 1564.47 | 396.16 | 1168.31 | 7 | Vilnius | M.Antokolskio g.
120086 | Vandentiekio vamzdynas (ket.v.d50-5.7m) |  |  | 1960 | 30110 | 8199.6 | 5174.22 | 3025.38 | 7 | Vilnius | M.Antokolskio g.
1100488 | Fek.kanal.vamzd.(ker.v.d400-222.5m:d300-79m:d250-51m:d150-28m) |  |  | 1913 | 30103 | 3868.08 | 3868.08 | 0 | 19 | Vilnius | M.Daukšos g.
1100490 | Fekalinės kanalizacijos vamzdynas (ker.v.d150-119.5m) |  |  | 1965 | 30103 | 6956.12 | 6956.12 | 0 | 19 | Vilnius | M.Daukšos g.
1100487 | Fekalinės kanalizacijos vamzdynas (a/c v.d300-20m) |  |  | 1913 | 30105 | 351.64 | 351.64 | 0 | 19 | Vilnius | M.Daukšos g.
1100489 | Fekal.kanal.vamzdynas (a/c v.d400-35.5m:d300-58m:d200-73m) |  |  | 1965 | 30105 | 3745.61 | 3745.61 | 0 | 19 | Vilnius | M.Daukšos g.
119760 | Fekal.kanalizacijos vamzdynas (PE v.d315-151m:d250-28.3m) |  |  | 2003 | 30107 | 154614.63 | 22934.29 | 131680.34 | 19 | Vilnius | M.Daukšos g.
1100295 | Vandentiekio vamzdynas (ket.v.d200-61m:d100-480m:d50-61.5m) |  |  | 1934 | 30110 | 20917.71 | 15129.32 | 5788.39 | 7 | Vilnius | M.Daukšos g.
1100305 | Vandentiekio vamzdynas (ket.v.d50-116m) |  |  | 1965 | 30110 | 3592.43 | 371.98 | 3220.45 | 7 | Vilnius | M.Daukšos g.
120611 | Vandentiekio vamzdynas (ket.v.d150-200m) |  |  | 1998 | 30110 | 4118.4 | 857.08 | 3261.32 | 7 | Vilnius | M.Gimbutienės g.,185-oji GSNB
119169 | Fekalinės kanalizacijos vamzdynas (ker.v.d200-239m) |  |  | 1994 | 30103 | 13710.06 | 8825.42 | 4884.64 | 19 | Vilnius | M.Horodničienės g.
102769 | Fekal.kanal.vamzdynas (g/b v.d400-67.2m:bet.v.d200-27m) |  |  | 1994 | 30104 | 12655.44 | 10353.89 | 2301.55 | 19 | Vilnius | M.Horodničienės g.
109051 | Vandentiekio vamzdynas (ket.v.d150-230m) |  |  | 1997 | 30110 | 26997.44 | 6090.96 | 20906.48 | 7 | Vilnius | M.Horodničienės g.
101864 | Fekalinės kanalizacijos vamzdynas (ker.v.d100-8m) |  |  | 1973 | 30103 | 325.92 | 247.82 | 78.1 | 19 | Vilnius | M.K.Čiurlionio g.
101964 | Fekalinės kanalizacijos vamzdynas (ker.v.d250-221m) |  |  | 1963 | 30103 | 8381.71 | 8380.71 | 1 | 19 | Vilnius | M.K.Čiurlionio g.
102051 | Fekal.kanalizacijos vamzdynas (ker.v.d400-174m:d300-188m) |  |  | 1962 | 30103 | 15152.91 | 12670.61 | 2482.3 | 19 | Vilnius | M.K.Čiurlionio g.
1100163 | Fekalinės kanalizacijos vamzdynas (ker.v.d200-112.5m:150-37.5m) |  |  | 1968 | 30103 | 6332.56 | 5483.52 | 849.04 | 19 | Vilnius | M.K.Čiurlionio g.
118725 | Fekal.kanalizacijos vamzdynas (ker.v.d350-48m:d300-253m) |  |  | 1960 | 30103 | 5014.4 | 5013.4 | 1 | 19 | Vilnius | M.K.Čiurlionio g.
118726 | Fekalinės kanalizacijos vamzdynas (ker.v.d200-12m) |  |  | 1978 | 30103 | 603.1 | 476.02 | 127.08 | 19 | Vilnius | M.K.Čiurlionio g.
119298 | Fekal.kanalizac.vamzd.(ker.v.d200-146m:d150-118m:d100-8m) |  |  | 1960 | 30103 | 9635.52 | 9340.82 | 294.7 | 19 | Vilnius | M.K.Čiurlionio g.
102671 | Fekalinės kanalizacijos vamzdynas (g/b v.d1000-28m) |  |  | 1963 | 30104 | 5193.67 | 5193.67 | 0 | 19 | Vilnius | M.K.Čiurlionio g.
102891 | Fekal.kanalizacijos vamzdynas (g/b v.d400-102m:d150-51m) |  |  | 1960 | 30104 | 9088.34 | 9088.34 | 0 | 19 | Vilnius | M.K.Čiurlionio g.
103324 | Fekalinės kanalizacijos vamzdynas (a/c v.d150-91m) |  |  | 1972 | 30105 | 2018.4 | 2017.4 | 1 | 19 | Vilnius | M.K.Čiurlionio g.
103325 | Fekal.kanal.vamzdynas (a/c v.d250-7m:d200-132m:d150-87m) |  |  | 1978 | 30105 | 4305.92 | 4304.92 | 1 | 19 | Vilnius | M.K.Čiurlionio g.
103613 | Fekal.kanal.vamzdynas (eks.1912)(plyt.v.d700*1250-182m) |  |  | 1921 | 30106 | 4602.19 | 908.58 | 3693.61 | 19 | Vilnius | M.K.Čiurlionio g.
104152 | Fekalinės kanalizacijos vamzdynas (PE v.d150-32m) |  |  | 1995 | 30107 | 5686 | 1458.55 | 4227.45 | 19 | Vilnius | M.K.Čiurlionio g.
119862 | Fekalinės kanalizac.vamzdynas (ket.v.d150-7m:d100-27m) |  |  | 1960 | 30107 | 1428.59 | 1017.04 | 411.55 | 19 | Vilnius | M.K.Čiurlionio g.
116484 | Vandentiekio vamzdynas (pl.v.d50-17m) |  |  | 1976 | 30109 | 10078.92 | 1724.18 | 8354.74 | 7 | Vilnius | M.K.Čiurlionio g.
116485 | Vandentiekio vamzdynas (pl.v.d50-16m) |  |  | 1973 | 30109 | 292.21 | 292.21 | 0 | 7 | Vilnius | M.K.Čiurlionio g.
100779 | Vandentiekio vamzdynas (ket.v.d100-1197m:d50-224m) |  |  | 1938 | 30110 | 75561.99 | 48656.56 | 26905.43 | 7 | Vilnius | M.K.Čiurlionio g.
100780 | Vandentiekio vamzdynas (ket.v.d100-14m) |  |  | 1964 | 30110 | 1624.26 | 113.09 | 1511.17 | 7 | Vilnius | M.K.Čiurlionio g.
100781 | Vandentiekio vamzdynas (ket.v.d100-36m:d50-46m) |  |  | 1967 | 30110 | 1893.9 | 391.3 | 1502.6 | 7 | Vilnius | M.K.Čiurlionio g.
100782 | Vandentiekio vamzdynas (ket.v.d100-82m) |  |  | 1978 | 30110 | 8157.29 | 1106.05 | 7051.24 | 7 | Vilnius | M.K.Čiurlionio g.
100783 | Vandentiekio vamzdynas (ket.v.d150-49m) |  |  | 1970 | 30110 | 4029.88 | 2603.17 | 1426.71 | 7 | Vilnius | M.K.Čiurlionio g.
100784 | Vandentiekio vamzdynas (ket.v.d50-8m) |  |  | 1972 | 30110 | 382.27 | 255.97 | 126.3 | 7 | Vilnius | M.K.Čiurlionio g.
100785 | Vandentiekio vamzdynas (ket.v.d50-14m) |  |  | 1973 | 30110 | 600.7 | 402.33 | 198.37 | 7 | Vilnius | M.K.Čiurlionio g.
100786 | Vandentiekio vamzdynas (ket.v.d50-20m) |  |  | 1976 | 30110 | 1933.33 | 648.39 | 1284.94 | 7 | Vilnius | M.K.Čiurlionio g.
1100140 | Vandentiekio vamzdynas (ket.v.d60-7m) |  |  | 1999 | 30110 | 4339.6 | 2503.83 | 1835.77 | 7 | Vilnius | M.K.Čiurlionio g.
1100141 | Vandentiekio vamzdynas (ket.v.d50-107m) |  |  | 1968 | 30110 | 4064.54 | 3128.7 | 935.84 | 7 | Vilnius | M.K.Čiurlionio g.
1100148 | Vandentiekio vamzdynas (ket.v.d50-75.5m) |  |  | 1967 | 30110 | 2519.36 | 1939.01 | 580.35 | 7 | Vilnius | M.K.Čiurlionio g.
1100006 | Vandentiekio vamzdynas (PE v.d500-302m) |  |  | 2006 | 30125 | 1613438 | 158654.54 | 1454783.46 | 2 | Vilnius | M.K.Čiurlionio g.
1100615 | Vandentiekio vamzdynas (PE v.d160-45.6m:d110-60.6m) |  |  | 2005 | 30125 | 32000 | 2400.06 | 29599.94 | 7 | Vilnius | M.K.Čiurlionio g.
119276 | Liet.kanal.vamzdynas (ker.v.d250-32.5m:d150-55m) |  |  | 1962 | 30103 | 1366.81 | 1366.81 | 0 | 2 | Vilnius | M.K.Čiurlionio g.116
119281 | Fekalinės kanalizacijos vamzdynas (ker.v.d150-28m) |  |  | 1962 | 30103 | 941.31 | 790.41 | 150.9 | 2 | Vilnius | M.K.Čiurlionio g.116
102515 | Liet.kanal.vamzdynas (bet.v.d600-137m:d550-8m:d500-71m) |  |  | 1962 | 30104 | 9762.96 | 9761.96 | 1 | 2 | Vilnius | M.K.Čiurlionio g.116
124542 | Lietaus kanalizacijos vamzdynas (a/c v.d200-8m) |  |  | 1962 | 30105 | 195.26 | 195.26 | 0 | 2 | Vilnius | M.K.Čiurlionio g.116
119852 | Liet.kanal.vamzdynas (ket.v.d200-103m:d150-16m:d100-57m) |  |  | 1962 | 30107 | 4490.96 | 4490.96 | 0 | 2 | Vilnius | M.K.Čiurlionio g.116
119854 | Fekal.kanalizac.vamzdynas (ket.v.d150-8m:d100-14m) |  |  | 1962 | 30107 | 1129.57 | 912.79 | 216.78 | 2 | Vilnius | M.K.Čiurlionio g.116
104582 | Liet.kanal.vamzd.(pl.v.d400-62.5m:d100-16m:d50-10m) |  |  | 1962 | 30108 | 3709.92 | 3709.92 | 0 | 2 | Vilnius | M.K.Čiurlionio g.116
104608 | Vand.v.(pl.v.d600-221.5m:d500-419.5m:d400-421m:d300-597m:d200-38.5m:d150-78m: |  | d70-52m:d40-8m) | 1962 | 30109 | 585132.61 | 296083.72 | 289048.89 | 2 | Vilnius | M.K.Čiurlionio g.116
116766 | Vandentiekio vamzdynas (pl.v.d70-29m) |  |  | 1981 | 30109 | 501.08 | 450.4 | 50.68 | 2 | Vilnius | M.K.Čiurlionio g.116
120719 | Vand.vamzd.(ket.v.d300-7m:d250-7m:d200-43m:d100-32m) |  |  | 1962 | 30110 | 9673.69 | 3639.69 | 6034 | 2 | Vilnius | M.K.Čiurlionio g.116
117323 | Vandentiekio vamzdynas (PE v.d450-68m) |  |  | 2004 | 30125 | 127594.56 | 32216.07 | 95378.49 | 2 | Vilnius | M.K.Čiurlionio g.116
117325 | Vandentiekio vamzdynas (PE v.d50-44m:d40-83m) |  |  | 2000 | 30125 | 9520.56 | 6554.81 | 2965.75 | 2 | Vilnius | M.K.Čiurlionio g.116
1101523 | Fekalinės kanalizacijos vamzdynas (plast.v.d200-12.5m) |  |  | 2007 | 30107 | 18800 | 626.48 | 18173.52 | 19 | Vilnius | M.K.Čiurlionio g.70/ Raseinių g.16
1100702 | Fekalinės kanalizacijos vamzdynas (PVC v.d200-89m:d160-19.7m) |  |  | 2005 | 30107 | 26000 | 1949.85 | 24050.15 | 19 | Vilnius | M.K.Čiurlionio g.84a
118591 | Fekalinės kanalizacijos vamzdynas (ker.v.d150-133.7m) |  |  | 1968 | 30103 | 4738.89 | 4178.91 | 559.98 | 19 | Vilnius | M.K.Oginskio g.
118592 | Fekalinės kanalizacijos vamzdynas (ker.v.d200-40m) |  |  | 1983 | 30103 | 1127.44 | 856.63 | 270.81 | 19 | Vilnius | M.K.Oginskio g.
118593 | Fekalinės kanalizacijos vamzdynas (ker.v.d200-257m) |  |  | 1961 | 30103 | 7479.76 | 6893.99 | 585.77 | 19 | Vilnius | M.K.Oginskio g.
118594 | Fekal.kanalizacijos vamzdynas (ker.v.d200-97m:d150-121m) |  |  | 1964 | 30103 | 11156.99 | 5411.58 | 5745.41 | 19 | Vilnius | M.K.Oginskio g.
118595 | Fekal.kanalizacijos vamzdynas (ker.v.d200-125m:d150-59m) |  |  | 1966 | 30103 | 3052.94 | 2983.85 | 69.09 | 19 | Vilnius | M.K.Oginskio g.
102539 | Fekalinės kanalizacijos vamzdynas (g/b v.d400-63m) |  |  | 1981 | 30104 | 20512.8 | 20511.8 | 1 | 26 | Nemenčinė | M.K.Oginskio g.
102540 | Fekalinės kanalizacijos vamzdynas (g/b v.d600-602.2m) |  |  | 1981 | 30104 | 92763.44 | 92762.44 | 1 | 26 | Nemenčinė | M.K.Oginskio g.
103285 | Fekalinės kanalizacijos vamzdynas (a/c v.d150-63m) |  |  | 1961 | 30105 | 1302.16 | 959.31 | 342.85 | 19 | Vilnius | M.K.Oginskio g.
103286 | Fekalinės kanalizacijos vamzdynas (a/c v.d200-38m) |  |  | 1964 | 30105 | 1617.57 | 694.21 | 923.36 | 19 | Vilnius | M.K.Oginskio g.
103287 | Fekalinės kanalizacijos vamzdynas (a/c v.d200-7m:d150-11m) |  |  | 1989 | 30105 | 371.69 | 274.74 | 96.95 | 19 | Vilnius | M.K.Oginskio g.
104496 | Fekalinės kanalizacijos vamzdynas (PE v.d200-38m) |  |  | 1995 | 30107 | 4422.5 | 1333.09 | 3089.41 | 19 | Vilnius | M.K.Oginskio g.
104497 | Fekalinės kanalizacijos vamzdynas (PE v.d200-20m) |  |  | 1998 | 30107 | 1410.75 | 474.36 | 936.39 | 19 | Vilnius | M.K.Oginskio g.
1100701 | Fekalinės kanalizacijos vamzdynas (PVC v.d200-114.3m:d160-14m) |  |  | 2004 | 30107 | 42600 | 3194.88 | 39405.12 | 19 | Vilnius | M.K.Oginskio g.
100608 | Vand.vamzdynas (ket.v.d150-251m:d100-188m:d50-106m) |  |  | 1962 | 30110 | 29056.8 | 12457.71 | 16599.09 | 7 | Vilnius | M.K.Oginskio g.
100609 | Vandentiekio vamzdynas (ket.v.d100-138m:d50-67m) |  |  | 1966 | 30110 | 7284.23 | 3243.11 | 4041.12 | 7 | Vilnius | M.K.Oginskio g.
100610 | Vandentiekio vamzdynas (ket.v.d100-105m:d50-20m) |  |  | 1968 | 30110 | 11662.48 | 2786.07 | 8876.41 | 7 | Vilnius | M.K.Oginskio g.
100611 | Vandentiekio vamzdynas (ket.v.d50-8m) |  |  | 1972 | 30110 | 1008 | 258.54 | 749.46 | 7 | Vilnius | M.K.Oginskio g.
106156 | Vandentiekio vamzdynas (ket.v.d100-28m) |  |  | 1995 | 30110 | 4713.14 | 1121.12 | 3592.02 | 7 | Vilnius | M.K.Oginskio g.
1100612 | Vandentiekio vamzdynas (PE v.d160-261.01m) |  |  | 2004 | 30125 | 74000 | 5549.85 | 68450.15 | 7 | Vilnius | M.K.Oginskio g.
1100613 | Vandentiekio įvadas (PE v.d110-6.22m) |  |  | 2004 | 30125 | 1300 | 97.53 | 1202.47 | 7 | Vilnius | M.K.Oginskio g.
116462 | Vandentiekio vamzdynas (pl.v.d100-174m) |  |  | 1984 | 30109 | 205.2 | 100.5 | 104.7 | 7 | Vilnius | M.K.Paco g.
109068 | Vandentiekio vamzdynas (ket.v.d100-439m:d50-94m) |  |  | 1961 | 30110 | 6793.14 | 540.95 | 6252.19 | 7 | Vilnius | M.K.Paco g.
1101314 | Fekal.kanal.vamzdynas (PVC v.d200-279.97m:d160-150.73m) |  |  | 2008 | 30107 | 360284.46 | 14207.24 | 346077.22 | 19 | Vilnius | M.K.Šemetos g., Bajorai
1101315 | Fekalinės kanalizacijos vamzdynas (PVC v.d200-27.75m) |  |  | 2008 | 30107 | 23213.13 | 915.24 | 22297.89 | 19 | Vilnius | M.K.Šemetos g., Bajorai
1101289 | Vand.vamzdynas (PE v.d160-380.19m:d110-3.14m:d32-137.92m) |  |  | 2008 | 30125 | 436030.37 | 17194.2 | 418836.17 | 7 | Vilnius | M.K.Šemetos g., Bajorai
116395 | Vandentiekio vamzdynas (pl.v.d50-22m) |  |  | 1961 | 30109 | 328.68 | 328.68 | 0 | 7 | Vilnius | M.Katkaus g.
100443 | Vandentiekio vamzdynas (ket.v.d150-342m) |  |  | 1961 | 30110 | 30261.44 | 7632.14 | 22629.3 | 7 | Vilnius | M.Katkaus g.
100444 | Vandentiekio vamzdynas (ket.v.d100-112m) |  |  | 1967 | 30110 | 5737.89 | 3644.37 | 2093.52 | 7 | Vilnius | M.Katkaus g.
104268 | Fekal.kanal.vamzdynas (PVC v.d200-18.8m:d150-30.96m) |  |  | 2001 | 30107 | 16971.13 | 3242.62 | 13728.51 | 19 | Vilnius | M.Katkaus g., 463-oji GNSB
100442 | Vandentiekio vamzdynas (ket.v.d63-10m) |  |  | 2000 | 30110 | 7369.43 | 1205.11 | 6164.32 | 7 | Vilnius | M.Katkaus g., 463-oji GNSB
104217 | Fekalinės kanalizacijos vamzdynas (PVC v.d150-63.75m) |  |  | 2000 | 30107 | 37858.33 | 7933.36 | 29924.97 | 19 | Vilnius | M.Katkaus g., Artūras Balcevičius
1101388 | Vandentiekio vamzdynas (ket.v.d150-50.1m:d100-5.1m) |  |  | 2006 | 30110 | 18500 | 769.64 | 17730.36 | 7 | Vilnius | M.Katkaus g.5
1101500 | Fekal.kanal.vamzdynas (plast.v.d200-200.14m:d160-33.84m) |  |  | 2006 | 30107 | 60300 | 2009.88 | 58290.12 | 19 | Vilnius | M.Katkaus g.5, 5A
1101389 | Vandentiekio vamzdynas (ket.v.d100-24.9m) |  |  | 2006 | 30110 | 5900 | 245.36 | 5654.64 | 7 | Vilnius | M.Katkaus g.5A
119654 | Fekalinės kanalizacijos vamzdynas (PE v.d150-128.5m) |  |  | 1998 | 30107 | 19436.09 | 4675.95 | 14760.14 | 19 | Vilnius | M.Kubiliūtės g., 289-oji b."Gudeliai"
100373 | Vandentiekio vamzdynas (ket.v.d100-137m) |  |  | 1998 | 30110 | 25564.7 | 5213.84 | 20350.86 | 7 | Vilnius | M.Kubiliūtės g., 289-oji b."Gudeliai"
1101508 | Fekal.kanal.vamzdynas (PVC v.d200-344.25m:d160-12.4m) |  |  | 2003 | 30107 | 71900 | 2396.68 | 69503.32 | 19 | Vilnius | M.Marcinkecičiaus g.
102654 | Fekalinės kanalizacijos vamzdynas (g/b v.d500-1190m) |  |  | 1978 | 30104 | 411983.88 | 411982.88 | 1 | 19 | Vilnius | M.Marcinkevičiaus g.
102797 | Fekal.kanal.vamzd.(g/b v.d400-291.3m:bet.v.d200-209.5m) |  |  | 1995 | 30104 | 243854.17 | 167455.16 | 76399.01 | 19 | Vilnius | M.Marcinkevičiaus g.
103191 | Fekalinės kanalizacijos vamzdynas (a/c v.d200-128m) |  |  | 1997 | 30105 | 42181.78 | 17304.47 | 24877.31 | 19 | Vilnius | M.Marcinkevičiaus g.
103497 | Fekalinės kanalizacijos vamzdynas (a/c v.d200-42m) |  |  | 1995 | 30105 | 10766 | 4857.61 | 5908.39 | 19 | Vilnius | M.Marcinkevičiaus g.
100182 | Vandentiekio vamzdynas (ket.v.d100-39m:d65-60m) |  |  | 1998 | 30110 | 2026 | 355.64 | 1670.36 | 7 | Vilnius | M.Marcinkevičiaus g.
106155 | Vandentiekio vamzdynas (ket.v.d300-837m:d100-110m) |  |  | 1994 | 30110 | 114282.58 | 27458.2 | 86824.38 | 7 | Vilnius | M.Marcinkevičiaus g.
109125 | Vandentiekio vamzdynas (ket.v.d100-6m:d65-230.9m) |  |  | 1997 | 30110 | 80729.51 | 17797.99 | 62931.52 | 7 | Vilnius | M.Marcinkevičiaus g.
120503 | Vandentiekio vamzdynas (ket.v.d300-158m) |  |  | 1982 | 30110 | 9222.55 | 4041.72 | 5180.83 | 7 | Vilnius | M.Marcinkevičiaus g.
104169 | Fekalinės kanalizacijos vamzdynas (PE v.d150-62m) |  |  | 1997 | 30107 | 29931.72 | 6747.47 | 23184.25 | 19 | Vilnius | M.Marcinkevičiaus g., 86-oji GNSB
109050 | Vandentiekio vamzdynas (ket.v.d150-46m:d65-23.5m) |  |  | 1996 | 30110 | 37099.54 | 8353.35 | 28746.19 | 7 | Vilnius | M.Marcinkevičiaus g., 91-oji GNSB
100016 | Vandentiekio vamzdynas (ket.v.d150-170m:d65-16m:d60-32m) |  |  | 1999 | 30110 | 162704.56 | 31528.16 | 131176.4 | 7 | Vilnius | M.Marcinkevičiaus g., AB"Arkada"
100214 | Vandentiekio vamzdynas (ket.v.d100-15m) |  |  | 2000 | 30110 | 5200.31 | 890.43 | 4309.88 | 7 | Vilnius | M.Marcinkevičiaus g., AB"Arkada"
100222 | Vandent.vamzdynas (ket.v.d150-147.5m:d65-13m:d60-59.5m) |  |  | 2001 | 30110 | 114555.35 | 19283.42 | 95271.93 | 7 | Vilnius | M.Marcinkevičiaus g., AB"Arkada"
102636 | Fekalinės kanalizacijos vamzdynas (g/b v.d400-436m) |  |  | 1961 | 30104 | 7887.88 | 7887.88 | 0 | 19 | Vilnius | M.Paco g.
104418 | Fekalinės kanalizacijos vamzdymas (PVC v.d160-8.46m) |  |  | 2003 | 30107 | 3235 | 512.05 | 2722.95 | 19 | Vilnius | M.Paco g., J.Pučkelienė
120576 | Vandentiekio vamzdynas (ket.v.d100-30m) |  |  | 2003 | 30110 | 13205.52 | 2442.71 | 10762.81 | 7 | Vilnius | M.Paco g., J.Pučkelienė
1100734 | Fekalinės kanalizacijos vamzdynas (plast.v.d200-223.67m:d160-132.3m) |  |  | 2003 | 30107 | 175000 | 13118.46 | 161881.54 | 19 | Vilnius | M.Počobuto g.
1101545 | Spaudiminės kanalizacijos vamzdynas (ket.v.d80-70.1m) |  |  | 2004 | 30107 | 13938 | 464.48 | 13473.52 | 20 | Vilnius | M.Počobuto g.
1100662 | Vand.vamzdynas (plast.v.d160-226.23m:d110-53.59m:d63-154.74m) |  |  | 2003 | 30125 | 122000 | 9150.06 | 112849.94 | 7 | Vilnius | M.Počobuto g.
1100313 | Fekalinės kanalizacijos vamzdynas (g/b v.d400-222.8m) |  |  | 1994 | 30104 | 16830.16 | 14164.89 | 2665.27 | 19 | Vilnius | M.Pretorijaus g.
1100310 | Vandentiekio vamzdynas (ket.v.d200-300m) |  |  | 1994 | 30110 | 21069.5 | 5669.37 | 15400.13 | 7 | Vilnius | M.Pretorijaus g.
104315 | Fekalinės kanalizacijos vamzdynas (PVC v.d160-11m) |  |  | 2002 | 30107 | 6500 | 1158.81 | 5341.19 | 19 | Vilnius | M.Pretorijaus g., UAB"Alja"
108252 | Vandentiekio vamzdynas (kal.ket.v.d100-31m) |  |  | 2002 | 30112 | 18238 | 2032.88 | 16205.12 | 7 | Vilnius | M.Pretorijaus g., UAB"Alja"
108258 | Vandentiekio vamzdynas (kal.ket.v.d65-19m) |  |  | 2002 | 30112 | 6157.32 | 670.02 | 5487.3 | 7 | Vilnius | M.Pretorijaus g., UAB"Alja"
119767 | Fekalinės kanalizacijos vamzdynas (ket.v.d200-26m) |  |  | 2002 | 30107 | 12511.17 | 3414.65 | 9096.52 | 19 | Vilnius | M.Pretorijaus g., UAB"St.kom.įm.Alja"
1101440 | Fekal.kanal.vamzdynas (plast.v.d200-168.27m:d160-26.13m) |  |  | 2003 | 30107 | 58900 | 1963.28 | 56936.72 | 19 | Vilnius | M.Rėmerio g.2, 4, 7A
1101338 | Vand.vamzd.(plast.v.d160-81.47m:d110-97.39m:d63-21.14m) |  |  | 2003 | 30125 | 64400 | 2146.56 | 62253.44 | 7 | Vilnius | M.Rėmerio g.7A, 4, 2
101956 | Fekalinės kanalizacijos vamzdynas (ker.v.d200-167m) |  |  | 1932 | 30103 | 35407.26 | 35406.26 | 1 | 19 | Vilnius | M.Rotundo g.
100649 | Vandentiekio vamzdynas (ket.v.d50-5m) |  |  | 1983 | 30110 | 313.85 | 168.8 | 145.05 | 7 | Vilnius | M.Rotundo g.
100650 | Vandentiekio vamzdynas (ket.v.d100-4m) |  |  | 1977 | 30110 | 300.28 | 197.08 | 103.2 | 7 | Vilnius | M.Rotundo g.
105368 | Vandentiekio vamzdynas (ket.v.d100-174m:d50-26m) |  |  | 1969 | 30110 | 8820.41 | 3845.72 | 4974.69 | 7 | Vilnius | M.Rotundo g.
104201 | Fekalinės kanalizacijos vamzdynas (PVC v.d200-12m:d110-3m) |  |  | 1999 | 30107 | 6532 | 1412.86 | 5119.14 | 19 | Vilnius | M.Rotundo g., UAB"Centrum"
100089 | Vandentiekio vamzdynas (ket.v.d100-11m) |  |  | 1999 | 30110 | 5522.39 | 713.84 | 4808.55 | 7 | Vilnius | M.Rotundo g., UAB"Centrum"
102459 | Fekalinės kanalizacijos vamzdynas (ker.v.d300-1466.58m) |  |  | 1996 | 30103 | 578136.77 | 206749.32 | 371387.45 | 19 | Vilnius | M.Šikšnio g.
102798 | Fekalinės kanalizacijos vamzdynas (g/b v.d400-223.12m) |  |  | 1996 | 30104 | 110089.2 | 75149.19 | 34940.01 | 19 | Vilnius | M.Šikšnio g.
119820 | Fekal.kanal.vamzdynas (PVC v.d200-189m:ket.v.d150-24m) |  |  | 1996 | 30107 | 37062.28 | 11714.56 | 25347.72 | 19 | Vilnius | M.Šikšnio g.
102029 | Fekal.kanalizacijos vamzdynas (eks.1919)(ker.v.d300-199m) |  |  | 1921 | 30103 | 16245.8 | 7993.76 | 8252.04 | 19 | Vilnius | M.Valančiaus g.
118676 | Fekalinės kanalizacijos vamzdynas (ker.v.d150-10m) |  |  | 1967 | 30103 | 407.9 | 365.9 | 42 | 19 | Vilnius | M.Valančiaus g.
103301 | Fekalinės kanalizacijos vamzdynas (a/c v.d150-4m) |  |  | 1962 | 30105 | 82.77 | 81.77 | 1 | 19 | Vilnius | M.Valančiaus g.
100874 | Vandentiekio vamzdynas (ket.v.d100-201m) |  |  | 1954 | 30110 | 9023.19 | 6408.42 | 2614.77 | 7 | Vilnius | M.Valančiaus g.
100875 | Vandentiekio vamzdynas (ket.v.d50-28m) |  |  | 1967 | 30110 | 7649.93 | 871.36 | 6778.57 | 7 | Vilnius | M.Valančiaus g.
100876 | Vandentiekio vamzdynas (ket.v.d100-14m) |  |  | 1979 | 30110 | 13745.44 | 1123.54 | 12621.9 | 7 | Vilnius | M.Valančiaus g.
1100544 | Vandentiekio vamzdynas (PE v.d200-57m) |  |  | 2007 | 30125 | 154985.27 | 12140.45 | 142844.82 | 7 | Vilnius | Maciulevičiaus g.
1100088 | Vandentiekio vamzdynas (pl.v.d600-1812m) |  |  | 1992 | 30109 | 452019.75 | 452018.75 | 1 | 7 | Vilnius | Magistralė nuo Lazd.iki Saločių 3p.st.
1100089 | Vandentiekio vamzdynas (g/b v.d800-2822m) |  |  | 1992 | 30111 | 1653640.34 | 1393836.19 | 259804.15 | 7 | Vilnius | Magistralė nuo Lazd.iki Saločių 3p.st.
109300 | Vandentiekio vamzdynas (pl.v.d800-2834m) |  |  | 1993 | 30109 | 1125920 | 612241.82 | 513678.18 | 7 | Vilnius | Magistralė nuo T.Vokės iki Saločių 3 p.st.
109692 | Fekalinės kanalizacijos vamzdynas (ker.v.d300-9m) |  |  | 1925 | 30103 | 392.8 | 391.8 | 1 | 19 | Vilnius | Maironio g.
109693 | Fekal.kanalizacijos vamzdynas (ker.v.d200-161m:d150-28m) |  |  | 1930 | 30103 | 5441.86 | 5440.86 | 1 | 19 | Vilnius | Maironio g.
109694 | Fekalinės kanalizacijos vamzdynas (ker.v.d200-33m) |  |  | 1955 | 30103 | 1292.55 | 1186.32 | 106.23 | 19 | Vilnius | Maironio g.
109695 | Fekalinės kanalizacijos vamzdynas (ker.v.d200-156:d150-62m) |  |  | 1978 | 30103 | 6506.2 | 5074.2 | 1432 | 19 | Vilnius | Maironio g.
109696 | Fekalinės kanalizacijos vamzdynas (ker.v.d150-54m) |  |  | 1991 | 30103 | 3229.17 | 2486.32 | 742.85 | 19 | Vilnius | Maironio g.
103255 | Fekalinės kanalizacijos vamzdynas (a/c v.d150-66m) |  |  | 1930 | 30105 | 1310.54 | 1309.54 | 1 | 19 | Vilnius | Maironio g.
103256 | Fekalinės kanalizacijos vamzdynas (a/c v.d200-46m) |  |  | 1950 | 30105 | 982.91 | 981.91 | 1 | 19 | Vilnius | Maironio g.
103257 | Fekalinės kanalizacijos vamzdynas (a/c v.d200-29m) |  |  | 1955 | 30105 | 327.64 | 326.64 | 1 | 19 | Vilnius | Maironio g.
103258 | Fekalinės kanalizacijos vamzdynas (a/c v.d150-38m) |  |  | 1998 | 30105 | 655.27 | 654.27 | 1 | 19 | Vilnius | Maironio g.
103590 | Fek.kan.vamzdynas (plyt.v.d700*1250-212m:d600*1100-638m) |  |  | 1925 | 30106 | 63097.51 | 63096.51 | 1 | 19 | Vilnius | Maironio g.
104409 | Fekal.kanalizacijos vamzdynas (PE v.d300-65m:d200-177.3m) |  |  | 1999 | 30107 | 233843 | 37414.92 | 196428.08 | 1 | Vilnius | Maironio g.
104475 | Fekalinės kanalizacijos vamzdynas (PE v.d160-43m) |  |  | 2000 | 30107 | 1813.95 | 1812.95 | 1 | 19 | Vilnius | Maironio g.
104476 | Fekal.kanalizacijos vamzdynas (ket.v.d200-161m:d150-28m) |  |  | 1930 | 30107 | 4183.93 | 3444.08 | 739.85 | 19 | Vilnius | Maironio g.
100517 | Vandentiekio vamzdynas (eks.1914)(ket.v.d500-399m) |  |  | 1921 | 30110 | 63659.77 | 45816.74 | 17843.03 | 7 | Vilnius | Maironio g.
100518 | Vandentiekio vamzdynas (ket.v.d100-975m:d50-135m) |  |  | 1928 | 30110 | 71772.74 | 48649.24 | 23123.5 | 7 | Vilnius | Maironio g.
100519 | Vandentiekio vamzdynas (ket.v.d100-12m) |  |  | 1991 | 30110 | 1010.78 | 898.86 | 111.92 | 7 | Vilnius | Maironio g.
100520 | Vandentiekio vamzdynas (ket.v.d200-368m) |  |  | 1962 | 30110 | 18283.01 | 11553.26 | 6729.75 | 7 | Vilnius | Maironio g.
107603 | Vandentiekio vamzdynas (PE v.d50-37m) |  |  | 1998 | 30125 | 3637.7 | 2617.81 | 1019.89 | 7 | Vilnius | Maironio g.
1101199 | Vandentiekio vamzdynas (PE v.d225-28m) |  |  | 2008 | 30125 | 58983.9 | 2752.4 | 56231.5 | 1 | Vilnius | Maironio g.
1100028 | Hidrantas |  |  | 2003 | 30109 | 3100 | 1015.86 | 2084.14 | 7 | Vilnius | Maironio g., Bokšto g.
1100049 | Hidrantas |  |  | 2003 | 30109 | 3100 | 1015.86 | 2084.14 | 7 | Vilnius | Maironio g., Bokšto g.
1101641 | Fekalinės kanalizacijos vamzdynas (PVC v.d160-18.85m) |  |  | 2009 | 30107 | 50760.6 | 1015.08 | 49745.52 | 19 | Vilnius | Maironio g./Malūnų g.
1101640 | Vandentiekio vamzdynas (PE v.d32-14.28m) |  |  | 2009 | 30125 | 46120 | 922.32 | 45197.68 | 7 | Vilnius | Maironio g./Malūnų g.
92011 | Žemos įtampos elektros kabelių linija L-364m |  |  | 1970 | 30011 | 3814.24 | 2979.01 | 835.23 | 1 | Vilnius | Maironio g.12
92012 | Žemos įtampos elektros kabelių linija L-647.5m |  |  | 1975 | 30011 | 5721.36 | 4467.82 | 1253.54 | 1 | Vilnius | Maironio g.12
92013 | Žemos įtampos elektros kabelių linija L-70m |  |  | 1980 | 30011 | 1144.27 | 893.79 | 250.48 | 1 | Vilnius | Maironio g.12
92056 | Žemos įtampos elektros kabelių linija L-95m |  |  | 1999 | 30011 | 3108.72 | 648.18 | 2460.54 | 1 | Vilnius | Maironio g.12
101906 | Fekal.kanal.vamzd.(ker.v.d225-21.5m:d150-168.5m:d100-8m) |  |  | 1975 | 30103 | 17398.42 | 8546.23 | 8852.19 | 19 | Vilnius | Maironio g.12
103204 | Lietaus kanalizacijos vamzdynas(a/c v.d200-242m:d150-109m) |  |  | 1975 | 30105 | 6992.84 | 3384.03 | 3608.81 | 1 | Vilnius | Maironio g.12
116354 | Vand.v.(pl.v.d500-90.5:d300-33:d200-127.5:d150-45:d125-23:d32-97:d25-18:d12-47.5m) |  |  | 1975 | 30109 | 149232.54 | 149231.54 | 1 | 1 | Vilnius | Maironio g.12
106300 | Šilumos trasa d(40-150)-303m |  |  | 1967 | 30121 | 22802.96 | 22801.96 | 1 | 1 | Vilnius | Maironio g.12
106335 | Šilumos trasa d80-10m |  |  | 1967 | 30121 | 752.57 | 752.57 | 0 | 1 | Vilnius | Maironio g.12
106345 | Šilumos trasa d(140-76)-2*70.4m |  |  | 2002 | 30121 | 36419 | 19430.04 | 16988.96 | 1 | Vilnius | Maironio g.12
104327 | Fekalinės kanalizacijos vamzdynas (PE v.d117-12m) |  |  | 2002 | 30107 | 2250 | 383.91 | 1866.09 | 19 | Vilnius | Maironio g.14, VĮ "Stačiatikių ūkis"
108264 | Vandentiekio vamzdynas (kal.ket.v.d100-52m) |  |  | 2002 | 30112 | 25593.69 | 2727.52 | 22866.17 | 7 | Vilnius | Maironio g.25, Buzienė,Rimas,Muliarč.
108296 | Vandentiekio vamzdynas (kal.ket.d60-29m) |  |  | 2004 | 30112 | 27474.48 | 2375.34 | 25099.14 | 7 | Vilnius | Maironio g.9
116383 | Vandentiekio vamzdynas (pl.v.d150-143m) |  |  | 1976 | 30109 | 24500 | 11080.84 | 13419.16 | 7 | Vilnius | Maišiagalos g.
100404 | Vandentiekio vamzdynas (ket.v.d200-189m:d150-88m:d50-5m) |  |  | 1971 | 30110 | 26527.61 | 17135.96 | 9391.65 | 7 | Vilnius | Maišiagalos g.
100405 | Vandentiekio vamzdynas (ket.v.d150-78m) |  |  | 1976 | 30110 | 6058.45 | 3888.92 | 2169.53 | 7 | Vilnius | Maišiagalos g.
105330 | Vandentiekio vamzdynas (ket.v.d100-22m:d50-33m) |  |  | 1975 | 30110 | 1627.35 | 932.93 | 694.42 | 7 | Vilnius | Maišiagalos g.
119249 | Fekal.kanal.vamzd.(ker.v.d300-27m:d200-168m:d150-106m) |  |  | 1962 | 30103 | 14215.09 | 13446.83 | 768.26 | 19 | Vilnius | Malonioji g.
119250 | Fekalinės kanalizacijos vamzdynas (ker.v.d200-42m) |  |  | 1964 | 30103 | 1579.46 | 1493.75 | 85.71 | 19 | Vilnius | Malonioji g.
119251 | Fekalinės kanalizacijos vamzdynas (ker.v.d200-51m) |  |  | 1993 | 30103 | 1647.38 | 1052.34 | 595.04 | 19 | Vilnius | Malonioji g.
119252 | Fekalinės kanalizacijos vamzdynas (ker.v.d150-37m) |  |  | 1994 | 30103 | 892.33 | 570.07 | 322.26 | 19 | Vilnius | Malonioji g.
119840 | Fekalinės kanalizacijos vamzdynas (ket.v.d150-6m) |  |  | 1962 | 30107 | 256.11 | 80.03 | 176.08 | 19 | Vilnius | Malonioji g.
119842 | Fekalinės kanalizacijos vamzdynas (PE v.d160-100.5m) |  |  | 1999 | 30107 | 18754.8 | 4156.6 | 14598.2 | 19 | Vilnius | Malonioji g.
120302 | Vandentiekio vamzdynas (ket.v.d100-306m:d80-2m:d50-15m) |  |  | 1960 | 30110 | 7994 | 6730.29 | 1263.71 | 7 | Vilnius | Malonioji g.
120303 | Vandentiekio vamzdynas (ket.v.d50-18.5m:d32-9m) |  |  | 1962 | 30110 | 6661.67 | 5608.99 | 1052.68 | 7 | Vilnius | Malonioji g.
106075 | Vandentiekio vamzdynas (ket.v.d200-227.8m) |  |  | 1988 | 30110 | 1376.65 | 394.9 | 981.75 | 6 | Eišiškės | Malūno g.
102061 | Fekalinės kanalizacijos vamzdynas (ker.v.d500-19m:d150-30m) |  |  | 1935 | 30103 | 9615.33 | 9614.33 | 1 | 19 | Vilnius | Malūnų g.
1100188 | Fekalinės kanalizacijos vamzdynas (g/b v.d700-27m:d500-20m) |  |  | 1963 | 30104 | 5500.56 | 5500.56 | 0 | 19 | Vilnius | Malūnų g.
103545 | Fekalinės kanalizacijos vamzdynas (plyt.v.d800*1400-174m) |  |  | 1935 | 30106 | 1447.8 | 1447.8 | 0 | 19 | Vilnius | Malūnų g.
104050 | Fekalinės kanalizacijos vamzdynas (ket.v.d200-72m) |  |  | 1933 | 30107 | 3332.19 | 3331.19 | 1 | 19 | Vilnius | Malūnų g.
104416 | Fek.kan.v.(PVC v.d300-1m:d250-120m:d200-12m:d160-147m:d110-25m) |  |  | 2002 | 30107 | 116597.73 | 18655.56 | 97942.17 | 19 | Vilnius | Malūnų g.
116745 | Vandentiekio vamzdynas (pl.v.d200-24m) |  |  | 2001 | 30109 | 43370.99 | 19804.55 | 23566.44 | 7 | Vilnius | Malūnų g.
105468 | Vandentiekio vamzdynas (ket.v.d200-43m) |  |  | 1961 | 30110 | 2319.93 | 467.96 | 1851.97 | 7 | Vilnius | Malūnų g.
120636 | Vandentiekio vamzdynas (ket.d200-144m:d100-12m:d60-20m) |  |  | 2001 | 30110 | 101198.98 | 18743.02 | 82455.96 | 7 | Vilnius | Malūnų g.
120670 | Vandentiekio vamzdynas (ket.v.d100-80m) |  |  | 1973 | 30110 | 5149.75 | 4494.41 | 655.34 | 7 | Vilnius | Margirio g.
118785 | Fekal.kanalizacijos vamzdynas (ker.v.d350-137m:d200-33m) |  |  | 1966 | 30103 | 2010.5 | 2009.5 | 1 | 19 | Vilnius | Marijampolės g.
118786 | Fekalinės kanalizacijos vamzdynas (ker.v.d200-56m) |  |  | 1986 | 30103 | 4171.52 | 3211.58 | 959.94 | 19 | Vilnius | Marijampolės g.
116691 | Vandentiekio vamzdynas (pl.v.d100-250m) |  |  | 1992 | 30109 | 23291.43 | 23290.43 | 1 | 7 | Vilnius | Markučių g.
120400 | Vandentiekio vamzdynas (ket.v.d150-104m) |  |  | 1965 | 30110 | 19122.79 | 12563.88 | 6558.91 | 7 | Vilnius | Markučių g.
120401 | Vandentiekio vamzdynas (ket.v.d50-18m) |  |  | 1967 | 30110 | 1937.46 | 264.69 | 1672.77 | 7 | Vilnius | Markučių g.
1102004 | Fekal.kanal.vamzdynas (PVC v.d200-166.94m:d160-52.81m) |  |  | 2010 | 30107 | 107570.84 | 0 | 107570.84 | 19 | Vilnius | Masionių g., Tarandė
1101927 | Vand.vamzdynas (PE v.d110-166.89m:d32-74.09m) |  |  | 2010 | 30125 | 154926.67 | 0 | 154926.67 | 7 | Vilnius | Masionių g., Tarandė
102457 | Fek.kanal.vamzd.(ker.v.d200-149.2m:d150-506.9m:d100-61.6m) |  |  | 1995 | 30103 | 14510.8 | 5020.98 | 9489.82 | 19 | Vilnius | Maudyklos g.
106165 | Vandentiekio vamzdynas (ket.v.d100-262.5m:d50-289m) |  |  | 1995 | 30110 | 8050.61 | 1971.88 | 6078.73 | 7 | Vilnius | Maudyklos g.
104291 | Fekalinės kanalizacijos vamzdynas (PVC v.d160-80m) |  |  | 2001 | 30107 | 10507.5 | 1907.88 | 8599.62 | 19 | Vilnius | Maudyklos g., UAB"Liunetė"
107506 | Vandentiekio vamzdynas (PE v.d63-51m) |  |  | 2001 | 30125 | 8308.62 | 1252.3 | 7056.32 | 7 | Vilnius | Maudyklos g.5, UAB"Liunetė"
102452 | Fekal.kanalizacijos vamzdynas (ker.v.d200-327m,d150-217m) |  |  | 1995 | 30103 | 123804.08 | 40367.84 | 83436.24 | 19 | Vilnius | Maumedžių g.
102472 | Fekalinės kanalizacijos vamzdynas (ker.v.d200-35,85m) |  |  | 1996 | 30103 | 5881.25 | 1908.15 | 3973.1 | 19 | Vilnius | Maumedžių g.
109515 | Fekalinės kanalizacijos vamzdynas (ker.v.d150-157m) |  |  | 1997 | 30103 | 45895.13 | 14212.31 | 31682.82 | 19 | Vilnius | Maumedžių g.
118941 | Fekalinės kanalizacijos vamzdynas (ker.v.d300-349m) |  |  | 1988 | 30103 | 14442.11 | 10036.98 | 4405.13 | 19 | Vilnius | Maumedžių g.
105152 | Vandentiekio vamzdynas (pl.v.d200-8.5m) |  |  | 1996 | 30109 | 2808.01 | 1877.92 | 930.09 | 7 | Vilnius | Maumedžių g.
116621 | Vandentiekio vamzdynas (pl.v.d100-12m) |  |  | 1987 | 30109 | 2718.2 | 549.17 | 2169.03 | 7 | Vilnius | Maumedžių g.
106125 | Vand.vamzd.(ket.v.d200-397m:d150-26m:d100-380m) |  |  | 1987 | 30110 | 96882.02 | 19948.28 | 76933.74 | 7 | Vilnius | Maumedžių g.
106189 | Vandentiekio vamzdynas (ket.v.d200-40.5m:d65-25m) |  |  | 1996 | 30110 | 23659.62 | 4447.19 | 19212.43 | 7 | Vilnius | Maumedžių g.
109134 | Vandentiekio vamzdynas (ket.v.d150-135m:d100-9m:d65-20m) |  |  | 1997 | 30110 | 32539.36 | 6902.07 | 25637.29 | 7 | Vilnius | Maumedžių g.
120293 | Vandentiekio vamzdynas (ket.v.d200-90m) |  |  | 1986 | 30110 | 14572.25 | 9354.22 | 5218.03 | 7 | Vilnius | Maumedžių g.
120294 | Vandentiekio vamzdynas (ket.v.d100-26m) |  |  | 1988 | 30110 | 10241.88 | 2214.48 | 8027.4 | 7 | Vilnius | Maumedžių g.
120295 | Vandentiekio vamzdynas (ket.v.d100-26m) |  |  | 1989 | 30110 | 3427.23 | 1791.89 | 1635.34 | 7 | Vilnius | Maumedžių g.
120296 | Vandentiekio vamzdynas (ket.v.d100-63m) |  |  | 1990 | 30110 | 9347 | 4888.03 | 4458.97 | 7 | Vilnius | Maumedžių g.
120297 | Vandentiekio vamzdynas (ket.v.d150-50m:d100-83m) |  |  | 1993 | 30110 | 31091.31 | 3837.11 | 27254.2 | 7 | Vilnius | Maumedžių g.
117217 | Vandentiekio vamzdynas (PE v.d60-19m) |  |  | 2003 | 30125 | 67251.34 | 9247.67 | 58003.67 | 7 | Vilnius | Maumedžių g., 675-oji GNSB
104260 | Fekalinės kanalizacijos vamzdynas (plast.v.d200-57.6m) |  |  | 1998 | 30107 | 22599 | 6702.3 | 15896.7 | 19 | Vilnius | Maumedžių g., EŪ depart.
100225 | Vandentiekio vamzdynas (ket.v.d100-55.5m) |  |  | 1998 | 30110 | 57368 | 17273.28 | 40094.72 | 7 | Vilnius | Maumedžių g., EŪ depart.
118547 | Fekal.kanalizacijos vamzdynas (ker.v.d300-2.5m:d150-38m) |  |  | 1982 | 30103 | 3056.21 | 2274.67 | 781.54 | 19 | Vilnius | Mečetės g.
102865 | Fekalinės kanalizacijos vamzdynas (g/b v.d400-133m) |  |  | 1982 | 30104 | 14829.7 | 13627.7 | 1202 | 19 | Vilnius | Mečetės g.
105632 | Vandentiekio vamzdynas (ket.v.d150-155m:d100-28m:d50-15m) |  |  | 1987 | 30110 | 7696.51 | 3730.78 | 3965.73 | 7 | Vilnius | Mečetės g.
105440 | Vandentiekio vamzdynas (ket.v.d150-217m:d100-475m:d65-4m) |  |  | 1980 | 30110 | 16987.77 | 9173.67 | 7814.1 | 7 | Vilnius | Medaus g.
102168 | Fekalinės kanalizacijos vamzdynas (ker.v.d150-328m) |  |  | 1986 | 30103 | 41753.12 | 28842.76 | 12910.36 | 19 | Vilnius | Medeinos g.
102197 | Fekal.kanalizac.vamzdynas (ker.v.d200-252m:d150-138m) |  |  | 1988 | 30103 | 22039.86 | 14987.74 | 7052.12 | 19 | Vilnius | Medeinos g.
102455 | Fekalinės kanalizacijos vamzdynas (ker.v.d150-68.5m) |  |  | 1994 | 30103 | 39863.79 | 13779.22 | 26084.57 | 19 | Vilnius | Medeinos g.
118985 | Fekal.kanalizacijos vamzdynas (ker.v.d200-525.5m:d150-31m) |  |  | 1984 | 30103 | 30700.83 | 21208.17 | 9492.66 | 19 | Vilnius | Medeinos g.
118986 | Fekal.kanal.vamzdynas (ker.v.d200-621.5m:d150-742.5m) |  |  | 1986 | 30103 | 96746 | 36871.73 | 59874.27 | 19 | Vilnius | Medeinos g.
102137 | Fekalinės kanalizacijos vamzdynas (g/b v.d600-60.9m) |  |  | 1985 | 30104 | 12034.18 | 9085.54 | 2948.64 | 19 | Vilnius | Medeinos g.
102697 | Fekalinės kanalizacijos vamzdynas (g/b v.d400-29m) |  |  | 1985 | 30104 | 90671.42 | 90670.42 | 1 | 19 | Vilnius | Medeinos g.
102931 | Fekal.kanal.vamzdynas (g/b v.d600-608.5m:d400-704.5m) |  |  | 1984 | 30104 | 211149.27 | 211148.27 | 1 | 19 | Vilnius | Medeinos g.
103425 | Fekalinės kanalizacijos vamzdynas (a/c v.d200-62m) |  |  | 1984 | 30105 | 2965.3 | 2228.43 | 736.87 | 19 | Vilnius | Medeinos g.
103426 | Fekal.kanalizacijos vamzdynas (a/c v.d200-471.5m:d150-61m) |  |  | 1986 | 30105 | 45445.31 | 27150.37 | 18294.94 | 19 | Vilnius | Medeinos g.
119712 | Fekalinės kanalizacijos vamzdynas (ket.v.d200-34m) |  |  | 1984 | 30107 | 5904.61 | 3905.36 | 1999.25 | 19 | Vilnius | Medeinos g.
116535 | Vandentiekio vamzdynas (pl.v.d400-422m:d300-203.5m) |  |  | 1985 | 30109 | 536010.24 | 156504.64 | 379505.6 | 7 | Vilnius | Medeinos g.
116536 | Vand.v.(pl.v.d300-1055m:d200-1126.5m:d150-340.5m:d100-310.5m:d80-35m) |  |  | 1986 | 30109 | 491783.72 | 189583.74 | 302199.98 | 7 | Vilnius | Medeinos g.
116537 | Vandent.vamzdynas (pl.v.d200-68m:d150-141.5m:d100-60m) |  |  | 1987 | 30109 | 21096.28 | 21095.28 | 1 | 7 | Vilnius | Medeinos g.
116538 | Vandentiekio vamzdynas (pl.v.d100-89m) |  |  | 1995 | 30109 | 36524.3 | 17074.2 | 19450.1 | 7 | Vilnius | Medeinos g.
120035 | Vand.vamzd.(ket.v.d200-95m:d150-342.5m:d100-152.5m) |  |  | 1986 | 30110 | 68522.98 | 30910.91 | 37612.07 | 7 | Vilnius | Medeinos g.
101897 | Fekalinės kanalizacijos vamzdynas (ker.v.d200-330m) |  |  | 1966 | 30103 | 6026.45 | 6025.45 | 1 | 19 | Vilnius | Medininkų g.
102738 | Fekalinės kanalizacijos vamzdynas (g/b v.d300-46m) |  |  | 1991 | 30104 | 33960.08 | 33959.08 | 1 | 19 | Vilnius | Medininkų g.
102796 | Fekalinės kanalizacijos vamzdynas (g/b v.d800-48m) |  |  | 1995 | 30104 | 21294.44 | 14851.25 | 6443.19 | 19 | Vilnius | Medininkų g.
102967 | Fekalinės kanalizacijos vamzdynas (g/b v.d400-47.2m) |  |  | 1989 | 30104 | 11897.42 | 11896.42 | 1 | 19 | Vilnius | Medininkų g.
103474 | Fekalinės kanalizacijos vamzdynas (a/c v.d200-86m) |  |  | 1991 | 30105 | 5496.29 | 4426.32 | 1069.97 | 19 | Vilnius | Medininkų g.
103652 | Fekal.kanal.vamzdynas (eks.1913)(plyt.v.d600*1100-15m) |  |  | 1921 | 30106 | 4036.77 | 4036.77 | 0 | 19 | Vilnius | Medininkų g.
116676 | Vandentiekio vamzdynas (pl.v.d150-53m) |  |  | 1989 | 30109 | 4901.94 | 1865.76 | 3036.18 | 7 | Vilnius | Medininkų g.
120453 | Vandentiekio vamzdynas (ket.v.d300-491m:d50-157m) |  |  | 1989 | 30110 | 526383.1 | 79113.58 | 447269.52 | 7 | Vilnius | Medininkų g.
118583 | Fekalinės kanalizacijos vamzdynas (ker.v.d200-111m) |  |  | 1969 | 30103 | 13837.24 | 2261.38 | 11575.86 | 19 | Vilnius | Medžiotojų g.
103282 | Fekalinės kanalizacijos vamzdynas (a/c v.d200-409m) |  |  | 1969 | 30105 | 3120.92 | 3119.92 | 1 | 19 | Vilnius | Medžiotojų g.
100602 | Vandentiekio vamzdynas (ket.v.d100-573m) |  |  | 1961 | 30110 | 29330.13 | 12770.59 | 16559.54 | 7 | Vilnius | Medžiotojų g.
100603 | Vandentiekio vamzdynas (ket.v.d150-94m) |  |  | 1964 | 30110 | 6151.99 | 2526.09 | 3625.9 | 7 | Vilnius | Medžiotojų g.
120542 | Vandentiekio vamzdynas (ket.v.d150-472m:d100-216.5m) |  |  | 1996 | 30110 | 181356.14 | 45462.81 | 135893.33 | 7 | Vilnius | Mėguvos g., Buivydiškių k.
101969 | Fekal.kanalizacijos vamzdynas (ker.v.d250-52m:d200-143m) |  |  | 1974 | 30103 | 8244.8 | 6673.96 | 1570.84 | 19 | Vilnius | Meistrų g.
119116 | Fekalinės kanalizacijos vamzdynas (ker.v.d200-453m) |  |  | 1975 | 30103 | 16269.44 | 13338.97 | 2930.47 | 19 | Vilnius | Meistrų g.
119117 | Fekalinės kanalizacijos vamzdynas (ker.v.d300-14m) |  |  | 1986 | 30103 | 2080.43 | 1643.11 | 437.32 | 19 | Vilnius | Meistrų g.
119118 | Fekal.kanal.vamzdynas (ker.v.d200-244m:d150-127.5m) |  |  | 1988 | 30103 | 39394.44 | 38760.24 | 634.2 | 19 | Vilnius | Meistrų g.
102964 | Fekal.kanalizacijos vamzdynas (g/b v.d400-25m:d300-16m) |  |  | 1978 | 30104 | 3684.86 | 3684.86 | 0 | 19 | Vilnius | Meistrų g.
103473 | Fekalinės kanalizacijos vamzdynas (a/c v.d300-546m) |  |  | 1978 | 30105 | 24214.92 | 23366.71 | 848.21 | 19 | Vilnius | Meistrų g.
104011 | Spaudiminės kanalizacijos vamzdynas (ket.v.d200-898m) |  |  | 1978 | 30107 | 57512.72 | 38188.42 | 19324.3 | 20 | Vilnius | Meistrų g.
119762 | Fekalinės kanalizacijos vamzdynas (ket.v.d200-16m) |  |  | 1986 | 30107 | 6175.84 | 3461.89 | 2713.95 | 19 | Vilnius | Meistrų g.
1100324 | Spaudiminės kanalizacijos vamzdynas (pl.v.d200-92m) |  |  | 1978 | 30108 | 5897.11 | 4445.71 | 1451.4 | 20 | Vilnius | Meistrų g.
116646 | Vandentiekio vamzdynas (pl.v.d200-48m) |  |  | 1973 | 30109 | 1566.93 | 1565.93 | 1 | 7 | Vilnius | Meistrų g.
116647 | Vandentiekio vamzdynas (pl.v.d400-580m) |  |  | 1974 | 30109 | 16349.88 | 12143.17 | 4206.71 | 7 | Vilnius | Meistrų g.
120375 | Vandentiekio vamzdynas (ket.v.d200-809m:d150-32m:d50-53m) |  |  | 1973 | 30110 | 33794.12 | 21465.31 | 12328.81 | 7 | Vilnius | Meistrų g.
120376 | Vandentiekio vamzdynas (ket.v.d100-48m) |  |  | 1984 | 30110 | 6195.59 | 3935.54 | 2260.05 | 7 | Vilnius | Meistrų g.
120377 | Vandentiekio vamzdynas (ket.v.d150-575m) |  |  | 1975 | 30110 | 31966.59 | 15323.9 | 16642.69 | 7 | Vilnius | Meistrų g.
107593 | Vandentiekio vamzdynas (PE v.d63-57m) |  |  | 2001 | 30125 | 23493.1 | 3659.25 | 19833.85 | 7 | Vilnius | Meistrų g. (Žemutinis čigonų tab.)
104413 | Lietaus kanalizacijos vamzdynas (PVC v.d200-85m) |  |  | 2001 | 30107 | 11250.2 | 1786.36 | 9463.84 | 19 | Vilnius | Meistrų g.,(Žemutin.čigonų taboras)
104951 | Vand.v.(pl.v.d600-2308m:d500-1701m:d300-758.5m:d200-716m:d150-432.5m:d65-58m) |  |  | 1989 | 30109 | 1858556.51 | 1858555.51 | 1 | 2 | Vilnius | Melekonių k., Pagirių v-tė
1101743 | Vand.vamzdynas (PE v.d225-282m:d160-106m) |  |  | 2010 | 30125 | 85095.64 | 0 | 85095.64 | 2 | Vilnius | Melekonių k., Pagirių v-tė
109006 | Vand.vamzd.(ket.v.d300-981.9m:d200-140.4m:d150-1183.6m:d100-74.8m) |  |  | 1993 | 30110 | 85460.82 | 21856.55 | 63604.27 | 6 | Šalčininkai | Melioratorių g.
92543 | Kabelis 0.4 kv.(l=745m) |  |  | 1982 | 30012 | 797.72 | 796.72 | 1 | 6 | Šalčininkai | Melioratorių g.15
120054 | Vandentiekio vamzdynas (ket.v.d150-174m:d50-10m) |  |  | 1970 | 30110 | 7572.64 | 4952.55 | 2620.09 | 7 | Vilnius | Merkinės g.
120055 | Vandentiekio vamzdynas (ket.v.d150-9m) |  |  | 1989 | 30110 | 6161.74 | 2574.27 | 3587.47 | 7 | Vilnius | Merkinės g.
1101020 | Fekal.kanal.vamzdynas (PVC v.d200-383.42m:d160-166.37m) |  |  | 2007 | 30107 | 250914.24 | 15054.72 | 235859.52 | 19 | Vilnius | Merkurijaus g., Didžiosios Riešės k.
1100986 | Vandentiekio vamzdynas (PE v.d100-444.38m:d32-141.54m) |  |  | 2007 | 30125 | 174083.12 | 10444.92 | 163638.2 | 7 | Vilnius | Merkurijaus g., Didžiosios Riešės k.
101892 | Fekalinės kanalizacijos vamzdynas (ker.v.d200-146m) |  |  | 1927 | 30103 | 9494.2 | 9127.2 | 367 | 19 | Vilnius | Mėsinių g.
101955 | Fekalinės kanalizacijos vamzdynas (ker.v.d250-82m) |  |  | 1936 | 30103 | 7122.2 | 7121.2 | 1 | 19 | Vilnius | Mėsinių g.
105354 | Vandentiekio vamzdynas (ket.v.d100-263.5m:d50-5.5m) |  |  | 1929 | 30110 | 42155.4 | 31032.58 | 11122.82 | 7 | Vilnius | Mėsinių g.
120634 | Vandentiekio vamzdynas (ket.v.d100-2.5m) |  |  | 1989 | 30110 | 352.68 | 310.75 | 41.93 | 7 | Vilnius | Mėsinių g.
1101341 | Vandentiekio vamzdynas (plast.v.d110-1.8m) |  |  | 2005 | 30125 | 500 | 16.56 | 483.44 | 7 | Vilnius | Mėsinių g.
109940 | Vandentiekio vamzdynas (ket.v.d100-2m) |  |  | 1998 | 30110 | 6555.61 | 1301.52 | 5254.09 | 7 | Vilnius | Mėsinių g., 50-oji GNSB
102162 | Fekalinės kanalizacijos vamzdynas (ker.v.d200-945m) |  |  | 1985 | 30103 | 61655.14 | 52816.97 | 8838.17 | 19 | Vilnius | Meškeriotojų g.
102635 | Fekalinės kanalizacijos vamzdynas (g/b v.d400-200m) |  |  | 1970 | 30104 | 13733.71 | 13733.71 | 0 | 19 | Vilnius | Meškeriotojų g.
124531 | Fekalinės kanalizacijos vamzdynas (a/c v.d300-417:200-447m |  |  | 1970 | 30105 | 4668.59 | 3348.73 | 1319.86 | 19 | Vilnius | Meškeriotojų g.
105474 | Vandentiekio vamzdynas (ket.v.d150-1514m:d100-25m) |  |  | 1967 | 30110 | 98813.16 | 87687.79 | 11125.37 | 7 | Vilnius | Meškeriotojų g.
102019 | Fekalinės kanalizacijos vamzdynas (ker.v.d300-329m) |  |  | 1978 | 30103 | 21035.5 | 16618.01 | 4417.49 | 19 | Vilnius | Metalo g.
103149 | Fekalinės kanalizacijos vamzdynas (ker.v.d300-23m) |  |  | 1978 | 30103 | 16143.28 | 14640.03 | 1503.25 | 19 | Vilnius | Metalo g.
119365 | Fekalinės kanalizacijos vamzdynas (ker.v.d200-278m) |  |  | 1974 | 30103 | 465.31 | 381.38 | 83.93 | 19 | Vilnius | Metalo g.
102653 | Fekalinės kanalizacijos vamzdynas (g/b v.d500-1102m) |  |  | 1968 | 30104 | 135816.1 | 133770.1 | 2046 | 19 | Vilnius | Metalo g.
102660 | Fekal.kanal.vamzdynas (g/b v.d600-71m:d500-440m:d400-338m) |  |  | 1978 | 30104 | 69882.86 | 69881.86 | 1 | 19 | Vilnius | Metalo g.
103125 | Fekal.kanalizacijos vamzdynas (a/c v.d250-18m:d200-185m) |  |  | 1978 | 30105 | 6126.49 | 5911.45 | 215.04 | 19 | Vilnius | Metalo g.
116651 | Vandentiekio vamzdynas (pl.v.d150-40m) |  |  | 1985 | 30109 | 880.75 | 697.83 | 182.92 | 7 | Vilnius | Metalo g.
116653 | Vandentiekio vamzdynas (pl.v.d100-120m) |  |  | 1989 | 30109 | 4357.05 | 2048.82 | 2308.23 | 7 | Vilnius | Metalo g.
105687 | Vandentiekio vamzdynas (ket.v.d100-42m) |  |  | 1980 | 30110 | 1334.47 | 747.61 | 586.86 | 7 | Vilnius | Metalo g.
106055 | Vandentiekio vamzdynas (ket.v.d100-28m) |  |  | 1994 | 30110 | 16448.68 | 4565.71 | 11882.97 | 7 | Vilnius | Metalo g.
120414 | Vandentiekio vamzdynas (ket.v.d150-937m) |  |  | 1968 | 30110 | 13403.44 | 5318.61 | 8084.83 | 7 | Vilnius | Metalo g.
120415 | Vandentiekio vamzdynas (ket.v.d300-1976m) |  |  | 1969 | 30110 | 102316.14 | 66698.19 | 35617.95 | 7 | Vilnius | Metalo g.
120416 | Vandentiekio vamzdynas (ket.v.d200-270m) |  |  | 1973 | 30110 | 7051.61 | 3229.8 | 3821.81 | 7 | Vilnius | Metalo g.
120417 | Vandentiekio vamzdynas (ket.v.d150-19m:d100-126m) |  |  | 1985 | 30110 | 14015.46 | 4482.23 | 9533.23 | 7 | Vilnius | Metalo g.
120418 | Vandentiekio vamzdynas (ket.v.d100-18m) |  |  | 1986 | 30110 | 4278.73 | 802.31 | 3476.42 | 7 | Vilnius | Metalo g.
107558 | Vandentiekio vamzdynas (PE v.d160-140m) |  |  | 2002 | 30125 | 59259.14 | 9512.15 | 49746.99 | 7 | Vilnius | Metalo g., UAB"Elmeta"
120763 | Vandentiekio vamzdynas (ket.v.d50-21m) |  |  | 1956 | 30110 | 1465.61 | 408.63 | 1056.98 | 7 | Vilnius | Mielagėnų g.
119110 | Fekalinės kanalizacijos vamzdynas (ker.v.d200-32m) |  |  | 1997 | 30103 | 7018.75 | 4327.9 | 2690.85 | 19 | Vilnius | Miežių g.
103472 | Fekalinės kanalizacijos vamzdynas (a/c v.d200-71m) |  |  | 1997 | 30105 | 8013.31 | 5413.24 | 2600.07 | 19 | Vilnius | Miežių g.
119753 | Fekalinės kanalizacijos vamzdynas (PVC v.d200-9m) |  |  | 1997 | 30107 | 3012.1 | 1746.88 | 1265.22 | 19 | Vilnius | Miežių g.
109133 | Vandentiekio vamzdynas (ket.v.d200-168m:d100-10m) |  |  | 1997 | 30110 | 54269.46 | 11239.41 | 43030.05 | 7 | Vilnius | Miežių g.
120387 | Vand.vamzd.(ket.v.d200-345m:d150-34m:d100-75m:d65-9m:d50-6m) |  |  | 1995 | 30110 | 43272.86 | 11461.03 | 31811.83 | 7 | Vilnius | Miežių g.
104223 | Fekalinės kanalizacijos vamzdynas (PVC v.d160-106m) |  |  | 2000 | 30107 | 35476.2 | 7228.65 | 28247.55 | 19 | Vilnius | Miežių g., UAB"Eika"
109754 | Vandentiekio vamzdynas (PE v.d60-106m) |  |  | 2000 | 30125 | 31917.66 | 5544.83 | 26372.83 | 7 | Vilnius | Miežių g., UAB"Eika"
1101009 | Fekal.kanal.vamzdynas (PVC v.d200-524.96m:d160-163.36m) |  |  | 2007 | 30107 | 289048.75 | 17342.88 | 271705.87 | 19 | Vilnius | Miglės g., Didžiosios Riešės k.
1101010 | Fekal.kanal.vamzdynas (PVC v.d200-416.26m:d160-107.58m) |  |  | 2007 | 30107 | 219442.14 | 13166.52 | 206275.62 | 19 | Vilnius | Miglės g., Didžiosios Riešės k.
1101011 | Fekal.kanal.vamzdynas (PVC v.d200-410.17m:d160-63.88m) |  |  | 2007 | 30107 | 197513.16 | 11850.72 | 185662.44 | 19 | Vilnius | Miglės g., Didžiosios Riešės k.
1101012 | Fekal.kanal.vamzdynas (PVC v.d200-370.01m:d160-50.06m) |  |  | 2007 | 30107 | 174812.85 | 10488.6 | 164324.25 | 19 | Vilnius | Miglės g., Didžiosios Riešės k.
1101059 | Slėginis kanalizacijos vamzdynas (PE v.d90-260.02m) |  |  | 2007 | 30107 | 65961.63 | 3957.48 | 62004.15 | 20 | Vilnius | Miglės g., Didžiosios Riešės k.
1100983 | Vand.vamzdynas (PE v.d150-1297.95m:d100-563.70m:d32-433.2m) |  |  | 2007 | 30125 | 817663.03 | 49059.72 | 768603.31 | 7 | Vilnius | Miglės g., Didžiosios Riešės k.
101927 | Fekalinės kanalizacijos vamzdynas (ker.v.d200-35m:d150-46.5m) |  |  | 1966 | 30103 | 5820.67 | 4481.11 | 1339.56 | 19 | Vilnius | Miglos g.
119287 | Fekal.kanal.vamzdynas (ker.v.d250-82:200-537:150-40.5m) |  |  | 1966 | 30103 | 28285.04 | 25019.13 | 3265.91 | 19 | Vilnius | Miglos g.
119288 | Fekalinės kanalizacijos vamzdynas (ker.v.d200-32m) |  |  | 1968 | 30103 | 681.02 | 473.73 | 207.29 | 19 | Vilnius | Miglos g.
1100856 | Fekalinės kanalizacijos vamzdynas (a/c v.d150-326.5m) |  |  | 1968 | 30105 | 13581.55 | 10841.59 | 2739.96 | 19 | Vilnius | Miglos g.
124548 | Fekal.kanalizac.vamzdynas (a/c v.d200-202.5m:d150-25m) |  |  | 1966 | 30105 | 7681.01 | 7680.01 | 1 | 19 | Vilnius | Miglos g.
124549 | Fekal.kanalizac.vamzdynas (a/c v.d200-403m:d150-59m) |  |  | 1968 | 30105 | 19371.03 | 18119.17 | 1251.86 | 19 | Vilnius | Miglos g.
124550 | Fekalinės kanalizacijos vamzdynas (a/c v.d150-111.5m) |  |  | 1980 | 30105 | 3701.14 | 3700.14 | 1 | 19 | Vilnius | Miglos g.
119858 | Fekal.kanalizac.vamzdynas (ket.v.d150-40m:d100-36m) |  |  | 1966 | 30107 | 1816.06 | 1206.17 | 609.89 | 19 | Vilnius | Miglos g.
105416 | Vandentiekio vamzdynas (ket.v.d150-390m:d100-150.5m) |  |  | 1968 | 30110 | 58836.26 | 41193.2 | 17643.06 | 7 | Vilnius | Miglos g.
120697 | Vandentiekio vamzdynas (ket.v.d150-325m:d100-580m:d50-26m) |  |  | 1966 | 30110 | 34975.19 | 4324.12 | 30651.07 | 7 | Vilnius | Miglos g.
120707 | Vandentiekio vamzdynas (ket.v.d150-76m) |  |  | 1980 | 30110 | 24743.18 | 13276.78 | 11466.4 | 7 | Vilnius | Miglos g.
108010 | Šalto vandens siurblinė |  |  | 2001 | 30119 | 6968 | 5439.83 | 1528.17 | 1 | Vilnius | Miglos g.57
108009 | Šalto vandens siurblinė |  |  | 2001 | 30119 | 5539 | 4323.6 | 1215.4 | 1 | Vilnius | Miglos g.59
118601 | Fekal.kanalizacijos vamzdynas (ker.v.d200-309m:d150-62m) |  |  | 1961 | 30103 | 8224.19 | 6100.19 | 2124 | 19 | Vilnius | Mildos g.
118602 | Fekalinės kanalizacijos vamzdynas (ker.v.d200-63m) |  |  | 1980 | 30103 | 7364.64 | 1944.19 | 5420.45 | 19 | Vilnius | Mildos g.
118603 | Fekalinės kanalizacijos vamzdynas (ker.v.d200-48m) |  |  | 1981 | 30103 | 1886.29 | 1433.17 | 453.12 | 19 | Vilnius | Mildos g.
102618 | Fekal.kanal.vamzdynas (g/b v.d500-14m:d450-107m:d400-281m) |  |  | 1937 | 30104 | 21136.43 | 21135.43 | 1 | 19 | Vilnius | Mildos g.
102877 | Fekalinės kanalizacijos vamzdynas (g/b v.d200-21m) |  |  | 1961 | 30104 | 842.39 | 842.39 | 0 | 19 | Vilnius | Mildos g.
103290 | Fekalinės kanalizacijos vamzdynas (a/c v.d190-29m) |  |  | 1961 | 30105 | 749.68 | 748.68 | 1 | 19 | Vilnius | Mildos g.
119603 | Fekalinės kanalizacijosvamzdynas (ket.v.d250-18m) |  |  | 1937 | 30107 | 14475.32 | 1343.6 | 13131.72 | 19 | Vilnius | Mildos g.
105329 | Vandentiekio vamzdynas (ket.v.d100-787m:d50-104m) |  |  | 1981 | 30110 | 19115.69 | 2388.38 | 16727.31 | 7 | Vilnius | Mildos g.
106101 | Vandentiekio vamzdynas (ket.v.d100-54m:d65-16m) |  |  | 1995 | 30110 | 50074.5 | 13007.12 | 37067.38 | 7 | Vilnius | Mildos g.
104332 | Fekalinės kanalizacijos vamzdynas (PVC v.d160-15m) |  |  | 2002 | 30107 | 9352.16 | 1600.87 | 7751.29 | 19 | Vilnius | Mildos g., UAB"Medic.banko lizingas"
90019 | Išorės apšvietimo tinklai ETL-1kv |  |  | 1986 | 30006 | 3555.55 | 2849.08 | 706.47 | 6 | Šalčininkai | Milvydų k.
1101726 | Drenažo vamzdynas (PVC v.d200-101.65m:d160-142.27m) su 7šul. |  |  | 2010 | 30107 | 10744.6 | 0 | 10744.6 | 6 | Šalčininkai | Milvydų k.
1101728 | Lietaus kanalizacijos vamzdynas (PVC v.d200-1.89) su 2šul. |  |  | 2010 | 30107 | 620.31 | 0 | 620.31 | 6 | Šalčininkai | Milvydų k.
1101729 | Lietaus kanal.vamzd.(PVC v.d200-92.06m:d110-20.59m) su 7šul. |  |  | 2010 | 30107 | 36972.86 | 0 | 36972.86 | 6 | Šalčininkai | Milvydų k.
1101730 | Lietaus kanal.vamzd. (PVC v.d200-23.69m:d160-2.96m) su 3šul. |  |  | 2010 | 30107 | 8746.8 | 0 | 8746.8 | 6 | Šalčininkai | Milvydų k.
1101731 | Slėginės kanal.vamzd.(PE v.d315-296.38m:d110-160.09m) su 4šul. |  |  | 2010 | 30107 | 129472.43 | 0 | 129472.43 | 6 | Šalčininkai | Milvydų k.
1101732 | Fekal.kanal.vamzd. (PVC v.d400-297.06m:d315-21.39m) su 4kamer. ir 8šul. |  |  | 2010 | 30107 | 96152.18 | 0 | 96152.18 | 6 | Šalčininkai | Milvydų k.
1101733 | Fekal.kanal.vamzdynas (PVC v.d200-38.39m) su 4šul. |  |  | 2010 | 30107 | 10744.6 | 0 | 10744.6 | 6 | Šalčininkai | Milvydų k.
1101734 | Fekal.kanal.vamzd. (PVC v.d225-3.76m:d200-1.84m) su 2šul. |  |  | 2010 | 30107 | 1272.86 | 0 | 1272.86 | 6 | Šalčininkai | Milvydų k.
1101727 | Vandentiekio vamzdynas (PE v.d63-50.03m) su 1šul. |  |  | 2010 | 30125 | 16116.9 | 0 | 16116.9 | 6 | Šalčininkai | Milvydų k.
101975 | Fek.kan.vamzd.(eks.1916)(ker.v.d400-88:350-411:d300-105m) |  |  | 1921 | 30103 | 16710.36 | 16709.36 | 1 | 19 | Vilnius | Mindaugo g.
118777 | Fekal.kanal.vamzdynas (eks.1915)(ker.v.d250-160m:d200-464m) |  |  | 1921 | 30103 | 13283.4 | 11017.25 | 2266.15 | 19 | Vilnius | Mindaugo g.
118778 | Fekalinės kanalizacijos vamzdynas (ker.v.d150-37m) |  |  | 1964 | 30103 | 1009.54 | 1008.54 | 1 | 19 | Vilnius | Mindaugo g.
119308 | Fekalinės kanalizacijos vamzdynas (ker.v.d200-55m) |  |  | 1960 | 30103 | 2702.57 | 2556.23 | 146.34 | 19 | Vilnius | Mindaugo g.
119627 | Fekalinės kanalizacijos vamzdynas (PE v.d200-103m) |  |  | 1998 | 30107 | 6337.31 | 5235.63 | 1101.68 | 19 | Vilnius | Mindaugo g.
116495 | Vandentiekio vamzdynas (pl.v.d75-13m) |  |  | 1963 | 30109 | 1733.39 | 712.67 | 1020.72 | 7 | Vilnius | Mindaugo g.
100844 | Vand.vamzdynas (ket.v.d150-189m:d100-1226m:d50-137m) |  |  | 1960 | 30110 | 97739.17 | 56282.87 | 41456.3 | 7 | Vilnius | Mindaugo g.
100845 | Vandentiekio vamzdynas (ket.v.d50-12m) |  |  | 1964 | 30110 | 424.64 | 284.25 | 140.39 | 7 | Vilnius | Mindaugo g.
100847 | Vandentiekio vamzdynas (ket.v.d50-13m) |  |  | 1973 | 30110 | 1519.68 | 372.44 | 1147.24 | 7 | Vilnius | Mindaugo g.
105366 | Vandentiekio vamzdynas (ket.v.d100-15m) |  |  | 1967 | 30110 | 2626.1 | 272.54 | 2353.56 | 7 | Vilnius | Mindaugo g.
104192 | Fekalinės kanalizacijos vamzdynas (WAVIN v.d200-23m) |  |  | 1999 | 30107 | 58570.15 | 13449.11 | 45121.04 | 19 | Vilnius | Mindaugo g., 420-oji GNSB
109947 | Vandentiekio vamzdynas (ket.v.d60-7m) |  |  | 1999 | 30110 | 16305.28 | 3168.23 | 13137.05 | 7 | Vilnius | Mindaugo g., 420-oji GNSB
109165 | Vandentiekio vamzdynas (ket.v.d100-12.5m) |  |  | 1997 | 30110 | 15588.22 | 4540.98 | 11047.24 | 7 | Vilnius | Mindaugo g., Baltarusijos atstovybė
104321 | Fekalinės kanalizacijos vamzdynas (PVC plast.v.d200-8m) |  |  | 2002 | 30107 | 8342.33 | 1456.79 | 6885.54 | 19 | Vilnius | Mindaugo g., UAB"Burviai"
104369 | Fekalinės kanalizacijos vamzdynas (PVC v.d200-82.5m) |  |  | 2002 | 30107 | 49133.6 | 8046.27 | 41087.33 | 19 | Vilnius | Mindaugo g., UAB"Stibis"
107562 | Vandentiekio vamzdynas (PE v.d110-12m) |  |  | 2002 | 30125 | 8486.64 | 2115.57 | 6371.07 | 7 | Vilnius | Mindaugo g., UAB"Stibis"
109603 | Fekalinės kanalizacijos vamzdynas (ker.v.d150-100.5m) |  |  | 1950 | 30103 | 1 | 1 | 0 | 19 | Vilnius | Mindaugo g.12/Basan.g.14, "Liet.gel."
100399 | Vandentiekio vamzdynas (ket.v.d32-65m) |  |  | 1984 | 30110 | 1 | 1 | 0 | 7 | Vilnius | Mindaugo g.12/J.Basanav.g.14, "L.g"
109604 | Fekal.kanalizacijos vamzdynas (ker.v.d200-25m:d150-81m) |  |  | 1957 | 30103 | 1 | 1 | 0 | 19 | Vilnius | Mindaugo g.15, "Liet.geležinkeliai"
105910 | Vandentiekio vamzdynas (ket.v.d100-222m) |  |  | 1989 | 30110 | 10906.79 | 5272.13 | 5634.66 | 7 | Vilnius | Minsko pl.
120383 | Vandentiekio vamzdynas (ket.v.d200-521m:d100-40m) |  |  | 1988 | 30110 | 30228.94 | 15371.21 | 14857.73 | 7 | Vilnius | Minsko pl.
120384 | Vandentiekio vamzdynas (ket.v.d100-323m:d65-7.5m) |  |  | 1972 | 30110 | 12271.67 | 7103.6 | 5168.07 | 7 | Vilnius | Minsko pl.
120385 | Vandentiekio vamzdynas (ket.v.d100-15m) |  |  | 1982 | 30110 | 814.91 | 679.19 | 135.72 | 7 | Vilnius | Minsko pl.
1101099 | Vandentiekio vamzdynas (PE v.d225-971m) |  |  | 2007 | 30125 | 496777.45 | 29806.56 | 466970.89 | 7 | Vilnius | Minsko pl.
117339 | Vandentiekio vamzdynas (PE v.d100-222m) |  |  | 2004 | 30125 | 97793.48 | 17698.58 | 80094.9 | 7 | Vilnius | Minsko pl.
109770 | Vandentiekio vamzdynas (PE v.d200-442.5m:d40-2.5m) |  |  | 2001 | 30125 | 206969.39 | 33356.17 | 173613.22 | 7 | Vilnius | Minsko pl.11, UAB"Volvo Trucks Vilnius"
101863 | Fekalinės kanalizacijos vamzdynas (ker.v.d150-28m) |  |  | 1971 | 30103 | 752.14 | 567.1 | 185.04 | 19 | Vilnius | Minties g.
101939 | Fekalinės kanalizacijos vamzdynas (ker.v.d200-8m:d150-8m) |  |  | 1974 | 30103 | 3538.9 | 1806.76 | 1732.14 | 19 | Vilnius | Minties g.
109678 | Fekalinės kanalizacijos vamzdynas (ker.v.d200-117m) |  |  | 1967 | 30103 | 12398.85 | 9361.05 | 3037.8 | 19 | Vilnius | Minties g.
1100492 | Fekalinės kanalizacijos vamzdynas (ker.v.d150-42m) |  |  | 1971 | 30103 | 1444.56 | 966.1 | 478.46 | 19 | Vilnius | Minties g.
103072 | Fekalinės kanalizacijos vamzdynas (a/c v.d150-32m:d140-146m) |  |  | 1969 | 30105 | 261.99 | 260.99 | 1 | 19 | Vilnius | Minties g.
103248 | Fek.kan.v(a/c v.d400-423:d300-659:d270-282:d250-93:d200-1025.5:d150-193m) |  |  | 1967 | 30105 | 92360.68 | 92359.68 | 1 | 19 | Vilnius | Minties g.
1100493 | Fekalinės kanalizacijos vamzdynas (a/c v.d150-25m) |  |  | 1971 | 30105 | 320.2 | 319.2 | 1 | 19 | Vilnius | Minties g.
1100491 | Fekalinės kanalizacijos vamzdynas (PVC v.d160-12m) |  |  | 2000 | 30107 | 2311.29 | 1497.65 | 813.64 | 19 | Vilnius | Minties g.
1100700 | Fekalinės kanalizacijos vamzdynas (PVC v.d160-62.85m) |  |  | 2005 | 30107 | 10700 | 802.23 | 9897.77 | 19 | Vilnius | Minties g.
116439 | Vandentiekio vamzdynas (pl.v.d400-126m) |  |  | 1960 | 30109 | 14747.64 | 11895.66 | 2851.98 | 7 | Vilnius | Minties g.
116440 | Vandentiekio vamzdynas (pl.v.d100-172m) |  |  | 1967 | 30109 | 3226.18 | 3225.18 | 1 | 7 | Vilnius | Minties g.
116441 | Vandentiekio vamzdynas (pl.v.d150-122.5m) |  |  | 1968 | 30109 | 3629.45 | 3628.45 | 1 | 7 | Vilnius | Minties g.
100578 | Vandentiekio vamzdynas (ket.v.d400-50m) |  |  | 1997 | 30110 | 29495.28 | 16184.61 | 13310.67 | 7 | Vilnius | Minties g.
100579 | Vand.vamzd.(ket.v.d200-157m:d150-526m:d100-157m:d50-25m) |  |  | 1967 | 30110 | 72449.57 | 25904.11 | 46545.46 | 7 | Vilnius | Minties g.
100580 | Vand.vamzd.(ket.v.d200-259m:d150-346m:d100-140.5m:d50-49m) |  |  | 1968 | 30110 | 35520.12 | 5538.21 | 29981.91 | 7 | Vilnius | Minties g.
100581 | Vandentiekio vamzdynas (ket.v.d200-149m:d100-27m:d50-3.5m) |  |  | 1969 | 30110 | 1797.24 | 265.82 | 1531.42 | 7 | Vilnius | Minties g.
100582 | Vandentiekio vamzdynas (ket.v.d150-89m:d100-5m) |  |  | 1974 | 30110 | 7430.81 | 848.76 | 6582.05 | 7 | Vilnius | Minties g.
100583 | Vandentiekio vamzdynas (ket.v.d100-33m) |  |  | 1996 | 30110 | 5884.03 | 3452.83 | 2431.2 | 7 | Vilnius | Minties g.
105332 | Vandentiekio vamzdynas (ket.v.d200-244m:d50-14.5m) |  |  | 1979 | 30110 | 1732.19 | 1001.61 | 730.58 | 7 | Vilnius | Minties g.
107608 | Vandentiekio vamzdynas (PE v.d110-14.5m:d63-1.95m) |  |  | 2001 | 30125 | 2304.76 | 392.21 | 1912.55 | 7 | Vilnius | Minties g.
1100611 | Vandentiekio vamzdynas (ket.v.d100-5.5m) |  |  | 2005 | 30110 | 2017 | 188.88 | 1828.12 | 7 | Vilnius | Minties g.8a
1100610 | Vandentiekio vamzdynas (PE v.d150-140.4m) |  |  | 2005 | 30125 | 51483 | 3861.21 | 47621.79 | 7 | Vilnius | Minties g.8a
104238 | Spaudiminės kanal.vamzdynas (ket.v.d200-589m) |  |  | 1975 | 30107 | 13947.28 | 8912.32 | 5034.96 | 20 | Vilnius | Miškinių g.
119786 | Spaudiminės kanal.vamzdynas (PE v.d225-382.10m) |  |  | 2003 | 30107 | 174284.44 | 24689.95 | 149594.49 | 20 | Vilnius | Miškinių g.
1101299 | Fekal.kanal.vamzdynas (PVC v.d200-16.17m:d160-26.67m) |  |  | 2008 | 30107 | 35836.04 | 1413 | 34423.04 | 19 | Vilnius | Mykolo Lietuvio g., Bajorai
1101300 | Fekalinės kanalizacijos vamzdynas (PVC v.d200-680.96m) |  |  | 2008 | 30107 | 569629.24 | 22462.44 | 547166.8 | 19 | Vilnius | Mykolo Lietuvio g., Bajorai
1101301 | Fekalinės kanalizacijos vamzdynas (PVC v.d200-115.94m) |  |  | 2008 | 30107 | 96984.87 | 3824.4 | 93160.47 | 19 | Vilnius | Mykolo Lietuvio g., Bajorai
1101277 | Vand.vamzdynas (PE v.d200-1629.4m:d32-42.47m) |  |  | 2008 | 30125 | 1398534.47 | 55149.12 | 1343385.35 | 7 | Vilnius | Mykolo Lietuvio g., Bajorai
101838 | Fekal.kanal.vamzdynas (ker.v.d200-1141.2m:d150-232.6m) |  |  | 1990 | 30103 | 162589.01 | 141148.16 | 21440.85 | 6 | Šalčininkai | Mokyklos g.
101840 | Fekalinės kanalizacijos vamzdynas (ker.v.d150-676.8m) |  |  | 1970 | 30103 | 14235.05 | 12336.89 | 1898.16 | 6 | Šalčininkai | Mokyklos g.
102406 | Fekal.kanal.vamzdynas (ker.v.d400-46m:d200-40m:d150-18.6m) |  |  | 1994 | 30103 | 18009 | 7278.77 | 10730.23 | 19 | Vilnius | Mokyklos g.
118950 | Fekalinės kanalizacijos vamzdynas (ker.v.d150-31m) |  |  | 1996 | 30103 | 5037.86 | 1983.15 | 3054.71 | 19 | Vilnius | Mokyklos g.
119353 | Fekalinės kanalizacijos vamzdynas (ker.v.d150-247m) |  |  | 1978 | 30103 | 17002.83 | 13769.41 | 3233.42 | 19 | Vilnius | Mokyklos g.
102770 | Fekalinės kanalizacijos vamzdynas (g/b v.d400-141m) |  |  | 1994 | 30104 | 38328.12 | 30949.06 | 7379.06 | 19 | Vilnius | Mokyklos g.
102918 | Fekalinės kanalizacijos vamzdynas (g/b v.d400-513m) |  |  | 1978 | 30104 | 11250.84 | 9930.84 | 1320 | 19 | Vilnius | Mokyklos g.
104149 | Fekalinės kanalizacijos vamzdynas (ket.v.d150-10m) |  |  | 1997 | 30107 | 1064.5 | 217.77 | 846.73 | 19 | Vilnius | Mokyklos g.
116618 | Vandentiekio vamzdynas (pl.v.d300-25m) |  |  | 1971 | 30109 | 2065.55 | 1843.75 | 221.8 | 7 | Vilnius | Mokyklos g.
116619 | Vandentiekio vamzdynas (pl.v.d150-31m) |  |  | 1988 | 30109 | 2865.51 | 1958.55 | 906.96 | 7 | Vilnius | Mokyklos g.
104955 | Vand.vamzdynas (ket.v.d100-70.6m:d75-25m:d65-11.8m) |  |  | 1990 | 30110 | 8493.63 | 5070.83 | 3422.8 | 6 | Šalčininkai | Mokyklos g.
105516 | Vandent.vamzdynas (ket.v.d300-416m:d200-532m:d100-150m) |  |  | 1971 | 30110 | 180946.9 | 112561.03 | 68385.87 | 7 | Vilnius | Mokyklos g.
105878 | Vand.vamzd.(ket.v.d300-513.4m:d150-483.1m:d100-339.7m:d70-130.1m:d50-27.7m) |  |  | 1990 | 30110 | 26558.91 | 14901.27 | 11657.64 | 6 | Šalčininkai | Mokyklos g.
106063 | Vandentiekio tinklai(ket.v.d150-14m:d100-27m) |  |  | 1994 | 30110 | 10795.28 | 2269.58 | 8525.7 | 7 | Vilnius | Mokyklos g.
106159 | Vandentiekio vamzdynas (ket.v.d150-26m:d65-17m) |  |  | 1995 | 30110 | 3632.35 | 581.9 | 3050.45 | 7 | Vilnius | Mokyklos g.
109056 | Vandentiekio vamzdynas (ket.v.d65-10m:d50-14m) |  |  | 1997 | 30110 | 5025.27 | 346.32 | 4678.95 | 7 | Vilnius | Mokyklos g.
120289 | Vandentiekio vamzdynas (ket.v.d150-44m:d100-20m:d50-14m) |  |  | 1988 | 30110 | 20218.81 | 9387.88 | 10830.93 | 7 | Vilnius | Mokyklos g.
120290 | Vandentiekio vamzdynas (ket.v.d150-18m:d100-72m) |  |  | 1991 | 30110 | 21684.28 | 11575.64 | 10108.64 | 7 | Vilnius | Mokyklos g.
109566 | Fekalinės kanalizacijos vamzdynas (ker.v.d150-121m) |  |  | 2002 | 30103 | 26498.36 | 17742.08 | 8756.28 | 19 | Vilnius | Mokyklos g., 10-oji DNSB
104276 | Fekalinės kanalizacijos vamzdynas (PVC v.d160-145m) |  |  | 2001 | 30107 | 23210 | 4312.63 | 18897.37 | 19 | Vilnius | Mokyklos g., A.V.Krutulys
100234 | Vandentiekio vamzdynas (ket.v.d300-93m:d125-156.5m) |  |  | 1998 | 30110 | 257900 | 77655.82 | 180244.18 | 7 | Vilnius | Mokyklos g., EŪ dep.
102811 | Fekalinės kanalizacijos vamzdynas (beton.v.d400-19m) |  |  | 1998 | 30104 | 7454.57 | 4407.02 | 3047.55 | 19 | Vilnius | Mokyklos g., EŪ depart.
104261 | Fek.k.vam(plast.v.d315-184.7:d250-5.8:d200-383.8:d160-37.2 |  |  | 1998 | 30107 | 239919.43 | 71163.12 | 168756.31 | 19 | Vilnius | Mokyklos g., EŪ depart.
1100763 | Fekalinės kanalizacijos vamzdynas (PE v.d160-19m) |  |  | 2007 | 30107 | 16704 | 1224.84 | 15479.16 | 19 | Vilnius | Mokyklos g., Grigiškės
104354 | Fekalinės kanalizacijos vamzdynas (PVC v.d160-45m) |  |  | 2002 | 30107 | 10468.5 | 1762.33 | 8706.17 | 19 | Vilnius | Mokyklos g., UAB"Eika"
107549 | Vandentiekio vamzdynas (PE v.d110-18m) |  |  | 2002 | 30125 | 9298.6 | 1541.2 | 7757.4 | 7 | Vilnius | Mokyklos g., UAB"Eika"
105580 | Vandentiekio vamzdynas (ket.v.d200-421m:d75-6.5m:d50-32m) |  |  | 1970 | 30110 | 19905.96 | 4736.36 | 15169.6 | 7 | Vilnius | Moksleivių g.
1100733 | Fekalinės kanalizacijos vamzdynas (plast.v.d200-325.6m:d160-104.8m) |  |  | 2001 | 30107 | 171000 | 12824.88 | 158175.12 | 19 | Vilnius | Mokslininkų g.
120473 | Vandentiekio vamzdynas (ket.v.d200-613m:d150-8m) |  |  | 1976 | 30110 | 13605.82 | 6663.04 | 6942.78 | 7 | Vilnius | Mokslininkų g.
120474 | Vandentiekio vamzdynas (ket.v.d200-85m) |  |  | 1991 | 30110 | 4477.12 | 816.68 | 3660.44 | 7 | Vilnius | Mokslininkų g.
1100661 | Vandentiekio vamzdynas (PE v.d200-22m:d50-14m) |  |  | 2001 | 30125 | 11000 | 824.73 | 10175.27 | 7 | Vilnius | Mokslininkų g.5
100432 | Vandentiekio vamzdynas (ket.v.d150-147m) |  |  | 1972 | 30110 | 5398.08 | 3465.45 | 1932.63 | 7 | Vilnius | Molėtų g.
1101024 | Fekal.kanal.vamzdynas (PVC v.d200-406.62m:d160-40.99m) |  |  | 2007 | 30107 | 217825.75 | 13069.44 | 204756.31 | 19 | Vilnius | Molėtų g., Didžiosios Riešės k.
1101025 | Fekalinės kanalizacijos vamzdynas (PVC v.d200-321.86m) |  |  | 2007 | 30107 | 159503.15 | 9570.12 | 149933.03 | 19 | Vilnius | Molėtų g., Didžiosios Riešės k.
1101026 | Fekal.kanal.vamzdynas (PVC v.d200-499.73m:d160-10.53m) |  |  | 2007 | 30107 | 251841.68 | 15110.28 | 236731.4 | 19 | Vilnius | Molėtų g., Didžiosios Riešės k.
1101027 | Fekalinės kanalizacijos vamzdynas (PVC v.d200-448.91m) |  |  | 2007 | 30107 | 222464.92 | 13347.72 | 209117.2 | 19 | Vilnius | Molėtų g., Didžiosios Riešės k.
1101028 | Fekalinės kanalizacijos vamzdynas (PVC v.d200-561.32m) |  |  | 2007 | 30107 | 278171.59 | 16690.2 | 261481.39 | 19 | Vilnius | Molėtų g., Didžiosios Riešės k.
1101029 | Fekalinės kanalizacijos vamzdynas (PVC v.d200-901.29m) |  |  | 2007 | 30107 | 446649.45 | 26798.76 | 419850.69 | 19 | Vilnius | Molėtų g., Didžiosios Riešės k.
1100991 | Vandentiekio vamzdynas (kal.ket.v.d200-3217.45m) |  |  | 2007 | 30112 | 1605327.76 | 60199.8 | 1545127.96 | 7 | Vilnius | Molėtų g., Didžiosios Riešės k.
1100992 | Vandentiekio vamzdynas (PE v.d100-115.74m:d32-41.24m) |  |  | 2007 | 30125 | 47467.62 | 2847.96 | 44619.66 | 7 | Vilnius | Molėtų g., Didžiosios Riešės k.
1100993 | Vandentiekio vamzdynas (PE v.d100-672.91m) |  |  | 2007 | 30125 | 202107.4 | 12126.24 | 189981.16 | 7 | Vilnius | Molėtų g., Didžiosios Riešės k.
102437 | Fekal.kanalizacijos vamzdynas (ker.v.d300-47m:d200-49m) |  |  | 1995 | 30103 | 27538.98 | 10785.61 | 16753.37 | 19 | Vilnius | Molėtų pl.
102645 | Fekalinės kanalizacijos vamzdynas (g/b v.d400-461m) |  |  | 1983 | 30104 | 2554.44 | 2553.44 | 1 | 19 | Vilnius | Molėtų pl.
102780 | Fekalinės kanalizacijos vamzdynas (g/b v.d400-81m) |  |  | 1995 | 30104 | 23191.02 | 18148.29 | 5042.73 | 19 | Vilnius | Molėtų pl.
116698 | Vandentiekio vamzdynas (pl.v.d25-14m) |  |  | 1957 | 30109 | 2702.4 | 610.7 | 2091.7 | 7 | Vilnius | Molėtų pl.
105823 | Vandentiekio vamzdynas (ket.v.d150-380m) |  |  | 1990 | 30110 | 9492.12 | 2047.31 | 7444.81 | 7 | Vilnius | Molėtų pl.
106120 | Vandentiekio vamzdynas (ket.v.d150-218m:d100-37m) |  |  | 1995 | 30110 | 34434.71 | 8759 | 25675.71 | 7 | Vilnius | Molėtų pl.
120484 | Vandentiekio vamzdynas (ket.v.d300-631m:d150-8m) |  |  | 1982 | 30110 | 10077.12 | 6091.9 | 3985.22 | 7 | Vilnius | Molėtų pl.
120485 | Vandentiekio vamzdynas (ket.v.d300-45m) |  |  | 1994 | 30110 | 16655.18 | 4646.49 | 12008.69 | 7 | Vilnius | Molėtų pl.
100288 | Vandentiekio vamzdynas (ket.v.d150-609m) |  |  | 2001 | 30110 | 173375.45 | 28341.63 | 145033.82 | 7 | Vilnius | Molėtų pl., UAB"Biotechna"
1101036 | Fekal.kanal.vamzdynas (PVC v.d200-204.5m:d160-6.62m) |  |  | 2007 | 30107 | 56803.46 | 3408.12 | 53395.34 | 19 | Vilnius | Molėtų skg., Didžiosios Riešės k.
1100994 | Vandentiekio vamzdynas (PE v.d100-171.39m:d32-65m) |  |  | 2007 | 30125 | 71424.64 | 4285.32 | 67139.32 | 7 | Vilnius | Molėtų skg., Didžiosios Riešės k.
1100421 | Fekalinės kanalizacijos vamzdynas (a/c v.d200-696m:d150-282m) |  |  | 1989 | 30105 | 41500 | 12223.18 | 29276.82 | 19 | Vilnius | Molynės g., Salininkai (EŪD)
1100370 | Vandentiekio vamzdynas (pl.v.d150-532m) |  |  | 1984 | 30109 | 23223.47 | 6690.01 | 16533.46 | 7 | Vilnius | Molynės g., Salininkai (EŪD)
1100918 | Fekalinės kanalizacijos vamzdynas (ker.v.d150-108.3m) |  |  | 1991 | 30103 | 2735.04 | 2052.32 | 682.72 | 26 | Nemenčinė | Montažinės g.
116643 | Vandentiekio vamzdynas (pl.v.d400-427m) |  |  | 1974 | 30109 | 23709.58 | 23709.58 | 0 | 7 | Vilnius | Motorų g.
116644 | Vandentiekio vamzdynas (pl.v.d400-334m) |  |  | 1989 | 30109 | 13642.52 | 12002.3 | 1640.22 | 7 | Vilnius | Motorų g.
105960 | Vandentiekio vamzdynas (ket.v.d100-25m) |  |  | 1989 | 30110 | 8340.29 | 3618.01 | 4722.28 | 7 | Vilnius | Motorų g.
106066 | Vandentiekio vamzdynas (ket.v.2dx100-34m) |  |  | 1981 | 30110 | 3304.62 | 619.96 | 2684.66 | 7 | Vilnius | Motorų g.
120370 | Vandentiekio vamzdynas (ket.v.d200-31m:d150-658m:d100-18m) |  |  | 1973 | 30110 | 46402.16 | 25429.29 | 20972.87 | 7 | Vilnius | Motorų g.
120371 | Vandentiekio vamzdynas (ket.v.d200-23m:d100-22m) |  |  | 1974 | 30110 | 5514.19 | 3502.36 | 2011.83 | 7 | Vilnius | Motorų g.
120372 | Vandentiekio vamzdynas (ket.v.d100-13m) |  |  | 1983 | 30110 | 5429.28 | 2697.71 | 2731.57 | 7 | Vilnius | Motorų g.
118732 | Fekal.kanal.vamzdynas (ker.v.d300-16m:d250-72m:d200-59m) |  |  | 1961 | 30103 | 8738.83 | 5145.35 | 3593.48 | 19 | Vilnius | Muitinės g.
118733 | Fekalinės kanalizacijos vamzdynas (ker.v.d150-35m) |  |  | 1976 | 30103 | 1021.4 | 1002.44 | 18.96 | 19 | Vilnius | Muitinės g.
119351 | Fekalinės kanalizacijos vamzdynas (ker.v.d150-38m) |  |  | 1969 | 30103 | 2803.53 | 1112.77 | 1690.76 | 19 | Vilnius | Muitinės g.
103328 | Fekalinės kanalizacijos vamzdynas (ker.v.d250-52m) |  |  | 1961 | 30105 | 1608.58 | 1607.58 | 1 | 19 | Vilnius | Muitinės g.
103329 | Fekalinės kanalizacijos vamzdynas (a/c v.d150-134m) |  |  | 1967 | 30105 | 3380.04 | 3379.04 | 1 | 19 | Vilnius | Muitinės g.
103330 | Fekalinės kanalizacijos vamzdynas (a/c v.d200-52m) |  |  | 1969 | 30105 | 905.93 | 904.93 | 1 | 19 | Vilnius | Muitinės g.
103331 | Fekalinės kanalizacijos vamzdynas (a/c v.d150-95m) |  |  | 1970 | 30105 | 2398.96 | 2397.96 | 1 | 19 | Vilnius | Muitinės g.
100890 | Vandentiekio vamzdynas (ket.v.d200-407m:d100-7m) |  |  | 1975 | 30110 | 54712.18 | 34184.52 | 20527.66 | 7 | Vilnius | Muitinės g.
100891 | Vandentiekio vamzdynas (ket.v.d100-31m) |  |  | 1977 | 30110 | 3049.3 | 2054.78 | 994.52 | 7 | Vilnius | Muitinės g.
105317 | Vandentiekio vamzdynas (ket.v.d50-13m) |  |  | 1976 | 30110 | 4510.75 | 853.47 | 3657.28 | 7 | Vilnius | Muitinės g.
120656 | Vandentiekio vamzdynas (ket.v.d100-38m) |  |  | 1980 | 30110 | 2445.02 | 1627.99 | 817.03 | 7 | Vilnius | Mūrinė g.
120657 | Vand.vamzdynas (ket.v.d200-117m:d150-697m:d100-10m) |  |  | 1981 | 30110 | 81156.81 | 39369.84 | 41786.97 | 7 | Vilnius | Mūrinės g.
101867 | Nuotekų vamzdynas (ker.v.d200-110m:d150-137m) |  |  | 1982 | 30103 | 19486.73 | 12216.88 | 7269.85 | 19 | Vilnius | Musninkų g.
101943 | Nuotekų vamzdynas (ker.v.d200-240m:d150-771m) |  |  | 1979 | 30103 | 25911.82 | 17791.73 | 8120.09 | 19 | Vilnius | Musninkų g.
102630 | Nuotekų vamzdynas (g/b v.d400-342m) |  |  | 1978 | 30104 | 8704.72 | 8703.72 | 1 | 19 | Vilnius | Musninkų g.
102822 | Nuotekų vamzdynas (g/b v.d400-144m) |  |  | 1979 | 30104 | 3730.6 | 3729.6 | 1 | 19 | Vilnius | Musninkų g.
103091 | Nuotekų vamzdynas (a/c v.d200-77m) |  |  | 1979 | 30105 | 63982.5 | 58373.5 | 5609 | 19 | Vilnius | Musninkų g.
104811 | Vandentiekio vamzdynas (pl.v.d200-435m:d100-239m) |  |  | 1979 | 30109 | 73527.81 | 61583.21 | 11944.6 | 7 | Vilnius | Musninkų g.
104923 | Vandentiekio vamzdynas (pl.v.d200-125m:d150-64m:d50-55m) |  |  | 1982 | 30109 | 21184.94 | 11548.89 | 9636.05 | 7 | Vilnius | Musninkų g.
105380 | Vandentiekio vamzdynas (ket.v.d200-68m:d100-19m) |  |  | 1982 | 30110 | 3526.65 | 1060.1 | 2466.55 | 7 | Vilnius | Musninkų g.
105617 | Vandentiekio vamzdynas (ket.v.d200-355m:d100-39m) |  |  | 1979 | 30110 | 45149.48 | 32945.01 | 12204.47 | 7 | Vilnius | Musninkų g.
102423 | Fekal.kanal.vamzdynas (ker.v.d300-308.4m:d200-414.5m) |  |  | 1994 | 30103 | 289166.08 | 115642.11 | 173523.97 | 19 | Vilnius | Nadruvos g.
102776 | Fekalinės kanalizacijos vamzdynas (g/b v.d400-151.2m) |  |  | 1994 | 30104 | 217230.58 | 173520.51 | 43710.07 | 19 | Vilnius | Nadruvos g.
104105 | Fekalinės kanalizacijos vamzdynas (ket.v.d150-46m) |  |  | 1994 | 30107 | 14918.4 | 4773.17 | 10145.23 | 19 | Vilnius | Nadruvos g.
106051 | Vandentiekio vamzdynas (ket.v.d200-133m:d65-139.5m) |  |  | 1994 | 30110 | 4191.42 | 729.18 | 3462.24 | 7 | Vilnius | Nadruvos g.
120540 | Vandentiekio vamzdynas (ket.v.d150-48m:d100-65m:d65-167m) |  |  | 1996 | 30110 | 65018.39 | 16249.19 | 48769.2 | 7 | Vilnius | Nadruvos g., Zujūnų k.
119061 | Fekal.kanalizacijos vamzdynas (ker.v.d250-50m:d200-233m) |  |  | 1961 | 30103 | 15227.57 | 8993.77 | 6233.8 | 19 | Vilnius | Naručio g.
119062 | Fekalinės kanalizacijos vamzdynas (ker.v.d200-34m) |  |  | 1972 | 30103 | 1048.41 | 899.17 | 149.24 | 19 | Vilnius | Naručio g.
119734 | Fekalinės kanalizacijos vamzdynas (ket.v.d150-18m) |  |  | 1972 | 30107 | 827.58 | 589.22 | 238.36 | 19 | Vilnius | Naručio g.
120234 | Vandentiekio vamzdynas (ket.v.d100-228m) |  |  | 1961 | 30110 | 8838.02 | 7710.74 | 1127.28 | 7 | Vilnius | Naručio g.
101922 | Fekalinės kanalizac.vamzdynas (ker.v.d200-45m:d150-79m) |  |  | 1962 | 30103 | 5225.81 | 4179.81 | 1046 | 19 | Vilnius | Naugarduko g.
101973 | Fekalinės kanalizacijos vamzdynas (ker.v.d200-119m) |  |  | 1970 | 30103 | 3689.97 | 3688.97 | 1 | 19 | Vilnius | Naugarduko g.
102042 | Fek.kan.vamzd.(eks.1914)(ker.v.d300-292.87m:d250-47m:d200-160.19m) |  |  | 1921 | 30103 | 73103.83 | 30019.22 | 43084.61 | 19 | Vilnius | Naugarduko g.
119028 | Fekalinės kanalizacijos vamzdynas (ker.v.d200-119m) |  |  | 1962 | 30103 | 1703.86 | 1702.86 | 1 | 19 | Vilnius | Naugarduko g.
119029 | Fekal.kanalizacijos vamzdynas (ker.v.d200-12m:d150-75.5m) |  |  | 1963 | 30103 | 4921.15 | 3909.26 | 1011.89 | 19 | Vilnius | Naugarduko g.
119030 | Fekal.kanalizacijos vamzdynas (ker.v.d200-126m:d150-8m) |  |  | 1971 | 30103 | 5370.61 | 4565.3 | 805.31 | 19 | Vilnius | Naugarduko g.
119031 | Fekal.kanal.vamzdynas (ker.v.d200-114m:d150-16.5m) |  |  | 1977 | 30103 | 6639.41 | 2788.41 | 3851 | 19 | Vilnius | Naugarduko g.
119032 | Fekalinės kanalizacijos vamzdynas (ker.v.d200-83m) |  |  | 1988 | 30103 | 7093.43 | 4244.56 | 2848.87 | 19 | Vilnius | Naugarduko g.
119033 | Fekalinės kanalizacijos vamzdynas (ker.v.d150-5.5m) |  |  | 1990 | 30103 | 476.21 | 366.41 | 109.8 | 19 | Vilnius | Naugarduko g.
102945 | Fekal.kanalizacijos vamzdynas (eks.1914)(g/b v.d400-225m) |  |  | 1921 | 30104 | 8822.71 | 8821.71 | 1 | 19 | Vilnius | Naugarduko g.
103069 | Fekalinės kanalizacijos vamzdynas (a/c v.d200-117m) |  |  | 1970 | 30105 | 3854.32 | 3853.32 | 1 | 19 | Vilnius | Naugarduko g.
103441 | Fekal.kanal.vamzdynas (a/c v.d300-23m:d250-15m:d200-13m) |  |  | 1961 | 30105 | 730.37 | 729.37 | 1 | 19 | Vilnius | Naugarduko g.
103442 | Fekalinės kanalizacijos vamzdynas (a/c v.d200-19m) |  |  | 1970 | 30105 | 886.05 | 885.05 | 1 | 19 | Vilnius | Naugarduko g.
103443 | Fekalinės kanalizacijos vamzdynas (a/c v.d200-33.5m) |  |  | 1973 | 30105 | 1547.26 | 1546.26 | 1 | 19 | Vilnius | Naugarduko g.
103444 | Fekal.kanalizacijos vamzdynas (a/c v.d200-154m:d150-70m) |  |  | 1961 | 30105 | 7458.61 | 7417.65 | 40.96 | 19 | Vilnius | Naugarduko g.
103634 | Fekal.kanal.vamzdynas (eks.1913)(plyt.v.d600*1100-54.5m) |  |  | 1921 | 30106 | 11236.73 | 11236.73 | 0 | 19 | Vilnius | Naugarduko g.
103635 | Fekalinės kanalizacijos vamzdynas (plyt.v.d600*1100-624m) |  |  | 1925 | 30106 | 34624.58 | 16710.78 | 17913.8 | 19 | Vilnius | Naugarduko g.
103636 | Fekalinės kanalizacijos vazdynas (plyt.v.d700*1250-540m) |  |  | 1928 | 30106 | 23049.56 | 23049.56 | 0 | 19 | Vilnius | Naugarduko g.
1100765 | Fekalinės kanalizacijos vamzdynas (PE v.d315-51.5m) |  |  | 2007 | 30107 | 83612.15 | 6131.4 | 77480.75 | 19 | Vilnius | Naugarduko g.
119721 | Fekalinės kanalizacijos vamzdynas (ket.v.d150-24m) |  |  | 1976 | 30107 | 1740.34 | 1562.02 | 178.32 | 19 | Vilnius | Naugarduko g.
119722 | Fekalinės kanalizacijos vamzdynas (ket.v.d150-2m) |  |  | 1977 | 30107 | 124.31 | 111.39 | 12.92 | 19 | Vilnius | Naugarduko g.
116592 | Vandentiekio vamzdynas (pl.v.d300-913m) |  |  | 1963 | 30109 | 92657.19 | 66282.96 | 26374.23 | 7 | Vilnius | Naugarduko g.
105464 | Vandentiekio vamzdynas (ket.v.d200-815m:d100-23m) |  |  | 1957 | 30110 | 40415.32 | 28233.59 | 12181.73 | 7 | Vilnius | Naugarduko g.
105465 | Vandentiekio vamzdynas (ket.v.d200-236m:d100-25m) |  |  | 1958 | 30110 | 25207.69 | 8848.69 | 16359 | 7 | Vilnius | Naugarduko g.
1100001 | Vandentiekio vamzdynas (ket.v.d50-14m) |  |  | 1957 | 30110 | 423.77 | 281.76 | 142.01 | 7 | Vilnius | Naugarduko g.
1100002 | Vandentiekio vamzdynas (ket.v.d200-11m) |  |  | 1958 | 30110 | 847.54 | 563.72 | 283.82 | 7 | Vilnius | Naugarduko g.
1100139 | Vandentiekio vamzdynas (ket.v.d100-24m) |  |  | 1977 | 30110 | 2293.29 | 1525.92 | 767.37 | 7 | Vilnius | Naugarduko g.
1100143 | Vandentiekio vamzdynas (ket.v.d50-15m) |  |  | 1964 | 30110 | 556.09 | 428.22 | 127.87 | 7 | Vilnius | Naugarduko g.
120218 | Vandentiekio vamzdynas (ket.v.d100-626m) |  |  | 1936 | 30110 | 43117.13 | 25754.65 | 17362.48 | 7 | Vilnius | Naugarduko g.
120219 | Vandentiekio vamzdynas (ket.v.d100-23m) |  |  | 1966 | 30110 | 598.82 | 452.18 | 146.64 | 7 | Vilnius | Naugarduko g.
120220 | Vandentiekio vamzdynas (ket.v.d100-99.5m:d50-339.5m) |  |  | 1969 | 30110 | 31503.83 | 10507 | 20996.83 | 7 | Vilnius | Naugarduko g.
120221 | Vandentiekio vamzdynas (ket.v.d100-33m) |  |  | 1970 | 30110 | 1056.75 | 797.84 | 258.91 | 7 | Vilnius | Naugarduko g.
120222 | Vandentiekio vamzdynas (ket.v.d100-19m) |  |  | 1978 | 30110 | 915.85 | 691.45 | 224.4 | 7 | Vilnius | Naugarduko g.
120223 | Vandentiekio vamzdynas (ket.v.d100-78m) |  |  | 1985 | 30110 | 4755.37 | 3589.33 | 1166.04 | 7 | Vilnius | Naugarduko g.
120224 | Vandentiekio vamzdynas (ket.v.d100-15m) |  |  | 1987 | 30110 | 3880.78 | 965.82 | 2914.96 | 7 | Vilnius | Naugarduko g.
120225 | Vandentiekio vamzdynas (ket.v.d100-13m) |  |  | 1989 | 30110 | 1307.59 | 785.52 | 522.07 | 7 | Vilnius | Naugarduko g.
120226 | Vandentiekio vamzdynas (ket.v.d150-10m) |  |  | 1960 | 30110 | 482.27 | 338.16 | 144.11 | 7 | Vilnius | Naugarduko g.
120227 | Vandentiekio vamzdynas (ket.v.d200-238m:d100-75m) |  |  | 1961 | 30110 | 15505.05 | 9809.98 | 5695.07 | 7 | Vilnius | Naugarduko g.
120228 | Vand.vamzd.(ket.v.d200-136m:d150-552m:d100-69m:d50-38m) |  |  | 1963 | 30110 | 51510.54 | 37584.3 | 13926.24 | 7 | Vilnius | Naugarduko g.
120229 | Vandentiekio vamzdynas (ket.v.d150-10m) |  |  | 1971 | 30110 | 1042.38 | 798.68 | 243.7 | 7 | Vilnius | Naugarduko g.
120230 | Vandentiekio vamzdynas (ket.v.d150-94m:d100-125m) |  |  | 1977 | 30110 | 13898.41 | 10645.47 | 3252.94 | 7 | Vilnius | Naugarduko g.
120231 | Vandentiekio vamzdynas (ket.v.d50-18m) |  |  | 1979 | 30110 | 1181.37 | 904.4 | 276.97 | 7 | Vilnius | Naugarduko g.
109259 | Vandentiekio vamzdynas (ket.v.d100-13.2m) |  |  | 1998 | 30110 | 15323.14 | 3076.39 | 12246.75 | 7 | Vilnius | Naugarduko g., Gaono žydų muziejus
104224 | Fekalinės kanalizacijos vamzdynas (PVC v.d200-64.2m) |  |  | 2000 | 30107 | 85877.89 | 17378.29 | 68499.6 | 19 | Vilnius | Naugarduko g., Lietuvos lenkų sąjunga
100184 | Vandentiekio vamzdynas (ket.v.d100-56m) |  |  | 2000 | 30110 | 38744.81 | 6512.72 | 32232.09 | 7 | Vilnius | Naugarduko g., Lietuvos lenkų sąjunga
109607 | Fekal.kanalizac.vamzdynas (ker.v.d200-57.5m: d150-39.5m) |  |  | 1975 | 30103 | 1 | 1 | 0 | 19 | Vilnius | Naugarduko g.11, "Liet.geležinkeliai"
116379 | Vand.vamzdynas (eks.1908)(pl.v.d50-6.5m) |  |  | 1921 | 30109 | 1 | 1 | 0 | 7 | Vilnius | Naugarduko g.11, "Liet.geležinkeliai"
100400 | Vand.vamzdynas (eks.1908)(ket.v.d100-21.5m) |  |  | 1921 | 30110 | 1 | 1 | 0 | 7 | Vilnius | Naugarduko g.11, "Liet.geležinkeliai"
1101634 | Fekal.kanal.vamzdynas (PE v.d315-22.63m:d225-69.81m) |  |  | 2009 | 30107 | 162073.47 | 3241.44 | 158832.03 | 19 | Vilnius | Naugarduko g.32
1101572 | Fekalinės kanalizacijos vamzdynas (PE v.d315-18m) |  |  | 2009 | 30107 | 62298.02 | 1661.16 | 60636.86 | 19 | Vilnius | Naugarduko g.36
102453 | Fekalinės kanalizacijos vamzdynas (ker.v.d150-170.08m) |  |  | 1995 | 30103 | 12104.17 | 4200.11 | 7904.06 | 19 | Vilnius | Naujakiemio g.
1101323 | Fekalinės kanalizacijos vamzdynas (ker.v.d200-699m) |  |  | 1976 | 30103 | 60119.91 | 22764.3 | 37355.61 | 19 | Vilnius | Naujakiemio g.
106154 | Vandentiekio vamzdynas (ket.v.d150-192m) |  |  | 1995 | 30110 | 26646.25 | 5131.31 | 21514.94 | 7 | Vilnius | Naujakiemio g.
101412 | Dujotiekio vamzdynas d80-88.5m |  |  | 1976 | 30101 | 12011.38 | 7640.15 | 4371.23 | 1 | Vilnius | Naujakiemio g.47a
101807 | Fekal.kanalizac.vamzd.(ker.v.d200-26.7:d150-83.2:d100-9m) |  |  | 1976 | 30103 | 4979.78 | 4780.99 | 198.79 | 1 | Vilnius | Naujakiemio g.47a
109572 | Lietaus kanalizacijos vamzdynas (ker.v.d200-10.5m) |  |  | 1976 | 30103 | 1572.65 | 1571.65 | 1 | 1 | Vilnius | Naujakiemio g.47a
102525 | Lietaus kanal.vamzdynas (bet.v.d600-138.2m:d400-47m) |  |  | 1986 | 30104 | 29595.41 | 29594.41 | 1 | 1 | Vilnius | Naujakiemio g.47a
102526 | Liet.kanal.v.(cem.v.d800-11.5m: bet.v.d800-212m:d400-116.5m) |  |  | 1976 | 30104 | 57564.04 | 57563.04 | 1 | 1 | Vilnius | Naujakiemio g.47a
103004 | Lietaus kanalizacijos vamzdynas (a/c v.d250-12m:d200-3m) |  |  | 1976 | 30105 | 1170.37 | 1169.37 | 1 | 1 | Vilnius | Naujakiemio g.47a
103205 | Lietaus kanalizacijos vamzdynas (a/c v.d200-9m) |  |  | 1986 | 30105 | 855.27 | 854.27 | 1 | 1 | Vilnius | Naujakiemio g.47a
104365 | Fekalinės kanalizacijos vamzdynas (ket.v.d100-3.7m) |  |  | 1976 | 30107 | 154.96 | 142.08 | 12.88 | 1 | Vilnius | Naujakiemio g.47a
104526 | Lietaus kanalizacijos vamzdynas (pl.v.d200-12m) |  |  | 1986 | 30108 | 3418.8 | 3417.8 | 1 | 1 | Vilnius | Naujakiemio g.47a
104527 | Lietaus kanal.vamzd.(pl.v.d400-53.5:d150-15:d100-3.3m) |  |  | 1976 | 30108 | 9299.14 | 9298.14 | 1 | 1 | Vilnius | Naujakiemio g.47a
104556 | Fekalinės kanalizacijos vamzdynas (pl.v.d50-3m) |  |  | 1976 | 30108 | 125.65 | 124.65 | 1 | 1 | Vilnius | Naujakiemio g.47a
104638 | Vand.v.(pl.v.d1000-48:800-91.5:600-114.7:500-96:400-19:100-20'50-62.5m) |  |  | 1976 | 30109 | 276677.98 | 182220.86 | 94457.12 | 1 | Vilnius | Naujakiemio g.47a
104842 | Vand.v.(pl.v.d1000-168m:d800-264.2m:d500-12m:d100-166m) |  |  | 1986 | 30109 | 825412.44 | 538576.17 | 286836.27 | 1 | Vilnius | Naujakiemio g.47a
106344 | Šilumos trasa L-125.4m |  |  | 1976 | 30121 | 4230.35 | 3949.15 | 281.2 | 1 | Vilnius | Naujakiemio g.47a
90004 | Apšvietimo linija |  |  | 1979 | 30006 | 1367.52 | 1226.31 | 141.21 | 1 | Vilnius | Naujakiemio g.47a, Viršuliškių VS
97005 | Telefono kabelis (TPP 50x2x0.5) |  |  | 1986 | 30018 | 40227.88 | 40226.88 | 1 | 1 | Vilnius | Naujakiemio g.47a, Viršuliškių VS
118588 | Fekalinės kanalizacijos vamzdynas (ker.v.d200-333m) |  |  | 1970 | 30103 | 19443.71 | 10711.42 | 8732.29 | 19 | Vilnius | Naujakurių g.
118589 | Fekalinės kanalizacijos vamzdynas (ker.v.d200-61m) |  |  | 1971 | 30103 | 191.5 | 162.63 | 28.87 | 19 | Vilnius | Naujakurių g.
103284 | Fekalinės kanalizacijos vamzdynas (a/c v.d150-7m) |  |  | 1970 | 30105 | 14169 | 2549.5 | 11619.5 | 19 | Vilnius | Naujakurių g.
104160 | Fekalinės kanalizacijos vamzdynas (PE v.d200-18m) |  |  | 1997 | 30107 | 12815.17 | 2524.2 | 10290.97 | 19 | Vilnius | Naujakurių g.
116445 | Vandentiekio vamzdynas (pl.v.d50-10m) |  |  | 1970 | 30109 | 325.88 | 325.88 | 0 | 7 | Vilnius | Naujakurių g.
100614 | Vandentiekio vamzdynas (ket.v.d100-120m) |  |  | 1959 | 30110 | 194 | 130.65 | 63.35 | 7 | Vilnius | Naujakurių g.
100615 | Vandentiekio vamzdynas (ket.v.d150-151m:d100-68m:d50-8m) |  |  | 1960 | 30110 | 912.9 | 350.11 | 562.79 | 7 | Vilnius | Naujakurių g.
100616 | Vandentiekio vamzdynas (ket.v.d150-182m:d50-14m) |  |  | 1970 | 30110 | 10786.07 | 5577.85 | 5208.22 | 7 | Vilnius | Naujakurių g.
109708 | Vandentiekio vamzdynas (PE v.d100-21m) |  |  | 1997 | 30125 | 11096.78 | 2368.53 | 8728.25 | 7 | Vilnius | Naujakurių g.
104323 | Fekalinės kanalizacijos vamzdynas (PVC v.d160-47.5m) |  |  | 2002 | 30107 | 14606.67 | 2556.52 | 12050.15 | 19 | Vilnius | Naujakurių g., V.Raščius
107527 | Vandentiekio vamzdynas (PE v.d50-61m) |  |  | 2002 | 30125 | 15316.03 | 2604.9 | 12711.13 | 7 | Vilnius | Naujakurių g., V.Raščius
92520 | Elektros kabelis 10kv.(AASV10-3x50) |  |  | 1983 | 30012 | 17777.76 | 17776.76 | 1 | 1 | Vilnius | Naujasodės k., Vilniaus raj.
118846 | Fekal.kanalizacijos vamzdynas (ker.v.d200-121m:d150-60m) |  |  | 1962 | 30103 | 1870.31 | 1389.96 | 480.35 | 19 | Vilnius | Naujininkų g.
118847 | Fekal.kanalizacijos vamzdynas (ker.v.d300-210m:d150-167m) |  |  | 1963 | 30103 | 5509.68 | 5478.39 | 31.29 | 19 | Vilnius | Naujininkų g.
118848 | Fekalinės kanalizacijos vamzdynas (ker.v.d150-52m) |  |  | 1967 | 30103 | 1612.73 | 1448.07 | 164.66 | 19 | Vilnius | Naujininkų g.
118849 | Fekal.kanalizacijos vamzdynas (ker.v.d250-17m:d150-28m) |  |  | 1987 | 30103 | 2282.76 | 2281.76 | 1 | 19 | Vilnius | Naujininkų g.
103370 | Fekalinės kanalizacijos vamzdynas (a/c v.d150-24m) |  |  | 1967 | 30105 | 880.63 | 879.63 | 1 | 19 | Vilnius | Naujininkų g.
119646 | Fekalinės kanalizacijos vamzdynas (ket.v.d150-16m) |  |  | 1987 | 30107 | 1883.06 | 1676.59 | 206.47 | 19 | Vilnius | Naujininkų g.
116572 | Vandentiekio vamzdynas (pl.v.d50-13m) |  |  | 1962 | 30109 | 227.03 | 215.8 | 11.23 | 7 | Vilnius | Naujininkų g.
105412 | Vandentiekio vamzdynas (ket.v.d150-567m) |  |  | 1953 | 30110 | 22564.39 | 5514.51 | 17049.88 | 7 | Vilnius | Naujininkų g.
105992 | Vandentiekio vamzdynas (ket.v.d100-16m) |  |  | 1992 | 30110 | 9586.81 | 364.44 | 9222.37 | 7 | Vilnius | Naujininkų g.
109095 | Vandentiekio vamzdynas (ket.v.d50-5m) |  |  | 1968 | 30110 | 765.4 | 169.02 | 596.38 | 7 | Vilnius | Naujininkų g.
109107 | Vandentiekio vamzdynas (ket.v.d100-101m:d50-6m) |  |  | 1960 | 30110 | 2071.97 | 156.99 | 1914.98 | 7 | Vilnius | Naujininkų g.
120144 | Vandentiekio vamzdynas (ket.v.d50-135m) |  |  | 1962 | 30110 | 36514.73 | 16219.69 | 20295.04 | 7 | Vilnius | Naujininkų g.
120145 | Vandentiekio vamzdynas (ket.v.d50-9m) |  |  | 1967 | 30110 | 499.42 | 310.57 | 188.85 | 7 | Vilnius | Naujininkų g.
102365 | Fekalinės kanalizacijos vamzdynas (ker.v.d150-39m) |  |  | 1992 | 30103 | 143.22 | 90.95 | 52.27 | 19 | Vilnius | Naujininkų g., Stat.koop.Nr.186
102287 | Fekal.kanal.vamzdynas (ker.v.d300-2.2m:d200-507.6m) |  |  | 1986 | 30103 | 105834.65 | 79040.64 | 26794.01 | 6 | Eišiškės | Naujoji g.
102355 | Fekalinės kanalizacijos vamzdynas (ker.v.d200-417.2m) |  |  | 1990 | 30103 | 1928.82 | 1220.15 | 708.67 | 6 | Šalčininkai | Naujoji g.
105883 | Vand.vamzdynas (ket.v.d250-367.2m:d200-132.3m) |  |  | 1985 | 30110 | 2336.18 | 1274.88 | 1061.3 | 6 | Eišiškės | Naujoji g.
105982 | Vandentiekio vamzdynas (ket.v.d50-112.6m) |  |  | 1990 | 30110 | 840.4 | 415.78 | 424.62 | 6 | Šalčininkai | Naujoji g.
105983 | Vandentiekio vamzdynas (ket.v.d80-148.6m) |  |  | 1990 | 30110 | 649.78 | 320.48 | 329.3 | 6 | Šalčininkai | Naujoji g.
105984 | Vandentiekio vamzdynas (ket.v.d100-5.10m:d50-78.30m) |  |  | 1990 | 30110 | 118.73 | 59.15 | 59.58 | 6 | Šalčininkai | Naujoji g.
105985 | Vandentiekio vamzdynas (ket.v.d100-82m) |  |  | 1990 | 30110 | 829.63 | 410.14 | 419.49 | 6 | Šalčininkai | Naujoji g.
120616 | Vandentiekio vamzdynas (ket.v.d150-148m:d100-11m) |  |  | 1980 | 30110 | 25498.95 | 12137.07 | 13361.88 | 7 | Vilnius | Naujoji g.
104092 | Spaudiminės kanalizacijos vamzdynas (ket.v.d200-1686.7m) |  |  | 1986 | 30107 | 56102.51 | 36318.55 | 19783.96 | 6 | Eišiškės | Naujoji g., Aklės k.
102414 | Fekalinės kanalizacijos vamzdynas (ker.v.d150-81m) |  |  | 1994 | 30103 | 11292.08 | 4539.71 | 6752.37 | 19 | Vilnius | Nemenčinės pl.
102449 | Fekalinės kanalizacijos vamzdynas (ker.v.d200-55.76m) |  |  | 1995 | 30103 | 39863.29 | 13816.23 | 26047.06 | 19 | Vilnius | Nemenčinės pl.
119208 | Fekalinės kanalizacijos vamzdynas (ker.v.d200-146m) |  |  | 1965 | 30103 | 9438.62 | 7643.62 | 1795 | 19 | Vilnius | Nemenčinės pl.
119209 | Fekal.kanal.vamzdynas (ker.v.d250-96m:d200-376m:d150-35m) |  |  | 1976 | 30103 | 19551.43 | 15833.75 | 3717.68 | 19 | Vilnius | Nemenčinės pl.
124002 | Fekalinės kanalizacijos vamzd.(g/b v.d400-663m:d300-178m) |  |  | 1976 | 30104 | 155860.63 | 143099.63 | 12761 | 19 | Vilnius | Nemenčinės pl.
1100750 | Fekalinės kanalizacijos vamzdynas (PVC v.d200-122.45m) |  |  | 2005 | 30107 | 18000 | 1349.88 | 16650.12 | 19 | Vilnius | Nemenčinės pl.
119810 | Fekalinės kanalizacijos vamzdynas (PVC v.d200-149m) |  |  | 1995 | 30107 | 33709.37 | 26152.42 | 7556.95 | 19 | Vilnius | Nemenčinės pl.
105518 | Vandentiekio vamzdynas (ket.v.d300-935m:d150-22m) |  |  | 1973 | 30110 | 1242027.26 | 871476.4 | 370550.86 | 7 | Vilnius | Nemenčinės pl.
106072 | Vandentiekio vamzdynas (ket.v.d150-193m:d100-20m) |  |  | 1994 | 30110 | 75235.93 | 42443.66 | 32792.27 | 7 | Vilnius | Nemenčinės pl.
109049 | Vandentiekio vamzdynas (ket.v.d150-97m) |  |  | 1997 | 30110 | 40469.91 | 9110.84 | 31359.07 | 7 | Vilnius | Nemenčinės pl.
120516 | Vandentiekio vamzdynas (ket.v.d150-1124m:d50-36m) |  |  | 1969 | 30110 | 631325.81 | 443116.9 | 188208.91 | 7 | Vilnius | Nemenčinės pl.
1100619 | Vand.vamzdynas (PE v.d160-78.9m:d110-98.7m:d63-41.4m) |  |  | 2005 | 30125 | 45000 | 3374.88 | 41625.12 | 7 | Vilnius | Nemenčinės pl.
1101322 | Vandentiekio vamzdynas (PE v.d560-587m) |  |  | 2008 | 30125 | 799594.71 | 31983.72 | 767610.99 | 1 | Vilnius | Nemenčinės pl. - Biliūno g.
103194 | Fekalinės kanalizacijos vamzdynas (a/c v.d200-189m) |  |  | 1998 | 30105 | 103586.78 | 39784.98 | 63801.8 | 19 | Vilnius | Nemenčinės pl., 433-oji GNSB
119811 | Fekalinės kanalizacijos vamzdynas (ket. v.d100-6m) |  |  | 1998 | 30107 | 2045.71 | 650.71 | 1395 | 19 | Vilnius | Nemenčinės pl., 433-oji GNSB
109281 | Vandentiekio vamzdynas (ket.v.d100-130m:d50-149m) |  |  | 1998 | 30110 | 79621.21 | 17241.57 | 62379.64 | 7 | Vilnius | Nemenčinės pl., 433-oji GNSB
104316 | Fekal.kanal.vamzdynas (PVC v.d200-153.7m:d160-135.5m) |  |  | 2002 | 30107 | 30312.52 | 5359.45 | 24953.07 | 19 | Vilnius | Nemenčinės pl., 665-oji GNSB
107519 | Vandentiekio vamzdynas (PE v.d160-38m:d63-169m) |  |  | 2002 | 30125 | 44951.62 | 7952.39 | 36999.23 | 7 | Vilnius | Nemenčinės pl., 665-oji GNSB
109744 | Vandentiekio vamzdynas (PE v.d110-260m) |  |  | 1999 | 30125 | 55889.32 | 10250.93 | 45638.39 | 7 | Vilnius | Nemenčinės pl., SB"Varžuva-1"
102805 | Fekalinės kanalizacijos vamzdynas (g/b v.d400-638.4m) |  |  | 1997 | 30104 | 265245.89 | 171330.56 | 93915.33 | 19 | Vilnius | Nemenčinės pl., UAB"Saulėtekis"
104635 | Vand.vamzd.(pl.v.d400-729.89m:d300-53.52m:d200-67.94m:d150-96.21m:d100-70.31m) |  |  | 1971 | 30109 | 9572.64 | 9571.64 | 1 | 1 | Vilnius | Nemenčinės pl.142a, Smėlynės v-tė
92515 | Aukštos įtampos (10kV) požem.elektr.kabel.linijos L-2240m |  |  | 1981 | 30012 | 7509.72 | 7508.72 | 1 | 1 | Vilnius | Nemenčinės pl.194a
92549 | Aukštos įtampos (10kV) požem.elektr.kabel.linijos L-6258m |  |  | 1980 | 30012 | 20980.28 | 20979.28 | 1 | 1 | Vilnius | Nemenčinės pl.194a
93766 | Žemos įtampos požeminės elektros kabelinės linijos L-4862m |  |  | 1981 | 30013 | 18606.1 | 18605.1 | 1 | 1 | Vilnius | Nemenčinės pl.194a
93815 | Žemos įtampos požeminės elektros kabelinės linijos L-730m |  |  | 1985 | 30013 | 2793.6 | 2792.6 | 1 | 1 | Vilnius | Nemenčinės pl.194a
93816 | Žemos įtampos požeminės elektros kabelinės linijos L-340m |  |  | 1987 | 30013 | 1301.13 | 1300.13 | 1 | 1 | Vilnius | Nemenčinės pl.194a
104670 | Vandentiekio vamzdynas (pl.v.d500-850m:d400-168m:d50-8m) |  |  | 1980 | 30109 | 301760.91 | 301759.91 | 1 | 1 | Vilnius | Nemenčinės pl.194a
104671 | Vand.v.(pl.v.d400-242:300-415:200-229:150-52:100-100:50-122:25-15m) |  |  | 1981 | 30109 | 104050.57 | 104049.57 | 1 | 1 | Vilnius | Nemenčinės pl.194a
109794 | Vandentiekio vamzdynas (PE v.d110-71.5m) |  |  | 1981 | 30125 | 16738.36 | 7985.24 | 8753.12 | 1 | Vilnius | Nemenčinės pl.194a
117279 | Vandentiekio vamzdynas (PE v.d40-104m) |  |  | 2002 | 30125 | 132190.83 | 91958.18 | 40232.65 | 1 | Vilnius | Nemenčinės pl.194a
1100154 | Vandentiekio vamzdynas (pl.v.d500-2239m) |  |  | 1980 | 30109 | 267578.28 | 267577.28 | 1 | 1 | Vilnius | Nemenčinės pl.194a- Antavilių g.29
92516 | Kabelis (AABG10-3x50) |  |  | 1981 | 30012 | 15111.1 | 15110.1 | 1 | 1 | Vilnius | Nemenčinės pl.194a, Pečiukų v-tė
93818 | Žemos įtampos elektros kabelinė linija L-216.4m |  |  | 2005 | 30013 | 10312.64 | 3667.88 | 6644.76 | 1 | Vilnius | Nemenčinės pl.194a, Pečiukų v-tė
102537 | Lietaus kanalizacijos vamzdynas (bet.v.d500-84m:d400-72m) |  |  | 1981 | 30104 | 31908.8 | 31907.8 | 1 | 1 | Vilnius | Nemenčinės pl.194a, Pečiukų v-tė
119787 | Lietaus kanalizacijos vamzdynas (ket.v.d200-264m) |  |  | 1981 | 30107 | 14131.04 | 14130.04 | 1 | 1 | Vilnius | Nemenčinės pl.194a, Pečiukų v-tė
104572 | Lietaus kanalizacijos vamzdynas (pl.v.d200-41m) |  |  | 1981 | 30108 | 14609.67 | 14317.45 | 292.22 | 1 | Vilnius | Nemenčinės pl.194a, Pečiukų v-tė
102317 | Fekalinės kanalizacijos vamzdynas (ker.v.d200-422.68m) |  |  | 1980 | 30103 | 2395.85 | 1535.47 | 860.38 | 6 | Šalčininkai | Nepriklausomybės g.
105973 | Vand.vamzdynas (ket.v.d100-145.8m:d65-5.3m) |  |  | 1980 | 30110 | 896.26 | 445.76 | 450.5 | 6 | Šalčininkai | Nepriklausomybės g.
106145 | Vand.vamzdynas (ket.v.d150-171.43m:d75-60.4m:d50-13.5m) |  |  | 1976 | 30110 | 1789 | 460.34 | 1328.66 | 6 | Šalčininkai | Nepriklausomybės g.
1101151 | Vandentiekio vamzdynas (ket.v.d150-228.4m) |  |  | 1980 | 30110 | 44150.78 | 28914.43 | 15236.35 | 6 | Šalčininkai | Nepriklausomybės g.
102468 | Fekalinės kanalizacijos vamzdynas (ker.v.d150-209.5m) |  |  | 1994 | 30103 | 2505.21 | 922.68 | 1582.53 | 19 | Vilnius | Neužmirštuolių g.
109624 | Fekalinės kanalizacijos vamzdynas (ker.v.d200-62.5m) |  |  | 1995 | 30103 | 1588.68 | 514.9 | 1073.78 | 19 | Vilnius | Neužmirštuolių g.
109631 | Fekalinės kanalizacijos vamzdynas (ker.v.d150-18.8m) |  |  | 1996 | 30103 | 3418.83 | 1104.59 | 2314.24 | 19 | Vilnius | Neužmirštuolių g.
102827 | Fekal.kanalizacijos vamzdynas (g/b v.d400-73m:d300-55.5m) |  |  | 1990 | 30104 | 1334.43 | 1099.43 | 235 | 19 | Vilnius | Neužmirštuolių g.
102832 | Fekalinės kanalizacijos vamzdynas (g/b v.d300-278.9m) |  |  | 1994 | 30104 | 6080 | 4534.12 | 1545.88 | 19 | Vilnius | Neužmirštuolių g.
102833 | Fekalinės kanalizacijos vamzdynas (g/b v.d300-47.5m) |  |  | 1995 | 30104 | 912 | 679.34 | 232.66 | 19 | Vilnius | Neužmirštuolių g.
104429 | Fekalinės kanalizacijos vamzdynas (ket.v.d150-38.5m) |  |  | 1994 | 30107 | 882.6 | 251.33 | 631.27 | 19 | Vilnius | Neužmirštuolių g.
104433 | Fekalinės kanalizacijos vamzdynas (PE v.d200-19m) |  |  | 1998 | 30107 | 410.4 | 209.26 | 201.14 | 19 | Vilnius | Neužmirštuolių g.
104435 | Fekal.kanal.vamzd.(ket.v.d200-38.2m: PE v.d150-30m:d100-6m) |  |  | 1997 | 30107 | 1360.8 | 454.19 | 906.61 | 19 | Vilnius | Neužmirštuolių g.
116446 | Vandentiekio vamzdynas (pl.v.d150-17m:d100-16.5m) |  |  | 1994 | 30109 | 1938.37 | 717.5 | 1220.87 | 7 | Vilnius | Neužmirštuolių g.
106061 | Vandentiekio vamzdynas (ket.v.d200-409.5m) |  |  | 1990 | 30110 | 29007 | 6105.76 | 22901.24 | 7 | Vilnius | Neužmirštuolių g.
106081 | Vandentiekio vamzdynas (ket.v.d150-137m:d100-49m:d65-28m) |  |  | 1994 | 30110 | 19718.89 | 3132.82 | 16586.07 | 7 | Vilnius | Neužmirštuolių g.
106173 | Vandentiekio vamzdynas (ket.v.d150-186m:d100-57m:d65-123m) |  |  | 1996 | 30110 | 28003.87 | 4630.61 | 23373.26 | 7 | Vilnius | Neužmirštuolių g.
106174 | Vandentiekio vamzdynas (ket.v.d60-96m) |  |  | 1997 | 30110 | 4722.31 | 930.48 | 3791.83 | 7 | Vilnius | Neužmirštuolių g.
102255 | Fekalinės kanalizacijos vamzdynas (ker.v.d150-22m) |  |  | 1951 | 30103 | 702.14 | 596.43 | 105.71 | 19 | Vilnius | Nočios g.
118649 | Fekal.kanalizacijos vamzdynas (ker.v.d300-65m:d200-221m) |  |  | 1951 | 30103 | 14711.22 | 14619.47 | 91.75 | 19 | Vilnius | Nočios g.
103295 | Fekal.kanalizacijos vamzdynas (a/c v.d200-27m:d150-14m) |  |  | 1971 | 30105 | 1202.35 | 1201.35 | 1 | 19 | Vilnius | Nočios g.
100730 | Vandentiekio vamzdynas (ket.v.d150-289m:d50-42m) |  |  | 1951 | 30110 | 12403.98 | 4648.88 | 7755.1 | 7 | Vilnius | Nočios g.
100731 | Vandentiekio vamzdynas (ket.v.d50-8m) |  |  | 1971 | 30110 | 1238.43 | 249.05 | 989.38 | 7 | Vilnius | Nočios g.
104185 | Fekalinės kanalizacijos vamzdynas (PE v.d200-33m) |  |  | 1998 | 30107 | 33260.08 | 7736.25 | 25523.83 | 19 | Vilnius | Nočios g., AB"Centro Kubas"
120539 | Vandentiekio vamzdynas (ket.v.d150-79m:d100-271m) |  |  | 1996 | 30110 | 92728.24 | 22824.75 | 69903.49 | 7 | Vilnius | Notangų g., Buivydiškių k.
103202 | Fekal.kanalizacijos vamzdynas (a/c v.d200-171m:d150-177m) |  |  | 2002 | 30105 | 31372.86 | 25520.8 | 5852.06 | 19 | Vilnius | Nugalėtojų g., įg.asm.D.M.Sližienė
119206 | Fekalinės kanalizacijos vamzdynas (ker.v.d200-559m) |  |  | 1983 | 30103 | 24552.31 | 17914.68 | 6637.63 | 19 | Vilnius | Nugalėtojų g.
119210 | Fekal.kanalizacijos vamzdynas (ker.v.d350-13m:d300-387m) |  |  | 1970 | 30103 | 21253.72 | 17212.65 | 4041.07 | 19 | Vilnius | Nugalėtojų g.
1100171 | Vandentiekio vamzdynas (ket.v.d100-511m) |  |  | 1990 | 30110 | 7764.09 | 5235.2 | 2528.89 | 7 | Vilnius | Nugalėtojų g.
120561 | Vandentiekio vamzdynas (ket.v.d150-1563m:d100-15m) |  |  | 1964 | 30110 | 22374.6 | 11860.41 | 10514.19 | 7 | Vilnius | Nugalėtojų g.
117305 | Vandentiekio vamzdynas (PE v.d160-10m) |  |  | 1999 | 30125 | 2528 | 490.22 | 2037.78 | 7 | Vilnius | Nugalėtojų g.
104352 | Fekal.kanal.vamzdynas (PVC v.d200-136.1m:d160-213m) |  |  | 2002 | 30107 | 56936.62 | 9533.45 | 47403.17 | 19 | Vilnius | Nugalėtojų g., "Eika"
100329 | Vandentiekio vamzdynas (ket.v.d150-143m:d100-148m) |  |  | 2002 | 30110 | 29550.35 | 9628.64 | 19921.71 | 7 | Vilnius | Nugalėtojų g., įg.asm.D.M.Sližienė
107531 | Vandentiekio vamzdynas (PE v.d100-76m) |  |  | 2002 | 30125 | 4784.32 | 1448.76 | 3335.56 | 7 | Vilnius | Nugalėtojų g., įg.asm.D.M.Sližienė
107547 | Vandentiekio vamzdynas (PE v.d110-254m:d63-6m) |  |  | 2002 | 30125 | 46561.14 | 7776.34 | 38784.8 | 7 | Vilnius | Nugalėtojų g., UAB"Eika"
104389 | Nuotėkų tinklai (ket.v.d160-13m) |  |  | 2002 | 30107 | 5000 | 808.01 | 4191.99 | 1 | Vilnius | Nugalėtojų g.1n
107581 | Vandentiekio vamzdynas (plast.v.d100-15m) |  |  | 2002 | 30125 | 7000 | 1131.87 | 5868.13 | 1 | Vilnius | Nugalėtojų g.1n
1101784 | Vand.vamzdynas (PE v.d110-523.16m:d32-163.66m) |  |  | 2010 | 30125 | 352460.27 | 0 | 352460.27 | 7 | Vilnius | Numėjos g. Balsiai
1101836 | Fekal.kanal.vamzdynas (PVC v.d200-459.82m:d160-119.12m) |  |  | 2010 | 30107 | 427709.45 | 0 | 427709.45 | 19 | Vilnius | Numėjos g., Balsiai
102554 | Fekalinės kanalizac.vamzdynas (g/b v.d700-2950m:d600-14m) |  |  | 1973 | 30104 | 482105.8 | 482104.8 | 1 | 19 | Vilnius | Nuo A.Panerių iki nuotekų valyklos
102675 | Fekalinės kanalizacijos vamzdynas (g/b v.d1000-895m) |  |  | 1973 | 30104 | 222767.83 | 222766.83 | 1 | 19 | Vilnius | Nuo A.Panerių iki nuotekų valyklos
102734 | Fekal.kanalizac.v.(g/b v.d1900*1700-75.8:1500*1700-126m) |  |  | 1992 | 30104 | 62517.61 | 62516.61 | 1 | 19 | Vilnius | Nuo A.Panerių iki nuotekų valyklos
104525 | Fekalinės kanalizacijos vamzdynas (pl.v.d700-39m) |  |  | 1973 | 30108 | 188.66 | 187.66 | 1 | 19 | Vilnius | Nuo A.Panerių iki nuotekų valyklos
102412 | Fekalinės kanalizacijos vamzdynas (ker.v.d300-51.6m) |  |  | 1993 | 30103 | 7730.1 | 3107.44 | 4622.66 | 19 | Vilnius | Nuo Arimų g. iki Liepto g.
102753 | Fekal.kanal.v.(g/b v.d1000-840.3m:d800-55.8m:d400-536.9m) |  |  | 1992 | 30104 | 724229.98 | 724228.98 | 1 | 19 | Vilnius | Nuo Arimų g. iki Liepto g.
102763 | Fekalinės kanalizac.vamzd.(g/b v.d800-1556.4:600-437.75m) |  |  | 1993 | 30104 | 1060298.89 | 903462.09 | 156836.8 | 19 | Vilnius | Nuo Arimų g. iki Liepto g.
102806 | Fekalinės kanalizac.vamzd.(g/b v.d600-292.4m:d400-379.8m) |  |  | 1997 | 30104 | 683496.56 | 467055.48 | 216441.08 | 19 | Vilnius | Nuo Arimų g. iki Liepto g.
104153 | Fekalinės kanalizac.vamzd.(ket.v.d500-128.6:400-59.3m) |  |  | 1997 | 30107 | 346782 | 94786.96 | 251995.04 | 19 | Vilnius | Nuo Arimų g. iki Liepto g.
119836 | Fekalinės kanalizacijos vamzdynas (ket.v.d600-31.4m) |  |  | 1992 | 30107 | 21505.64 | 15312.31 | 6193.33 | 19 | Vilnius | Nuo Arimų g. iki Liepto g.
119837 | Fekalinės kanalizacijos vamzdynas (PVC v.d160-78m) |  |  | 1992 | 30107 | 76.67 | 50.85 | 25.82 | 19 | Vilnius | Nuo Arimų g. iki Liepto g.
104542 | Fekalinės kanalizacijos vamzdynas (pl.v.d300-86m) |  |  | 1994 | 30108 | 177304 | 113473.92 | 63830.08 | 19 | Vilnius | Nuo Arimų g. iki Liepto g.
104551 | Fekalinės kanalizacijos vamzdynas (pl.v.d300-144m) |  |  | 1997 | 30108 | 500721 | 273727.36 | 226993.64 | 19 | Vilnius | Nuo Arimų g. iki Liepto g.
104577 | Fekalinės kanalizacijos vamzdynas (pl.v.d500-199.44m) |  |  | 1992 | 30108 | 106918.3 | 96312.42 | 10605.88 | 19 | Vilnius | Nuo Arimų g. iki Liepto g.
104578 | Fekalinės kanalizacijos vamzdynas (pl.v.d400-100.5m) |  |  | 1993 | 30108 | 13535.34 | 9229.79 | 4305.55 | 19 | Vilnius | Nuo Arimų g. iki Liepto g.
104963 | Vandentiekio vamzdynas (pl.v.d500-2371m:d300-19m) |  |  | 1991 | 30109 | 94.9 | 93.9 | 1 | 2 | Vilnius | Nuo Galvės g. iki Kirtimų g.6a
102709 | Fekalinės kanalizacijos vamzdynas (g/b v.d2*1.8-864.5m) |  |  | 1972 | 30104 | 381082.24 | 381081.24 | 1 | 19 | Vilnius | Nuo Jankiškių g. iki NV
118557 | Fekal.kanal.v.(g/b v.d2*1.8-1411.6m:d1.8*1.2-183.5m:d1.5-1352.2m) |  |  | 1969 | 30104 | 1002386.5 | 1002386.5 | 0 | 19 | Vilnius | Nuo Jankiškių g. iki NV
104563 | Fekalinės kanalizacijos vamzdynas (pl.v.d1200-1398.42m) |  |  | 1969 | 30108 | 328724.46 | 328723.46 | 1 | 19 | Vilnius | Nuo Jankiškių g. iki NV
103602 | Fekalinės kanalizacijos vamzdynas (plyt.v.d1.0*1.25-86m) |  |  | 1927 | 30106 | 10214.71 | 6947.05 | 3267.66 | 19 | Vilnius | Nuo Jankiškių g. iki Riovonių g
102553 | Fekal.kanal.vamzdynas (g/b v.d1.2*1.8-590m:d750-209m) |  |  | 1964 | 30104 | 239115.43 | 239114.43 | 1 | 19 | Vilnius | Nuo Jankiškių g. iki Riovonių g.
103554 | Fek.kan.v.(plyt.v.d1.18*1.7-458m:d1.1*1.75-967m:d1.0*1.75-920m:d1.0*1.55-341m) |  |  | 1964 | 30106 | 76086.87 | 51301.07 | 24785.8 | 19 | Vilnius | Nuo Jankiškių g. iki Riovonių g.
102564 | Kanalizacijos kolektorius (g/b v.d2.0*1.8-157m) |  |  | 1985 | 30104 | 23865.78 | 23864.78 | 1 | 19 | Vilnius | Nuo Ozo g. iki NV
102573 | Kanalizac.kolektorius (g/b v.d1200-762:1000-3671:800-74m) |  |  | 1975 | 30104 | 942086.12 | 942085.12 | 1 | 19 | Vilnius | Nuo Ozo g. iki NV
102574 | Kanalizacijos kolektorius (g/b v.d1200-422m:d1000-394m) |  |  | 1977 | 30104 | 60630.18 | 60629.18 | 1 | 19 | Vilnius | Nuo Ozo g. iki NV
124027 | Kanalizacijos kolektorius (g/b v.d2.0*1.8-154m) |  |  | 1987 | 30104 | 30374.62 | 30374.62 | 0 | 19 | Vilnius | Nuo Ozo g. iki NV
124028 | Kanalizac.kolekt.(g/b v.d2.0*1.8-313:1600-2071:1200-98m) |  |  | 1991 | 30104 | 693583.93 | 693582.93 | 1 | 19 | Vilnius | Nuo Ozo g. iki NV
104580 | Kanalizacijos kolektorius (pl.v.d500-71m) |  |  | 1975 | 30108 | 40715.63 | 40714.63 | 1 | 19 | Vilnius | Nuo Ozo g. iki NV
1101208 | Vandentiekio vamzdynas (PE v.d500-142.5m) |  |  | 2008 | 30125 | 200530 | 9023.82 | 191506.18 | 7 | Vilnius | nuo Pagirių v-tės iki Kirtimų rezervuaro
1101318 | Vand.magistralinis vamzdynas (PE v.d315-269.87m) |  |  | 2008 | 30125 | 226565.94 | 8934.24 | 217631.7 | 7 | Vilnius | Nuo S.Nėries g. iki A.Gelgaudo g., Bajorai
1101128 | Vandentiekio vamzdynas (ket.v.d300-24m) |  |  | 2007 | 30110 | 56987 | 4273.92 | 52713.08 | 7 | Vilnius | Nuo Sereik.2-o pak.st. iki Tauro rez.
105540 | Vand.vamzd.(eks.1913)(ket.v.d500-1289:400-507:300-478m) |  |  | 1921 | 30110 | 1387288.37 | 737670.02 | 649618.35 | 7 | Vilnius | Nuo Sereik.2-o pak.st.iki Tauro rez.
117351 | Vandentiekio vamzdynas (PE v.d710-993.23m) |  |  | 2005 | 30125 | 1057208.68 | 112768.64 | 944440.04 | 1 | Vilnius | Nuo Tuščiaulių km. iki Antavilių g.29
116785 | Vand.vamzd.(pl.v.d1000-188m:d900-3473m:d600-30m:d200-8m) |  |  | 1983 | 30109 | 845606.52 | 845605.52 | 1 | 1 | Vilnius | Nuo Tuščiaulių km. iki Antavilių g.29,Vilniaus m.
116784 | Vandentiekio vamzdynas (pl.v.d900-5085.7m) |  |  | 1983 | 30109 | 1183849.12 | 1183848.12 | 1 | 1 | Vilnius | Nuo Tuščiaulių km. iki Antavilių g.29,Vilniaus raj.
106143 | Vandentiekio vamzdynas (ket.v.d150-122m:d100-120m) |  |  | 1995 | 30110 | 28662.65 | 6967.63 | 21695.02 | 7 | Vilnius | O.Milašiaus g.
118876 | Fekal.kanal.vamzdynas (ker.v.d400-156.6m:d350-117.8m) |  |  | 1929 | 30103 | 12783.46 | 11404.26 | 1379.2 | 19 | Vilnius | Odminių g.
118877 | Fekalinės kanalizacijos vamzdynas (ker.v.d300-70.5m) |  |  | 1960 | 30103 | 2656.14 | 2533.76 | 122.38 | 19 | Vilnius | Odminių g.
118878 | Fekalinės kanalizacijos vamzdynas (ker.v.d200-65m) |  |  | 1961 | 30103 | 2176.74 | 2041.01 | 135.73 | 19 | Vilnius | Odminių g.
118879 | Fekalinės kanalizacijos vamzdynas (ker.v.d150-65.2m) |  |  | 1982 | 30103 | 3080.66 | 2292.78 | 787.88 | 19 | Vilnius | Odminių g.
119662 | Fekalinės kanalizacijos vamzdynas (PE v.d150-30.9m) |  |  | 1998 | 30107 | 4120.86 | 4119.86 | 1 | 19 | Vilnius | Odminių g.
119663 | Fekalinės kanalizacijos vamzdynas (PE v.d150-19.4m) |  |  | 1994 | 30107 | 2008.3 | 1837.57 | 170.73 | 19 | Vilnius | Odminių g.
119664 | Fekalinės kanalizacijos vamzdynas (ket.v.d150-28.7m) |  |  | 1968 | 30107 | 1322.48 | 941.2 | 381.28 | 19 | Vilnius | Odminių g.
100440 | Vandentiekio vamzdynas (ket.v.d100-100.9m) |  |  | 1929 | 30110 | 8985.39 | 5715.63 | 3269.76 | 7 | Vilnius | Odminių g.
100441 | Vandentiekio vamzdynas (ket.v.d100-3.5m:d50-28.4m) |  |  | 1997 | 30110 | 12213.92 | 1707.82 | 10506.1 | 7 | Vilnius | Odminių g.
116382 | Vandent.vamzdynas (pl.v.d200-6.5m:d100-1.6m:d50-10.3m) |  |  | 1997 | 30109 | 2133.4 | 1098.48 | 1034.92 | 7 | Vilnius | Odminių g., 393-oji DNSB"Odminiai"
100304 | Vandentiekio vamzdynas (ket.v.d200-169.8m) |  |  | 1980 | 30110 | 43250.32 | 15544 | 27706.32 | 7 | Vilnius | Odminių g., Liet.nac.dram.teatras
100303 | Vandentiekio vamzdynas (ket.v.d100-2.6m) |  |  | 2001 | 30110 | 11669.05 | 2000.92 | 9668.13 | 7 | Vilnius | Odminių g.11, 595-ji GNSB
102003 | Fekalinės kanalizacijos vamzdynas (ker.v.d300-165m) |  |  | 1960 | 30103 | 28639.29 | 28042.59 | 596.7 | 19 | Vilnius | Olandų g.
102058 | Fekal.kanalizacijos vamzdynas (ker.v.d400-424m:d150-184m) |  |  | 1935 | 30103 | 29589.44 | 27967.44 | 1622 | 19 | Vilnius | Olandų g.
118659 | Fekalinės kanalizacijos vamzdynas (ker.v.d150-36m) |  |  | 1961 | 30103 | 1280.46 | 1210.3 | 70.16 | 19 | Vilnius | Olandų g.
118660 | Fekal.kanalizacijos vamzdynas (ker.v.200-75m:d150-276m) |  |  | 1973 | 30103 | 12269.47 | 7314.19 | 4955.28 | 19 | Vilnius | Olandų g.
102878 | Fekalinės kanalizacijos vamzdynas (g/b v.d300-78m) |  |  | 1935 | 30104 | 4046.83 | 4045.83 | 1 | 19 | Vilnius | Olandų g.
103101 | Fekal.kanalizacijos vamzdynas (a/c v.d200-171m:d150-142m) |  |  | 1973 | 30105 | 10803.22 | 8675.23 | 2127.99 | 19 | Vilnius | Olandų g.
103608 | Fekalinės kanalizacijos vamzdynas (plyt.v.d0.6*1.1-120m) |  |  | 1927 | 30106 | 11613.66 | 11612.66 | 1 | 19 | Vilnius | Olandų g.
119610 | Fekalinės kanalizacijos vamzdynas (ket.v.d150-45m) |  |  | 1935 | 30107 | 3519.44 | 2425 | 1094.44 | 19 | Vilnius | Olandų g.
109014 | Vandentiekio vamzdynas (ket.v.d100-62m) |  |  | 1996 | 30110 | 78129.05 | 17774.71 | 60354.34 | 7 | Vilnius | Olandų g.
120146 | Vandentiekio vamzdynas (ket.v.d300-838m:d200-48m) |  |  | 1965 | 30110 | 151958.39 | 148741.69 | 3216.7 | 7 | Vilnius | Olandų g.
120147 | Vand.vamzd.(ket.v.d200-628m:d150-455m:d100-322m:d50-96m) |  |  | 1964 | 30110 | 126891.18 | 103696.44 | 23194.74 | 7 | Vilnius | Olandų g.
120148 | Vandentiekio vamzdynas (ket.v.d150-499m:d100-50m:d50-35m) |  |  | 1971 | 30110 | 60885.49 | 50211.38 | 10674.11 | 7 | Vilnius | Olandų g.
120149 | Vandentiekio vamzdynas (ket.v.d150-54m:d100-10m) |  |  | 1973 | 30110 | 21626.25 | 11228.79 | 10397.46 | 7 | Vilnius | Olandų g.
120150 | Vandentiekio vamzdynas (ket.v.d150-7m) |  |  | 1977 | 30110 | 1164.67 | 812.07 | 352.6 | 7 | Vilnius | Olandų g.
102570 | Fekalinės kanalizacijos vamzdynas (bet.v.d1000-19.8m) |  |  | 1975 | 30104 | 16131.14 | 16130.14 | 1 | 19 | Vilnius | Oslo g.
104911 | Vandentiekio vamzdynas (pl.v.d400-88m:d200-318m) |  |  | 1987 | 30109 | 57689.94 | 57688.94 | 1 | 7 | Vilnius | Oslo g.
105116 | Vandentiekio vamzdynas (pl.v.d100-73.5m) |  |  | 1994 | 30109 | 5665.44 | 4531.64 | 1133.8 | 7 | Vilnius | Oslo g.
105979 | Vandentiekio vamzdynas (ket.v.d65-20m) |  |  | 1993 | 30110 | 201.4 | 99.41 | 101.99 | 7 | Vilnius | Oslo g.
106079 | Vandentiekio vamzdynas (ket.v.d100-87m) |  |  | 1994 | 30110 | 24076.64 | 6547.33 | 17529.31 | 7 | Vilnius | Oslo g.
120170 | Vandentiekio vamzdynas (ket.v.d150-93m) |  |  | 2000 | 30110 | 25483.2 | 4980.18 | 20503.02 | 7 | Vilnius | Oslo g., UAB"Promenadas"
117235 | Vandentiekio vamzdynas (PE v.d125-81m) |  |  | 2000 | 30125 | 19112.4 | 3734.74 | 15377.66 | 7 | Vilnius | Oslo g., UAB"Promenadas"
109632 | Fekalinės kanalizacijos vamzdynas (ker.v.d200-172.5m) |  |  | 1981 | 30103 | 4663.24 | 3683.63 | 979.61 | 19 | Vilnius | Ozo g.
109633 | Fekal.kanalizacijos vamzdynas (ker.v.d200-102m:150-207.5m) |  |  | 1982 | 30103 | 19772.06 | 19771.06 | 1 | 19 | Vilnius | Ozo g.
109634 | Fekal.kanal.vamzd.(ker.v.d300-112m:d200-321.5m:150-490.5m) |  |  | 1976 | 30103 | 16756.69 | 12022.47 | 4734.22 | 19 | Vilnius | Ozo g.
109635 | Fekalinės kanalizacijos vamzdynas (ker.v.d200-38m) |  |  | 1977 | 30103 | 564.51 | 439.72 | 124.79 | 19 | Vilnius | Ozo g.
1100179 | Fekalinės kanalizacijos vamzdynas (ker.v.d200-252m:d150-160m) |  |  | 1986 | 30103 | 36584.01 | 30727.86 | 5856.15 | 19 | Vilnius | Ozo g.
102826 | Fekal.kanalizacijos vamzdynas (g/b v.d400-281.5m:d300-78m) |  |  | 1976 | 30104 | 10657.77 | 10656.77 | 1 | 19 | Vilnius | Ozo g.
102834 | Fekal.kanal.vamzdynas (g/b v.d800-584m:500-206m:400-137m) |  |  | 1981 | 30104 | 119999.88 | 119998.88 | 1 | 19 | Vilnius | Ozo g.
102836 | Fekal.kanalizacijos vamzdynas (g/b v.d400-199m:d300-42m) |  |  | 1977 | 30104 | 2484.78 | 2483.78 | 1 | 19 | Vilnius | Ozo g.
102837 | Fekal.kanalizacijos vamzdynas (g/b v.d400-578.5m:d300-235m) |  |  | 1980 | 30104 | 22311.07 | 22311.07 | 0 | 19 | Vilnius | Ozo g.
103221 | Fekalinės kanalizacijos vamzdynas (a/c v.d200-40m) |  |  | 1980 | 30105 | 3640 | 3512.11 | 127.89 | 19 | Vilnius | Ozo g.
103222 | Fekalinės kanalizacijos vamzdynas (a/c v.d200-28m) |  |  | 1982 | 30105 | 2074.8 | 2001.4 | 73.4 | 19 | Vilnius | Ozo g.
104726 | Vand.vamzd.(pl.v.d300-65.5m:d200-282.5m:d150-149m:d100-26m) |  |  | 1981 | 30109 | 440136.3 | 440135.3 | 1 | 7 | Vilnius | Ozo g.
104856 | Vandentiekio vamzdynas (pl.v.d200-738.5m) |  |  | 1985 | 30109 | 13196.57 | 13195.57 | 1 | 7 | Vilnius | Ozo g.
116576 | Vand.vamzd.(pl.v.d800-1710.8:700-141:600-224.5:300-285m) |  |  | 1976 | 30109 | 755341.87 | 535661.17 | 219680.7 | 7 | Vilnius | Ozo g.
116580 | Vand.vamzd.(pl.v.d500-282m:d200-610m:d150-322m:d100-36.5m:d50-52m) |  |  | 1977 | 30109 | 248951.27 | 168525.01 | 80426.26 | 7 | Vilnius | Ozo g.
116581 | Vandentiekio vamzdynas (pl.v.d500-745m:d150-316m) |  |  | 1988 | 30109 | 181125.29 | 181125.29 | 0 | 7 | Vilnius | Ozo g.
105735 | Vand.vamzdynas (ket.v.d200-634.5m:d100-87m:d50-72m) |  |  | 1981 | 30110 | 80823.86 | 40657.19 | 40166.67 | 7 | Vilnius | Ozo g.
105791 | Vandentiekio vamzdynas (ket.v.d100-67.5m) |  |  | 1977 | 30110 | 7316.23 | 4051.68 | 3264.55 | 7 | Vilnius | Ozo g.
106144 | Vandentiekio vamzdynas (ket.v.d100-32m) |  |  | 1995 | 30110 | 5801.55 | 1463.15 | 4338.4 | 7 | Vilnius | Ozo g.
109041 | Vandentiekio vamzdynas (ket.v.d200-120m:d150-90m) |  |  | 1996 | 30110 | 70732.7 | 15852.09 | 54880.61 | 7 | Vilnius | Ozo g.
120185 | Vandentiekio vamzdynas (ket.v.d600-443m) |  |  | 1976 | 30110 | 617986.16 | 129548.13 | 488438.03 | 7 | Vilnius | Ozo g.
120186 | Vandentiekio vamzdynas (ket.v.d100-26m:d50-13m) |  |  | 1988 | 30110 | 4528.13 | 4528.13 | 0 | 7 | Vilnius | Ozo g.
120187 | Vandentiekio vamzdynas (ket.v.d200-351.5m:d150-182.5m) |  |  | 1985 | 30110 | 65999.85 | 62327.14 | 3672.71 | 7 | Vilnius | Ozo g.
1101114 | Vandentiekio vamzdynas (PE v.d800-146.2m) |  |  | 2007 | 30125 | 1084268.28 | 65055.96 | 1019212.32 | 7 | Vilnius | Ozo g.
107573 | Vandentiekio vamzdynas (PE v.d160-198m) |  |  | 2002 | 30125 | 7204.6 | 1166.6 | 6038 | 7 | Vilnius | Ozo g.10, UAB"Yglė"
117298 | Vandentiekio vamzdynas (PE v.d225-55m:d110-40.5m) |  |  | 2004 | 30125 | 19755 | 2559.16 | 17195.84 | 7 | Vilnius | Ozo g.19, 53
104305 | Fekalinės kanalizacijos vamzdynas (PVC v.d400-282,5m) |  |  | 2001 | 30107 | 236531.08 | 42121.3 | 194409.78 | 19 | Vilnius | Ozo g.25, UAB"Vilniaus Akropolis"
100317 | Vandentiekio vamzdynas (ket.v.d300-740m:d200-74m) |  |  | 2001 | 30110 | 659479.67 | 99975.76 | 559503.91 | 7 | Vilnius | Ozo g.25, UAB"Vilniaus Akropolis"
1100696 | Fek.kan.v.(PVC v.d300-43.1m:d250-259.45m:d200-376.76md160-192.73m) |  |  | 2003 | 30107 | 194000 | 14549.73 | 179450.27 | 19 | Vilnius | P.Baublio g.
1100601 | Vandentiekio vamzdynas (ket.v.d200-95.46m) |  |  | 2003 | 30110 | 25888 | 2426.85 | 23461.15 | 7 | Vilnius | P.Baublio g.
1100602 | Vand.vamzdynas (PE v.d110-163.88m:d63-214.25m:d32-27.89m) |  |  | 2003 | 30125 | 110112 | 8258.28 | 101853.72 | 7 | Vilnius | P.Baublio g.
106076 | Vandentiekio vamzdynas (ket.v.d100-231.8m) |  |  | 1957 | 30110 | 3424.27 | 935.77 | 2488.5 | 6 | Eišiškės | P.Cvirkos g.
118752 | Fekalinės kanalizacijos vamzdynas (ker.v.d200-103m) |  |  | 1976 | 30103 | 3606.61 | 2885.05 | 721.56 | 19 | Vilnius | P.Klimo g.
118753 | Fekalinės kanalizacijos vamzdynas (ker.v.d200-17m) |  |  | 1998 | 30103 | 1992.02 | 1593.58 | 398.44 | 19 | Vilnius | P.Klimo g.
118596 | Fekalinės kanalizacijos vamzdynas (ker.v.d150-160m) |  |  | 1968 | 30103 | 2780.15 | 2451.48 | 328.67 | 19 | Vilnius | P.Rimšos g.
103288 | Fekalinės kanalizacijos vamzdynas (a/c v.d150-86m) |  |  | 1968 | 30105 | 2883.55 | 2882.55 | 1 | 19 | Vilnius | P.Rimšos g.
100057 | Vandentiekio vamzdynas (ket.v.d100-395m:65-20m) |  |  | 1999 | 30110 | 175742.79 | 35071.76 | 140671.03 | 7 | Vilnius | P.Rimšos g.
104171 | Fekalinės kanalizacijos vamzdynas (PVC v.d160-10m) |  |  | 1996 | 30107 | 2199.55 | 439.69 | 1759.86 | 19 | Vilnius | P.Rimšos g., 573-oji GNSB
104498 | Fekalinės kanalizacijos vamzdynas (PVC v.d150-62m) |  |  | 1994 | 30107 | 6548.85 | 1669.51 | 4879.34 | 19 | Vilnius | P.Rimšos g., 573-oji GNSB
104499 | Fekalinės kanalizacijos vamzdynas (PVC v.d150-43m) |  |  | 1995 | 30107 | 4544.1 | 1158.42 | 3385.68 | 19 | Vilnius | P.Rimšos g., 573-oji GNSB
109736 | Vandentiekio vamzdynas (PE v.d100-52m) |  |  | 1999 | 30125 | 25286 | 4828.04 | 20457.96 | 7 | Vilnius | P.Rimšos g., UAB"Ilbata"
1100603 | Vandentiekio vamzdynas (ket.v.d150-111.9m) |  |  | 2003 | 30110 | 17685 | 1657.8 | 16027.2 | 7 | Vilnius | P.Smuglevičiaus g.
1100604 | Vand.vamzdynas (PE v.d100-30.3m:d63-96.1m:d32-9.1m) |  |  | 2003 | 30125 | 21415 | 1606.05 | 19808.95 | 7 | Vilnius | P.Smuglevičiaus g.
104289 | Fekalinės kanalizacijos vamzdynas (PVC v.d160-53.5m) |  |  | 2001 | 30107 | 38462.12 | 7636.03 | 30826.09 | 19 | Vilnius | P.Smuglevičiaus g., UAB"Veikmė"
100210 | Vandentiekio vamzdynas (ket.v.d150-33m:d100-17m) |  |  | 2000 | 30110 | 25366.46 | 4246.5 | 21119.96 | 7 | Vilnius | P.Smuglevičiaus g., UAB"Veikmė"
100308 | Vandentiekio vamzdynas (ket.v.d100-15m) |  |  | 2001 | 30110 | 8451.45 | 1415.79 | 7035.66 | 7 | Vilnius | P.Smuglevičiaus g., UAB"Veikmė"
120664 | Vandentiekio vamzdynas (ket.v.d65-12m) |  |  | 2002 | 30110 | 22450.73 | 4135.2 | 18315.53 | 7 | Vilnius | P.Smuglevičiaus g., UAB"Veikmė"
118598 | Fekalinės kanalizacijos vamzdynas (ker.v.d200-216m) |  |  | 1961 | 30103 | 6952.74 | 6054.52 | 898.22 | 19 | Vilnius | P.Širvio g.
103289 | Fekalinės kanalizacijos vamzdynas (a/c v.d200-81m) |  |  | 1966 | 30105 | 3715.53 | 2392.28 | 1323.25 | 19 | Vilnius | P.Širvio g.
119602 | Fekalinės kanalizacijos vamzdynas (ket.v.d150-13m) |  |  | 1976 | 30107 | 573.44 | 380.34 | 193.1 | 19 | Vilnius | P.Širvio g.
100549 | Vandentiekio vamzdynas (ket.v.d50-27m) |  |  | 1976 | 30110 | 1566.93 | 1005.93 | 561 | 7 | Vilnius | P.Širvio g.
100550 | Vandentiekio vamzdynas (ket.v.d200-183m:d100-297m) |  |  | 1961 | 30110 | 24876.88 | 15193.64 | 9683.24 | 7 | Vilnius | P.Širvio g.
100551 | Vandentiekio vamzdynas (ket.v.d100-39m) |  |  | 1966 | 30110 | 3070.85 | 1259.47 | 1811.38 | 7 | Vilnius | P.Širvio g.
102010 | Fekal.kanal.vamzdynas (ker.v.d300-132m:d200-27m:d150-307m) |  |  | 1966 | 30103 | 2701.54 | 2446.58 | 254.96 | 19 | Vilnius | P.Vileišio g.
102012 | Fekal.kanalizacijos vamzdynas (ker.v.d200-82m:d150-39m) |  |  | 1968 | 30103 | 2056.34 | 1829.56 | 226.78 | 19 | Vilnius | P.Vileišio g.
102248 | Fekalinės kanalizacijos vamzdynas (ker.v.d150-102m) |  |  | 1965 | 30103 | 1803.94 | 1633.87 | 170.07 | 19 | Vilnius | P.Vileišio g.
118701 | Fekal.kanal.vamzdynas (ker.v.d300-39m:d200-177m:d150-80m) |  |  | 1960 | 30103 | 11531.69 | 11530.69 | 1 | 19 | Vilnius | P.Vileišio g.
118702 | Fekal.kanalizacijos vamzdynas (ker.v.d200-46m:d150-65m) |  |  | 1961 | 30103 | 900.51 | 815.7 | 84.81 | 19 | Vilnius | P.Vileišio g.
118703 | Fekal.kanalizacijos vamzdynas (ker.v.d200-469m:d150-483m) |  |  | 1963 | 30103 | 15361.09 | 5526.97 | 9834.12 | 19 | Vilnius | P.Vileišio g.
118704 | Fekal.kanalizacijos vamzdynas (ker.v.d200-43m:d150-73m) |  |  | 1964 | 30103 | 2034.23 | 1842.45 | 191.78 | 19 | Vilnius | P.Vileišio g.
118705 | Fekalinės kanalizacijos vamzdynas (ker.v.d150-257m) |  |  | 1967 | 30103 | 4174.99 | 3715.54 | 459.45 | 19 | Vilnius | P.Vileišio g.
118706 | Fekalinės kanalizacijos vamzdynas (ker.v.d200-76m) |  |  | 1972 | 30103 | 2605.32 | 2136.15 | 469.17 | 19 | Vilnius | P.Vileišio g.
118707 | Fekalinės kanalizacijos vamzdynas (ker.v.d150-133m) |  |  | 1975 | 30103 | 4498.15 | 3687.74 | 810.41 | 19 | Vilnius | P.Vileišio g.
102882 | Fekalinės kanalizacijos vamzdynas (g/b v.d750-143m) |  |  | 1960 | 30104 | 5558.97 | 5558.97 | 0 | 19 | Vilnius | P.Vileišio g.
102883 | Fekal.kanal.vamzdynas (g/b v.d600-876m:d500-1336m:400-130m) |  |  | 1961 | 30104 | 163001.81 | 163001.81 | 0 | 19 | Vilnius | P.Vileišio g.
102884 | Fekal.kanalizacijos vamzdynas (g/b v.d750-47m:d400-12m) |  |  | 1933 | 30104 | 3752.04 | 3752.04 | 0 | 19 | Vilnius | P.Vileišio g.
102885 | Fekalinės kanalizacijos vamzdynas (g/b v.d300-260m) |  |  | 1966 | 30104 | 13216.36 | 13216.36 | 0 | 19 | Vilnius | P.Vileišio g.
102886 | Fekalinės kanalizacijos vamzdynas (g/b v.d300-58m) |  |  | 1974 | 30104 | 3243.05 | 3243.05 | 0 | 19 | Vilnius | P.Vileišio g.
102887 | Fekalinės kanalizacijos vamzdynas (g/b v.d800-71m) |  |  | 1975 | 30104 | 11582.34 | 11582.34 | 0 | 19 | Vilnius | P.Vileišio g.
103135 | Fekal.kanal.vamzdynas (a/c v.d200-38m:d150-51m:d100-21m) |  |  | 1969 | 30105 | 1628 | 1627 | 1 | 19 | Vilnius | P.Vileišio g.
103164 | Fekal.kanalizacijos vamzdynas (a/c v.d200-16m:d150-80m) |  |  | 1961 | 30105 | 1757.47 | 1756.47 | 1 | 19 | Vilnius | P.Vileišio g.
103308 | Fekalinės kanalizacijos vamzdynas (a/c v.d200-113m) |  |  | 1960 | 30105 | 4210.46 | 4209.46 | 1 | 19 | Vilnius | P.Vileišio g.
103309 | Fekalinės kanalizacijos vamzdynas (a/c v.d150-55m) |  |  | 1963 | 30105 | 1438.15 | 1437.15 | 1 | 19 | Vilnius | P.Vileišio g.
103310 | Fekal.kanalizacijos vamzdynas (a/c v.d200-99m:d150-113m) |  |  | 1964 | 30105 | 5006.9 | 5005.9 | 1 | 19 | Vilnius | P.Vileišio g.
103311 | Fekalinės kanalizacijos vamzdynas (a/c v.d150-58m) |  |  | 1965 | 30105 | 986.67 | 985.67 | 1 | 19 | Vilnius | P.Vileišio g.
103312 | Fekalinės kanalizacijos vamzdynas (a/c v.d150-57m) |  |  | 1967 | 30105 | 888 | 887 | 1 | 19 | Vilnius | P.Vileišio g.
103313 | Fekal.kanalizacijos vamzdynas (a/c v.d200-233m:d150-205m) |  |  | 1968 | 30105 | 7332.99 | 7331.99 | 1 | 19 | Vilnius | P.Vileišio g.
103314 | Fekalinės kanalizacijos vamzdynas (a/c v.d150-87m) |  |  | 1970 | 30105 | 5345.71 | 2354.38 | 2991.33 | 19 | Vilnius | P.Vileišio g.
103315 | Fekalinės kanalizacijos vamzdynas (a/c v.d150-84m) |  |  | 1972 | 30105 | 4952.85 | 2493.54 | 2459.31 | 19 | Vilnius | P.Vileišio g.
103316 | Fekal.kanalizacijos vamzdynas (a/c v.d300-153m:d200-41m) |  |  | 1975 | 30105 | 6716.93 | 6715.93 | 1 | 19 | Vilnius | P.Vileišio g.
103527 | Fekal.kanal.vamzdynas (plyt.v.d1100*600-1215m:d1000-80m) |  |  | 1933 | 30106 | 189826.15 | 189826.15 | 0 | 19 | Vilnius | P.Vileišio g.
119614 | Fekalinės kanalizacijos vamzdynas (ket.v.d150-13m) |  |  | 1960 | 30107 | 3298.56 | 570.82 | 2727.74 | 19 | Vilnius | P.Vileišio g.
116496 | Vand.vamzd.(pl.v.d400-2784.72m:d300-6m:d250-280m:d150-52m) |  |  | 1960 | 30109 | 1574074.66 | 492104.31 | 1081970.35 | 7 | Vilnius | P.Vileišio g.
116497 | Vandentiekio vamzdynas (pl.v.d150-13m) |  |  | 1969 | 30109 | 4371.73 | 879.02 | 3492.71 | 7 | Vilnius | P.Vileišio g.
116498 | Vandentiekio vamzdynas (pl.v.d300-206m) |  |  | 1976 | 30109 | 20282.41 | 9911.08 | 10371.33 | 7 | Vilnius | P.Vileišio g.
116499 | Vandentiekio vamzdynas (pl.v.d300-243m) |  |  | 1982 | 30109 | 13662.64 | 13662.64 | 0 | 7 | Vilnius | P.Vileišio g.
116500 | Vandentiekio vamzdynas (pl.v.d300-124m:d150-10m) |  |  | 1987 | 30109 | 3067.12 | 3067.12 | 0 | 7 | Vilnius | P.Vileišio g.
100848 | Vandentiekio vamzdynas (ket.v.d200-65m:d150-20m:d50-21m) |  |  | 1960 | 30110 | 10832.24 | 4863.94 | 5968.3 | 7 | Vilnius | P.Vileišio g.
100849 | Vandentiekio vamzdynas (ket.v.d150-617m:d100-74m:d50-47m) |  |  | 1962 | 30110 | 116591.53 | 51848.16 | 64743.37 | 7 | Vilnius | P.Vileišio g.
100850 | Vand.vamzdynas (ket.v.d200-342m:d150-1024m:d100-51m) |  |  | 1963 | 30110 | 96581.83 | 41518.46 | 55063.37 | 7 | Vilnius | P.Vileišio g.
100851 | Vandentiekio vamzdynas (ket.v.d200-113m) |  |  | 1964 | 30110 | 77635.11 | 17473.9 | 60161.21 | 7 | Vilnius | P.Vileišio g.
100852 | Vandentiekio vamzdynas (ket.v.d150-12m) |  |  | 1966 | 30110 | 933.52 | 613.34 | 320.18 | 7 | Vilnius | P.Vileišio g.
100853 | Vand.vamzd.(ket.v.d200-135m:d150-283m:d100-133m:d50-80m) |  |  | 1969 | 30110 | 133937.69 | 41623.77 | 92313.92 | 7 | Vilnius | P.Vileišio g.
100854 | Vandentiekio vamzdynas (ket.v.d150-183m:d100-50m:d50-161m) |  |  | 1972 | 30110 | 103045.47 | 63676.88 | 39368.59 | 7 | Vilnius | P.Vileišio g.
105531 | Vandentiekio vamzdynas (ket.v.d100-63m) |  |  | 1967 | 30110 | 11176.39 | 1781.85 | 9394.54 | 7 | Vilnius | P.Vileišio g.
1101116 | Vandentiekio vamzdynas (PE v.d355-215.28m) |  |  | 2007 | 30125 | 254689 | 15281.28 | 239407.72 | 7 | Vilnius | P.Vileišio g.
104371 | Fekalinės kanalizacijos vamzdynas (PVC v.d200-19m) |  |  | 2002 | 30107 | 6181.51 | 1006.64 | 5174.87 | 19 | Vilnius | P.Vileišio g., V.Orlovas
107565 | Vandentiekio vamzdynas (PE v.d110-28m) |  |  | 2002 | 30125 | 11351.06 | 1865.52 | 9485.54 | 7 | Vilnius | P.Vileišio g., V.Orlovas
1100684 | Fekalinės kanalizacijos vamzdynas (PVC v.d200-22.4m:d160-105m) |  |  | 2004 | 30107 | 45000 | 3374.88 | 41625.12 | 19 | Vilnius | P.Vileišio g.6b
1100589 | Vandentiekio vamzdynas (ket.v.d100-12m) |  |  | 2003 | 30110 | 5000 | 468.66 | 4531.34 | 7 | Vilnius | P.Vileišio g.6b
1100687 | Fekalinės kanalizacijos vamzdynas (PVC v.d200-18m) |  |  | 2003 | 30107 | 9600 | 719.19 | 8880.81 | 19 | Vilnius | P.Vileišio g.6b, 6c
1100590 | Vandentiekio vamzdynas (PE v.d80-8m:d63-117m) |  |  | 2004 | 30125 | 23200 | 1739.91 | 21460.09 | 7 | Vilnius | P.Vileišio g.6e, 6f
119131 | Fekal.kanalizacijos vamzdynas (ker.v.d200-38m:d150-47m) |  |  | 1979 | 30103 | 2257.36 | 1954.31 | 303.05 | 19 | Vilnius | P.Višinskio g.
102737 | Fekalinės kanalizacijos vamzdynas (g/b v.d400-611.25m) |  |  | 1991 | 30104 | 91978.99 | 91977.99 | 1 | 19 | Vilnius | P.Višinskio g.
103167 | Fekal.kanal.vamzdynas (a/c v.d200-59.75m:d150-2.3m) |  |  | 1991 | 30105 | 4667.8 | 4579.58 | 88.22 | 19 | Vilnius | P.Višinskio g.
103475 | Fekalinės kanalizacijos vamzdynas (a/c v.d200-20m) |  |  | 1979 | 30105 | 505.94 | 504.94 | 1 | 19 | Vilnius | P.Višinskio g.
104088 | Fekalinės kanalizacijos vamzdynas (ket.v.d150-48m) |  |  | 1979 | 30107 | 2279.2 | 1291.36 | 987.84 | 19 | Vilnius | P.Višinskio g.
116680 | Vandentiekio vamzdynas (pl.v.d400-229m:d200-72m:d25-55m) |  |  | 1989 | 30109 | 201225.22 | 84382.74 | 116842.48 | 7 | Vilnius | P.Višinskio g.
120459 | Vandentiekio vamzdynas (ket.v.d300-30m:d150-26m:d100-9m) |  |  | 1979 | 30110 | 10599.91 | 7525.39 | 3074.52 | 7 | Vilnius | P.Višinskio g.
120460 | Vandentiekio vamzdynas (ket.v.d400-585m:d250-53m:d150-24m) |  |  | 1989 | 30110 | 212852.4 | 74291.47 | 138560.93 | 7 | Vilnius | P.Višinskio g.
117286 | Vandentiekio vamzdynas (PE v.d65-24m:d50-39m) |  |  | 2003 | 30125 | 32416.49 | 4538.4 | 27878.09 | 7 | Vilnius | P.Višinskio g.
109766 | Vandentiekio vamzdynas (PE v.d50-109.2m) |  |  | 2000 | 30125 | 8471.93 | 1433.25 | 7038.68 | 7 | Vilnius | P.Višinskio g., E.Urbienė
119799 | Fekalinės kanalizacijos vamzdynas (PVC v.d160-24m) |  |  | 2003 | 30107 | 7233.64 | 1012.2 | 6221.44 | 19 | Vilnius | P.Višinskio g.27
102315 | Fekal.kanal.vamzdynas (ker.v.d200-146.2m:d150-43.9m) |  |  | 1992 | 30103 | 4194.05 | 2701.16 | 1492.89 | 19 | Vilnius | P.Žadeikos g.
102364 | Fekalinės kanalizacijos vamzdynas (ker.v.d150-201.2m) |  |  | 1993 | 30103 | 313.57 | 198.31 | 115.26 | 19 | Vilnius | P.Žadeikos g.
1100859 | Fekalinės kanalizacijos vamzdynas (ker.v.d200-116m:d150-375m) |  |  | 1990 | 30103 | 14606.66 | 10515.56 | 4091.1 | 19 | Vilnius | P.Žadeikos g.
119156 | Fekalinės kanalizacijos vamzdynas (ker.v.d200-119.6m) |  |  | 1988 | 30103 | 22156.24 | 15326.77 | 6829.47 | 19 | Vilnius | P.Žadeikos g.
119157 | Fekal.kanal.vamzdynas (ker.v.d200-335.1m:d150-499.4m) |  |  | 1990 | 30103 | 97965.15 | 97771.12 | 194.03 | 19 | Vilnius | P.Žadeikos g.
102976 | Fekal.kanal.vamzdynas (g/b v.d1200-544.5m:d400-650m) |  |  | 1988 | 30104 | 205936.19 | 205935.19 | 1 | 19 | Vilnius | P.Žadeikos g.
103487 | Fekalinės kanalizacijos vamzdynas (a/c v.d200-139.7m) |  |  | 1988 | 30105 | 20162.18 | 15104.49 | 5057.69 | 19 | Vilnius | P.Žadeikos g.
103488 | Fekal.kanal.vamzdynas (a/c v.d200-163.8m:d150-39.7m) |  |  | 1990 | 30105 | 331.11 | 230.92 | 100.19 | 19 | Vilnius | P.Žadeikos g.
1100732 | Fekalinės kanalizacijos vamzdynas (PVC v.d160-258.7m) |  |  | 2004 | 30107 | 70500 | 5287.38 | 65212.62 | 19 | Vilnius | P.Žadeikos g.
1100860 | Fekalinės kanalizacijos vamzdynas (ket.v.d150-30m:d100-3.5m) |  |  | 1990 | 30107 | 1032.16 | 725.31 | 306.85 | 19 | Vilnius | P.Žadeikos g.
119773 | Fekalinės kanalizacijos vamzdynas (ket.v.d150-57.2m) |  |  | 1990 | 30107 | 101.88 | 61.48 | 40.4 | 19 | Vilnius | P.Žadeikos g.
119774 | Fekalinės kanalizacijos vamzdynas (ket.v.d100-5m) |  |  | 1993 | 30107 | 34.84 | 20.87 | 13.97 | 19 | Vilnius | P.Žadeikos g.
104982 | Vandentiekio vamzdynas (pl.v.d150-200.1m:d100-54m) |  |  | 1992 | 30109 | 8495.73 | 1742.88 | 6752.85 | 7 | Vilnius | P.Žadeikos g.
105103 | Vandentiekio vamzdynas (pl.v.d150-178.7m:d100-85m) |  |  | 1993 | 30109 | 7303.19 | 1605.32 | 5697.87 | 7 | Vilnius | P.Žadeikos g.
116711 | Vandentiekio vamzdynas (pl.v.d400-545m) |  |  | 1986 | 30109 | 611224.8 | 151502.4 | 459722.4 | 7 | Vilnius | P.Žadeikos g.
116712 | Vandentiekio vamzdynas (pl.v.d500-203m) |  |  | 1989 | 30109 | 185212.72 | 81075.55 | 104137.17 | 7 | Vilnius | P.Žadeikos g.
116713 | Vand.vamzd.(pl.v.d200-646m:d150-186m:d80-62m:d50-28m) |  |  | 1990 | 30109 | 43743.35 | 18082.94 | 25660.41 | 7 | Vilnius | P.Žadeikos g.
116714 | Vandentiekio vamzdynas (pl.v.d200-5m) |  |  | 1996 | 30109 | 4858.71 | 3012.88 | 1845.83 | 7 | Vilnius | P.Žadeikos g.
105915 | Vandentiekio vamzdynas (ket.v.d150-132m:d100-71m) |  |  | 1992 | 30110 | 5828.74 | 2560.43 | 3268.31 | 7 | Vilnius | P.Žadeikos g.
120511 | Vandentiekio vamzdynas (ket.v.d300-345m:d150-83m) |  |  | 1989 | 30110 | 125632.33 | 112211.09 | 13421.24 | 7 | Vilnius | P.Žadeikos g.
120512 | Vand.vamzd.(ket.v.d200-32m:d150-104m:d100-11m:d80-8m) |  |  | 1990 | 30110 | 19138.58 | 6772.47 | 12366.11 | 7 | Vilnius | P.Žadeikos g.
1100679 | Vandentiekio vamzdynas (PVC v.d160-348.5m:d110-52.3m) |  |  | 2004 | 30125 | 111000 | 8324.88 | 102675.12 | 7 | Vilnius | P.Žadeikos g.
117271 | Vandentiekio vamzdynas (PE v.d100-57m) |  |  | 1996 | 30125 | 5091.73 | 2627.89 | 2463.84 | 7 | Vilnius | P.Žadeikos g.
119158 | Fekalinės kanalizacijos vamzdynas (ker.v.d150-9m) |  |  | 1999 | 30103 | 810 | 222.17 | 587.83 | 19 | Vilnius | P.Žadeikos g., 424-oji GSEB
104191 | Fek.kan.v.(PVC v.d200-31.5m:d150-18.2m:ket.v.d150-36.5m) |  |  | 1999 | 30107 | 13607.5 | 3158.56 | 10448.94 | 19 | Vilnius | P.Žadeikos g., 424-oji GSEB
105197 | Vandentiekio vamzdynas (pl.v.d100-43m) |  |  | 1999 | 30109 | 17806.25 | 10067.63 | 7738.62 | 7 | Vilnius | P.Žadeikos g., 424-oji GSEB
103209 | Fekalinės kanalizacijos vamzdynas (a/c v.d200-136.9m) |  |  | 2002 | 30105 | 20518.99 | 10947.36 | 9571.63 | 19 | Vilnius | P.Žadeikos g., EŪ depart.
104411 | Fekalinės kanalizacijos vamzdynas (PVC v.d160-51.2m) |  |  | 2002 | 30107 | 7674.01 | 1227.72 | 6446.29 | 19 | Vilnius | P.Žadeikos g., EŪ depart.
100385 | Vandentiekio vamzdynas (ket.v.d100-33m) |  |  | 2002 | 30110 | 4792 | 958.08 | 3833.92 | 7 | Vilnius | P.Žadeikos g., EŪ depart.
1100407 | Fekalinės kanalizacijos vamzdynas (ker.v.d200-388m) |  |  | 1974 | 30103 | 11309.6 | 3330.88 | 7978.72 | 19 | Vilnius | P.Žvirkos g., Salininkai (EŪD)
1100408 | Fekalinės kanalizacijos vamzdynas (ker.v.d150-20m) |  |  | 1978 | 30103 | 582.97 | 171.14 | 411.83 | 19 | Vilnius | P.Žvirkos g., Salininkai (EŪD)
1100406 | Fekalinės kanalizacijos vamzdynas (a/c v.d200-480m) |  |  | 1974 | 30105 | 13991.27 | 4120.87 | 9870.4 | 19 | Vilnius | P.Žvirkos g., Salininkai (EŪD)
1100409 | Fekalinės kanalizacijos vamzdynas (PVC v.d200-28m) |  |  | 1995 | 30107 | 816.16 | 72.06 | 744.1 | 19 | Vilnius | P.Žvirkos g., Salininkai (EŪD)
1100365 | Vandentiekio vamzdynas (ket.v.d50-266m) |  |  | 1978 | 30110 | 13200 | 1456.25 | 11743.75 | 7 | Vilnius | P.Žvirkos g., Salininkai (EŪD)
102147 | Fekal.kanalizacijos vamzdynas (ker.v.d200-98m:d150-400m) |  |  | 1981 | 30103 | 75982.99 | 75981.99 | 1 | 19 | Vilnius | Paberžės g.
102150 | Fekal.kanalizacijos vamzdynas (ker.v.d200-83m:d150-184m) |  |  | 1982 | 30103 | 6814.81 | 4838.84 | 1975.97 | 19 | Vilnius | Paberžės g.
102152 | Fekalinės kanalizacijos vamzdynas (ker.v.d150-87m) |  |  | 1985 | 30103 | 4733.73 | 3061.63 | 1672.1 | 19 | Vilnius | Paberžės g.
103093 | Fekalinės kanalizacijos vamzdynas (a/c v.d300-333m) |  |  | 1981 | 30105 | 18878.61 | 17229.17 | 1649.44 | 19 | Vilnius | Paberžės g.
104729 | Vand.vamzd.(pl.v.d200-864m:d150-200m:d100-175m:d50-105) |  |  | 1981 | 30109 | 152772.81 | 127691.57 | 25081.24 | 7 | Vilnius | Paberžės g.
104857 | Vandentiekio vamzdynas (pl.v.d100-114m) |  |  | 1982 | 30109 | 25202.32 | 16736.26 | 8466.06 | 7 | Vilnius | Paberžės g.
100361 | Vandentiekio vamzdynas (ket.v.d150-132m:d100-46m) |  |  | 1981 | 30110 | 11242.02 | 8181.97 | 3060.05 | 7 | Vilnius | Paberžės g.
102700 | Savitakinis gelžbetoninis kolektorius (d800-1320m) |  |  | 1985 | 30104 | 276273.23 | 276272.23 | 1 | 31 | Pabradė | Pabradė
102701 | Savitakinis kanalizacijos kolektorius (g/b v.d500-535m) |  |  | 1985 | 30104 | 111974.82 | 111973.82 | 1 | 31 | Pabradė | Pabradė
102702 | Savitakinis kanalizacijos kolektorius (g/b v.d400-460m) |  |  | 1985 | 30104 | 96275.69 | 96274.69 | 1 | 31 | Pabradė | Pabradė
102703 | Savitakinis kolektorius (ker.v.d200-152m) |  |  | 1985 | 30104 | 31393.7 | 31392.7 | 1 | 31 | Pabradė | Pabradė
102704 | Savitakinis kolektorius (pl.v.d200-20m) |  |  | 1985 | 30104 | 4241.59 | 4240.59 | 1 | 31 | Pabradė | Pabradė
102705 | Spaudiminė kanalizacijos linija (ket.v.d400-400m) |  |  | 1985 | 30104 | 48250.66 | 48249.66 | 1 | 31 | Pabradė | Pabradė
102706 | Kanalizacijos kolektorius (metal.v.d400-2940m) |  |  | 1985 | 30104 | 345914.18 | 345913.18 | 1 | 31 | Pabradė | Pabradė
102444 | Fekalinė kanalizacija (ker.v.200-25m) |  |  | 1994 | 30103 | 7191.75 | 2801.3 | 4390.45 | 31 | Pabradė | Pabradė, Gamyklos g.
103180 | Fekalinės kanalizacijos tinklai (a/c v.d150-26m,d200-48m) |  |  | 1994 | 30105 | 20872.8 | 10739.68 | 10133.12 | 31 | Pabradė | Pabradė, Gamyklos g.(š151a-š222)
102158 | Fekalinė kanalizacija (ker.v.d150-350) |  |  | 1985 | 30103 | 18279.18 | 12734.42 | 5544.76 | 31 | Pabradė | Pabradė,Gamyklos g.(gyv.n.kvartalas)
102707 | Fekalinė kanalizacija (ket.v.d150-90m) |  |  | 1987 | 30104 | 6837.6 | 6836.6 | 1 | 31 | Pabradė | Pabradė,Gamyklos g.(gyv.n.kvartalas)
104845 | Vandentiekio tinklai (ket.v.d100-140m) |  |  | 1985 | 30109 | 9253.55 | 9252.55 | 1 | 31 | Pabradė | Pabradės VĮ
104846 | Vandentiekio tinklai (ket.v.d65-60) |  |  | 1985 | 30109 | 3965.81 | 3964.81 | 1 | 31 | Pabradė | Pabradės VĮ
104847 | Vandentiekio tinklai (metal.v.d70-100m) |  |  | 1985 | 30109 | 6655.26 | 6654.26 | 1 | 31 | Pabradė | Pabradės VĮ
105737 | Vandentiekio tinklai (ket.v.d150-250m) |  |  | 1985 | 30110 | 16524.2 | 9035.27 | 7488.93 | 31 | Pabradė | Pabradės VĮ
109101 | Vandentiekio vamzdynas (ket.v.d150-34m) |  |  | 1997 | 30110 | 5547.4 | 1188.31 | 4359.09 | 7 | Vilnius | Paeglinės g.
107572 | Vand.vamzd.(PE v.d110-390m:d90-490m:d50-737m:d25-150m) |  |  | 2002 | 30125 | 177826.1 | 28515.15 | 149310.95 | 7 | Vilnius | Paeglinės g., s/b"Rūta1","Varnėnas"
109732 | Vandentiekio vamzdynas (PE v.d160-13m) |  |  | 1998 | 30125 | 2212.12 | 462.11 | 1750.01 | 7 | Vilnius | Paeglinės g., Tomas Budinas
105391 | Vandentiekio vamzdynas (ket.v.d100-415m) |  |  | 1973 | 30110 | 29191.95 | 18518.5 | 10673.45 | 7 | Vilnius | Pagirio g.
1100217 | Fekal.kanal.vamzdynas (ker.v.d300-13m:d200-541m:d150-532.5m) |  |  | 1975 | 30103 | 46914.2 | 38465.26 | 8448.94 | 19 | Vilnius | Pagirių k.
1100220 | Fekalinės kanalizacijos vamzdynas (ker.v.d200-137m:d150-263m) |  |  | 1979 | 30103 | 15214.27 | 11866.38 | 3347.89 | 19 | Vilnius | Pagirių k.
1100221 | Fekal.kanal.vamzdynas (ker.v.d300-191m:d200-177m:d150-476.5m) |  |  | 1983 | 30103 | 40132.78 | 31302.5 | 8830.28 | 19 | Vilnius | Pagirių k.
1100222 | Fekalinės kanalizacijos vamzdynas (ker.v.d200-98m) |  |  | 1987 | 30103 | 6167.95 | 4810.71 | 1357.24 | 19 | Vilnius | Pagirių k.
1100224 | Fekalinės kanalizacijos vamzdynas (g/b v.d300-68m) |  |  | 1987 | 30104 | 4118.45 | 4117.45 | 1 | 19 | Vilnius | Pagirių k.
1100219 | Fekalinės kanalizacijos vamzdynas (a/c v.d200-25m) |  |  | 1983 | 30105 | 870.93 | 746.97 | 123.96 | 19 | Vilnius | Pagirių k.
104070 | Spaudiminės kanalizacijos vamzdynas (ket.v.d200-6930m) |  |  | 1985 | 30107 | 786364.96 | 462092.74 | 324272.22 | 20 | Vilnius | Pagirių k.
1100223 | Fekalinės kanalizacijos vamzdynas (ket.v.d150-141m) |  |  | 1979 | 30107 | 8150.82 | 5803.23 | 2347.59 | 19 | Vilnius | Pagirių k.
1100218 | Fekalinės kanalizacijos vamzdynas (pl.v.d400-6m) |  |  | 1975 | 30108 | 928.99 | 826.35 | 102.64 | 19 | Vilnius | Pagirių k.
1100225 | Vandentiekio vamzdynas (pl.v.d150-74.5m) |  |  | 1975 | 30109 | 438.18 | 315.31 | 122.87 | 7 | Vilnius | Pagirių k.
1100227 | Vandentiekio vamzdynas (pl.v.d150-18m) |  |  | 1982 | 30109 | 214.36 | 154.16 | 60.2 | 7 | Vilnius | Pagirių k.
105635 | Vand.vamzdynas (ket.v.d200-3470.5m:d150-513m:d100-385.5m:d50-60m) |  |  | 1975 | 30110 | 34835.72 | 8244.94 | 26590.78 | 7 | Vilnius | Pagirių k.
105636 | Vandentiekio vamzdynas (ket.v.d150-591m:d100-183m) |  |  | 1982 | 30110 | 12944.68 | 5537.2 | 7407.48 | 7 | Vilnius | Pagirių k.
1100226 | Vand.vamzdynas (ket.v.d150-330m:d100-136m:d75-65m:d70-10m:d50-156m) |  |  | 1979 | 30110 | 4381.76 | 2482.48 | 1899.28 | 7 | Vilnius | Pagirių k.
1100228 | Vandentiekio vamzdynas (ket.v.d100-348m:d80-67m) |  |  | 1983 | 30110 | 5037.43 | 2853.47 | 2183.96 | 7 | Vilnius | Pagirių k.
1100229 | Vandentiekio vamzdynas (ket.v.d100-104m) |  |  | 1984 | 30110 | 1200.41 | 679.97 | 520.44 | 7 | Vilnius | Pagirių k.
1100230 | Vand.vamzdynas (ket.v.d150-146m:d100-105.5m:d65-94.5m:d50-24m) |  |  | 1986 | 30110 | 4394.36 | 2488.94 | 1905.42 | 7 | Vilnius | Pagirių k.
1100231 | Vandentiekio vamzdynas (ket.v.d100-95m) |  |  | 1987 | 30110 | 1989.92 | 675.99 | 1313.93 | 7 | Vilnius | Pagirių k.
1100209 | Spaudiminės kanalizacijos vamzdynas (ket.v.d200-5510m:d100-10m) |  |  | 1975 | 30107 | 612983.78 | 367977.11 | 245006.67 | 20 | Vilnius | Pagirių k., Vilniaus raj.
1101976 | Fekal.kanal.vamzdynas (PVC v.d200-642.83m:d160-25.78m) |  |  | 2010 | 30107 | 305651.31 | 0 | 305651.31 | 19 | Vilnius | Pagrandos g., Tarandė
1101955 | Vand.vamzdynas (PE v.d110-669.15m:d32-59.41m) |  |  | 2010 | 30125 | 446954.24 | 0 | 446954.24 | 7 | Vilnius | Pagrandos g., Tarandė
102813 | Fekalinės kanalizacijos vamzdynas (beton.v.d400-220.15m) |  |  | 1998 | 30104 | 64402.36 | 38075.04 | 26327.32 | 19 | Vilnius | Pajautos g., EŪ depart.
103200 | Fekalinės kanalizacijos vamzdynas (a/c v.d200-23.1m) |  |  | 1998 | 30105 | 6757.64 | 2869.38 | 3888.26 | 19 | Vilnius | Pajautos g., EŪ depart.
119781 | Fekal.kanalizac.vamzdynas (PVC v.d200-12.4m:d160-40.2m) |  |  | 2002 | 30107 | 9069.89 | 1281.24 | 7788.65 | 19 | Vilnius | Pajautos g., EŪ depart.
118562 | Fekalinės kanalizacijos vamzdynas (ker.v.d200-93m:d150-12m) |  |  | 1964 | 30103 | 4500.59 | 4040.98 | 459.61 | 19 | Vilnius | Pakalnės g.
118563 | Fekal.kanalizacijos vamzdynas (ker.v.d250-55m:d200-62m) |  |  | 1972 | 30103 | 202065.83 | 202064.83 | 1 | 19 | Vilnius | Pakalnės g.
118564 | Fekalinės kanalizacijos vamzdynas (ker.v.d200-51m) |  |  | 1979 | 30103 | 1998.04 | 1558.11 | 439.93 | 19 | Vilnius | Pakalnės g.
103605 | Fekal.kanal.vamzd.(plyt.v.d1000*1870-54m:d900*1580-223m) |  |  | 1927 | 30106 | 910.8 | 910.8 | 0 | 19 | Vilnius | Pakalnės g.
100693 | Vandentiekio vamzdynas (ket.v.d150-413m:d100-6m:d50-81m) |  |  | 1963 | 30110 | 34944.36 | 14728.78 | 20215.58 | 7 | Vilnius | Pakalnės g.
100694 | Vandentiekio vamzdynas (ket.v.d100-67m:d50-19m) |  |  | 1964 | 30110 | 3744.45 | 2241.27 | 1503.18 | 7 | Vilnius | Pakalnės g.
100695 | Vandentiekio vamzdynas (ket.v.d100-97m) |  |  | 1972 | 30110 | 7459.37 | 4602.54 | 2856.83 | 7 | Vilnius | Pakalnės g.
100696 | Vandentiekio vamzdynas (ket.v.d150-11m) |  |  | 1973 | 30110 | 40016.04 | 40015.04 | 1 | 7 | Vilnius | Pakalnės g.
100697 | Vandentiekio vamzdynas (ket.v.d50-11m) |  |  | 1978 | 30110 | 703.59 | 413.58 | 290.01 | 7 | Vilnius | Pakalnės g.
1100026 | Vandentiekio vamzdynas (PE v.d293-756m:d125-36m) |  |  | 2006 | 30125 | 380550 | 37420.63 | 343129.37 | 7 | Vilnius | Pakalnės g.
101831 | Fekalinės kanalizacijos vamzdynas (ker.v.d150-165.2m) |  |  | 1975 | 30103 | 1823.36 | 1494.68 | 328.68 | 26 | Nemenčinė | Pakrantės g.
102297 | Fekalinės kanalizacijos vamzdynas (ker.v.d200-187m) |  |  | 1989 | 30103 | 37857.51 | 26030.28 | 11827.23 | 26 | Nemenčinė | Pakrantės g.
102306 | Fekalinės kanalizacijos vamzdynas (ker.v.d200-141.10m) |  |  | 1968 | 30103 | 14998.79 | 9634.74 | 5364.05 | 26 | Nemenčinė | Pakrantės g.
105252 | Vandentiekio vamzdynas (ket.v.d100-443.8m) |  |  | 1968 | 30110 | 11825.29 | 4307.96 | 7517.33 | 26 | Nemenčinė | Pakrantės g.
105256 | Vandentiekio vamzdynas (ket.v.d50-249.4m) |  |  | 1976 | 30110 | 841.02 | 770.48 | 70.54 | 26 | Nemenčinė | Pakrantės g.
103477 | Fekalinės kanalizacijos vamzdynas (a/c v.d150-105m) |  |  | 1973 | 30105 | 3005.3 | 3004.3 | 1 | 19 | Vilnius | Pakrasčio g.
119132 | Fekalinės kanalizacijos vamzdynas (ker.v.d200-69m) |  |  | 1973 | 30103 | 3034.59 | 2548.72 | 485.87 | 19 | Vilnius | Pakraščio g.
119133 | Fekalinės kanalizacijos vamzdynas (ker.v.d200-66.5m) |  |  | 1977 | 30103 | 4353.72 | 2543.39 | 1810.33 | 19 | Vilnius | Pakraščio g.
119134 | Fekalinės kanalizacijos vamzdynas (ker.v.d150-60m) |  |  | 1985 | 30103 | 1354.42 | 1172.54 | 181.88 | 19 | Vilnius | Pakraščio g.
103476 | Fekal.kanalizacijos vamzdynas (a/c v.d200-87m:d150-79m) |  |  | 1966 | 30105 | 7967.8 | 5759.23 | 2208.57 | 19 | Vilnius | Pakraščio g.
124563 | Fekalinės kanalizacijos vamzdynas (a/c v.d150-13m) |  |  | 1966 | 30105 | 364.05 | 364.05 | 0 | 19 | Vilnius | Pakraščio g.
116679 | Vandentiekio vamzdynas (pl.v.d150-40m:d80-52m) |  |  | 1985 | 30109 | 7979.66 | 2949.39 | 5030.27 | 7 | Vilnius | Pakraščio g.
120456 | Vandentiekio vamzdynas (ket.v.d150-254m:d100-22m:d50-19m) |  |  | 1966 | 30110 | 8320.66 | 3168.1 | 5152.56 | 7 | Vilnius | Pakraščio g.
120457 | Vandentiekio vamzdynas (ket.v.d150-182m:d100-26m) |  |  | 1974 | 30110 | 25650.79 | 13364.48 | 12286.31 | 7 | Vilnius | Pakraščio g.
102009 | Fekal.kanal.vamzdynas (eks.1917)(ker.v.d300-41m:d200-101m) |  |  | 1921 | 30103 | 2470.65 | 2297.75 | 172.9 | 19 | Vilnius | Palangos g.
109529 | Fekalinės kanalizacijos vamzdynas (ker.v.d200-51m) |  |  | 1978 | 30103 | 10357.76 | 8182.79 | 2174.97 | 19 | Vilnius | Palangos g.
100146 | Vandentiekio vamzdynas (ket.v.d150-150m:d100-6m:d50-19m) |  |  | 1940 | 30110 | 10174.18 | 2007.31 | 8166.87 | 7 | Vilnius | Palangos g.
105413 | Vandentiekio vamzdynas (ket.v.d150-244m:d100-192m) |  |  | 1970 | 30110 | 59877.27 | 44426.26 | 15451.01 | 7 | Vilnius | Palydovo g.
105493 | Vand.vamzdynas (ket.v.d200-218m:d150-225m:d100-12m) |  |  | 1981 | 30110 | 19251.67 | 9935.92 | 9315.75 | 7 | Vilnius | Palydovo g.
120538 | Vandentiekio vamzdynas (ket.v.d100-124m) |  |  | 1996 | 30110 | 25908.02 | 6494.38 | 19413.64 | 7 | Vilnius | Pamedės g., Zujūnų k.
101923 | Fekalinės kanalizac.vamzdynas (ker.v.d200-74m:d150-75m) |  |  | 1960 | 30103 | 13645.73 | 10917.63 | 2728.1 | 19 | Vilnius | Pamėnkalnio g.
118543 | Fekalinės kanalizacijos vamzdynas (eks.1916)(ker.v.d150-30m) |  |  | 1921 | 30103 | 1483.4 | 1331.9 | 151.5 | 19 | Vilnius | Pamėnkalnio g.
119303 | Fekalinės kanalizacijos vamzdynas (ker.v.d300-9m) |  |  | 1983 | 30103 | 966.79 | 744.18 | 222.61 | 19 | Vilnius | Pamėnkalnio g.
103599 | Fekal.kanal.vamzdynas (eks.1912)(plyt.v.d.600*1100-470m) |  |  | 1921 | 30106 | 38643.12 | 38643.12 | 0 | 19 | Vilnius | Pamėnkalnio g.
103600 | Fekal.kanal.vamzdynas (eks.1916)(plyt.v.d700*1250-249m) |  |  | 1921 | 30106 | 2878.58 | 1594.72 | 1283.86 | 19 | Vilnius | Pamėnkalnio g.
1100153 | Vandentiekio vamzdynas (pl.v.d40-18m) |  |  | 1977 | 30109 | 420.75 | 420.75 | 0 | 7 | Vilnius | Pamėnkalnio g.
116468 | Vandentiekio vamzdynas (pl.v.d50-8m) |  |  | 1966 | 30109 | 3412.51 | 654.39 | 2758.12 | 7 | Vilnius | Pamėnkalnio g.
100686 | Vand.vamzd.(ket.v.d300-247m:d150-182m:d100-106m:d50-47m) |  |  | 1962 | 30110 | 52838.11 | 30709.33 | 22128.78 | 7 | Vilnius | Pamėnkalnio g.
105482 | Vand.vamzd.(ket.v.d200-463m:d100-15m:d70-15m:d50-145m) |  |  | 1966 | 30110 | 107174.33 | 56983.53 | 50190.8 | 7 | Vilnius | Pamėnkalnio g.
1100151 | Vandentiekio vamzdynas (ket.v.d50-14m) |  |  | 1964 | 30110 | 451.68 | 347.48 | 104.2 | 7 | Vilnius | Pamėnkalnio g.
1100152 | Vandentiekio vamzdynas (ket.v.d50-73m) |  |  | 1977 | 30110 | 5018.64 | 3862.6 | 1156.04 | 7 | Vilnius | Pamėnkalnio g.
109795 | Vandentiekio vamzdynas (PE v.d90-80m) |  |  | 2001 | 30125 | 45102.91 | 7053.01 | 38049.9 | 7 | Vilnius | Pamėnkalnio g., įg.asm.A.G.Gervinas
1100621 | Vandentiekio įvadas (PE v.d110-12m) |  |  | 2004 | 30125 | 15600 | 1169.88 | 14430.12 | 7 | Vilnius | Pamėnkalnio g.34b
120682 | Vandentiekio vamzdynas (ket.v.d100-82m) |  |  | 1974 | 30110 | 3367.02 | 1799.82 | 1567.2 | 7 | Vilnius | Pamiškio g.
1100813 | Fekalinės kanalizacijos vamzdynas (ker.v.d200-57m) |  |  | 1934 | 30103 | 669.49 | 556.8 | 112.69 | 19 | Vilnius | Panerių g.
118686 | Fek.kan.vamzdynas (ker.v.d300-85.6m:d250-132m:d200-115.6m) |  |  | 1935 | 30103 | 18029.12 | 18028.12 | 1 | 19 | Vilnius | Panerių g.
118687 | Fek.kanalizacijos vamzdynas (ker.v.d300-343.7m:d200-19m) |  |  | 1960 | 30103 | 37183.76 | 37182.76 | 1 | 19 | Vilnius | Panerių g.
118688 | Fekalinės kanalizacijos vamzdynas (ker.v.d200-27.3m) |  |  | 1988 | 30103 | 2143.3 | 2084.58 | 58.72 | 19 | Vilnius | Panerių g.
103528 | Fekalinės kanalizacijos vamzdynas (plyt.v.d0.6*1.1-1441,9m) |  |  | 1935 | 30106 | 108181.18 | 108181.18 | 0 | 19 | Vilnius | Panerių g.
1100814 | Fekalinės kanalizacijos vamzdynas (PE v.d160-25m) |  |  | 2001 | 30107 | 4689.11 | 3227.86 | 1461.25 | 19 | Vilnius | Panerių g.
1100815 | Fekalinės kanalizacijos vamzdynas (PVC v.d200-38.2m) |  |  | 1999 | 30107 | 21447.27 | 16996.55 | 4450.72 | 19 | Vilnius | Panerių g.
116486 | Vandentiekio vamzdynas (pl.v.d400-1360m:d100-18.7m) |  |  | 1960 | 30109 | 178595.57 | 178594.57 | 1 | 7 | Vilnius | Panerių g.
116782 | Vandentiekio vamzdynas (pl.v.d32-22m) |  |  | 1934 | 30109 | 555.81 | 487.53 | 68.28 | 7 | Vilnius | Panerių g.
100798 | Vand.vamzd.(ket.v.d200-48.3m:d150-1678.9m:d100-372m) |  |  | 1935 | 30110 | 187278.22 | 105375.05 | 81903.17 | 7 | Vilnius | Panerių g.
100799 | Vand.vamzd.(ket.v.d400-424m:d200-8m:d100-82.3m:d50-164.7m) |  |  | 1960 | 30110 | 90533.91 | 52320.57 | 38213.34 | 7 | Vilnius | Panerių g.
100800 | Vandentiekio vamzdynas (ket.v.d200-10m:d50-7.9m) |  |  | 1961 | 30110 | 1406.44 | 981.29 | 425.15 | 7 | Vilnius | Panerių g.
100801 | Vandentiekio vamzdynas (ket.v.d150-7.7m:d100-16.2m) |  |  | 1957 | 30110 | 1290.32 | 1010.73 | 279.59 | 7 | Vilnius | Panerių g.
100802 | Vandentiekio vamzdynas (ket.v.d400-28.8m:d100-13.8m) |  |  | 1968 | 30110 | 14350.43 | 6533.53 | 7816.9 | 7 | Vilnius | Panerių g.
100803 | Vandentiekio vamzdynas (ket.v.d100-18.8m) |  |  | 1962 | 30110 | 1059.64 | 713.86 | 345.78 | 7 | Vilnius | Panerių g.
100804 | Vandentiekio vamzdynas (ket.v.d150-15m:d100-10.7m) |  |  | 1973 | 30110 | 4904.78 | 3210.58 | 1694.2 | 7 | Vilnius | Panerių g.
100805 | Vandentiekio vamzdynas (ket.v.d100-17.6m) |  |  | 1977 | 30110 | 2104.11 | 1297.04 | 807.07 | 7 | Vilnius | Panerių g.
100806 | Vandentiekio vamzdynas (ket.v.d200-6.3m:d150-6.3m) |  |  | 1966 | 30110 | 1067.7 | 652.99 | 414.71 | 7 | Vilnius | Panerių g.
100807 | Vandentiekio vamzdynas (ket.v.d100-14m) |  |  | 1981 | 30110 | 2798.87 | 836.11 | 1962.76 | 7 | Vilnius | Panerių g.
100808 | Vandentiekio vamzdynas (ket.v.d50-28.5m) |  |  | 1985 | 30110 | 597.15 | 176.49 | 420.66 | 7 | Vilnius | Panerių g.
120756 | Vandentiekio vamzdynas (ket.v.d50-19m) |  |  | 1960 | 30110 | 694.76 | 477.67 | 217.09 | 7 | Vilnius | Panerių g.
100275 | Vandentiekio vamzdynas (PE v.d32-1.1m) |  |  | 2001 | 30125 | 2400.97 | 370.36 | 2030.61 | 7 | Vilnius | Panerių g.
100157 | Vandentiekio vamzdynas (ket.v.d100-32.6m) |  |  | 1999 | 30110 | 34337.14 | 6239.94 | 28097.2 | 7 | Vilnius | Panerių g., UAB"Lukoil Baltija"
109608 | Fekalinės kanalizacijos vamzdynas (ker.v.d150-25.5m) |  |  | 1950 | 30103 | 1 | 1 | 0 | 19 | Vilnius | Panerių g.30/Švitr.g.35, "Liet.gel."
116381 | Vandentiekio vamzdynas (pl.v.d50-3m) |  |  | 1940 | 30109 | 1 | 1 | 0 | 7 | Vilnius | Panerių g.30/Švitrigailos g.35, "L.g"
1100486 | Vandentiekio vamzdynas (PE v.d63-56.09m) su apskaitos mazgu |  |  | 2006 | 30125 | 63522.92 | 5187.55 | 58335.37 | 7 | Vilnius | Panerių g.54
102181 | Fekalinės kanalizacijos vamzdynas (ker.v.d150-65m) |  |  | 1999 | 30103 | 3599.76 | 2432.04 | 1167.72 | 19 | Vilnius | Panevėžio g.
118808 | Fekal.kanal.vamzdynas (ker.v.d300-249.5m:d200-200.5m) |  |  | 1963 | 30103 | 21993.13 | 9696.09 | 12297.04 | 19 | Vilnius | Panevėžio g.
118809 | Fekal.kanalizacijos vamzdynas (ker.v.d200-345.5m:d150-89m) |  |  | 1970 | 30103 | 24853.9 | 14708.02 | 10145.88 | 19 | Vilnius | Panevėžio g.
118810 | Fekalinės kanalizacijos vamzdynas (ker.v.d150-68m) |  |  | 1977 | 30103 | 1767.86 | 1378.52 | 389.34 | 19 | Vilnius | Panevėžio g.
118811 | Fekalinės kanalizacijos vamzdynas (ker.v.d150-45.5m) |  |  | 1979 | 30103 | 1476.45 | 1151.07 | 325.38 | 19 | Vilnius | Panevėžio g.
118812 | Fekalinės kanalizacijos vamzdynas (ker.v.d150-24m) |  |  | 1984 | 30103 | 1232.14 | 831.79 | 400.35 | 19 | Vilnius | Panevėžio g.
103359 | Fekalinės kanalizacijos vamzdynas (a/c v.d150-16m) |  |  | 1977 | 30105 | 563.34 | 474.57 | 88.77 | 19 | Vilnius | Panevėžio g.
119633 | Fekalinės kanalizacijos vamzdynas (ket.v.d150-8.5m) |  |  | 1984 | 30107 | 804 | 225 | 579 | 19 | Vilnius | Panevėžio g.
119634 | Fekalinės kanalizacijos vamzdynas (PE v.d150-77m) |  |  | 1995 | 30107 | 71131.67 | 18664.4 | 52467.27 | 19 | Vilnius | Panevėžio g.
119635 | Fekalinės kanalizacijos vamzdynas (ket.v.d150-22.5m) |  |  | 1999 | 30107 | 4891 | 1369.22 | 3521.78 | 19 | Vilnius | Panevėžio g.
116522 | Vandentiekio vamzdynas (pl.v.d50-10m) |  |  | 1963 | 30109 | 7840.95 | 1365.34 | 6475.61 | 7 | Vilnius | Panevėžio g.
116523 | Vandentiekio vamzdynas (pl.v.d100-60m) |  |  | 1984 | 30109 | 9584.52 | 2871.8 | 6712.72 | 7 | Vilnius | Panevėžio g.
116524 | Vandentiekio vamzdynas (pl.v.d15-49m) |  |  | 1994 | 30109 | 3989.72 | 555.65 | 3434.07 | 7 | Vilnius | Panevėžio g.
105732 | Vandentiekio vamzdynas (ket.v.2d100-66m) |  |  | 1977 | 30110 | 5071.22 | 1106.14 | 3965.08 | 7 | Vilnius | Panevėžio g.
109031 | Vandentiekio vamzdynas (ket.v.d65-6m) |  |  | 1995 | 30110 | 44121.16 | 9577.18 | 34543.98 | 7 | Vilnius | Panevėžio g.
120010 | Vand.vamzdynas (ket.v.d150-211.5m:d100-467m:d50-59m) |  |  | 1963 | 30110 | 42838.36 | 24868.38 | 17969.98 | 7 | Vilnius | Panevėžio g.
120011 | Vandentiekio vamzdynas (ket.v.d100-13m) |  |  | 1986 | 30110 | 7574.1 | 638.64 | 6935.46 | 7 | Vilnius | Panevėžio g.
120771 | Vandentiekio vamzdynas (ket.v.d100-24m) |  |  | 1977 | 30110 | 1370.14 | 942.63 | 427.51 | 7 | Vilnius | Panevėžio g.
120772 | Vandentiekio vamzdynas (ket.v.d50-12m) |  |  | 1963 | 30110 | 685.07 | 471.14 | 213.93 | 7 | Vilnius | Panevėžio g.
107528 | Vandentiekio vamzdynas (PE v.d250-82m) |  |  | 1979 | 30125 | 23124.37 | 4304.68 | 18819.69 | 7 | Vilnius | Panevėžio g.
117364 | Vandentiekio vamzdynas (PE v.d315-312m) |  |  | 2005 | 30125 | 218400 | 22567.88 | 195832.12 | 7 | Vilnius | Panevėžio g.
109580 | Fekalinės kanalizacijos vamzdynas (ker.v.d200-24.5m) |  |  | 1957 | 30103 | 2 | 2 | 0 | 19 | Vilnius | Panevėžio g.4, "Liet.geležinkeliai"
120678 | Vandentiekio vamzdynas (ket.v.d100-382m) |  |  | 1974 | 30110 | 7273.61 | 5005.63 | 2267.98 | 7 | Vilnius | Paparčių g.
102794 | Fekalinės kanalizacijos vamzdynas (g/b v.d400-533.9m) |  |  | 1995 | 30104 | 153320.5 | 148344.22 | 4976.28 | 19 | Vilnius | Papilėnų g.
124510 | Fekalinės kanalizacijos vamzdynas (a/c v.d200-123.9m) |  |  | 1995 | 30105 | 15645 | 10244 | 5401 | 19 | Vilnius | Papilėnų g.
105158 | Vand.vamzd.(pl.v.d200-325.5m:d150-17.5m:d65-29.5m:d50-90m) |  |  | 1996 | 30109 | 110346.01 | 56318.53 | 54027.48 | 7 | Vilnius | Papilėnų g.
109016 | Vandentiekio vamzdynas (ket.v.d200-194m) |  |  | 1996 | 30110 | 36279.17 | 7008.69 | 29270.48 | 7 | Vilnius | Papilėnų g.
1101140 | Vandentiekio vamzdynas (PE v.d110-25m) |  |  | 2008 | 30125 | 26726.76 | 1514.36 | 25212.4 | 7 | Vilnius | Papilėnų g.7
101987 | Fekalinės kanalizacijos vamzdynas (ker.v.d300-678m) |  |  | 1974 | 30103 | 33680.28 | 30989.28 | 2691 | 19 | Vilnius | Paplaujos g.
119128 | Fekal.kanalizacijos vamzdynas (ker.v.d200-184m:d150-14m) |  |  | 1931 | 30103 | 4017.64 | 4016.64 | 1 | 19 | Vilnius | Paplaujos g.
119129 | Fekalinės kanalizacijos vamzdynas (ker.v.d150-298m) |  |  | 1933 | 30103 | 9360.54 | 9359.54 | 1 | 19 | Vilnius | Paplaujos g.
119130 | Fekalinės kanalizacijos vamzdynas (ker.v.d200-120m) |  |  | 1981 | 30103 | 1421.07 | 1093.92 | 327.15 | 19 | Vilnius | Paplaujos g.
102968 | Fekal.kanal.vamzdynas (g/b v.d400-85.4m:d300-22.3m) |  |  | 1989 | 30104 | 14027.06 | 14026.06 | 1 | 19 | Vilnius | Paplaujos g.
119763 | Fekalinės kanalizacijos vamzdynas (PVC v.d160-9m) |  |  | 1989 | 30107 | 1070.77 | 962.54 | 108.23 | 19 | Vilnius | Paplaujos g.
104781 | Vandentiekio vamzdynas (pl.v.d500-720m) |  |  | 1979 | 30109 | 631369.28 | 201794.41 | 429574.87 | 7 | Vilnius | Paplaujos g.
116683 | Vandentiekio vamzdynas (pl.v.d300-79m) |  |  | 1969 | 30109 | 82650.21 | 15582.84 | 67067.37 | 7 | Vilnius | Paplaujos g.
105550 | Vandentiekio vamzdynas (ket.v.d150-27m) |  |  | 1978 | 30110 | 2735.04 | 2332.13 | 402.91 | 7 | Vilnius | Paplaujos g.
105783 | Vandentiekio vamzdynas (ket.v.d400-1598m:d150-19m) |  |  | 1987 | 30110 | 83447.92 | 41300.35 | 42147.57 | 7 | Vilnius | Paplaujos g.
109114 | Vandentiekio vamzdynas (ket.v.d50-4m) |  |  | 1960 | 30110 | 14285.13 | 2938.05 | 11347.08 | 7 | Vilnius | Paplaujos g.
120392 | Vandentiekio vamzdynas (ket.v.d150-474m:d100-83m) |  |  | 1964 | 30110 | 69435.7 | 41706.04 | 27729.66 | 7 | Vilnius | Paplaujos g.
120393 | Vandentiekio vamzdynas (ket.v.d150-60m:d50-9m) |  |  | 1971 | 30110 | 5090.41 | 3267.68 | 1822.73 | 7 | Vilnius | Paplaujos g.
120394 | Vandentiekio vamzdynas (ket.v.d200-385m:d100-32m) |  |  | 1981 | 30110 | 53793.68 | 30985.08 | 22808.6 | 7 | Vilnius | Paplaujos g.
119172 | Fekal.kanalizacijos vamzdynas (ker.v.d200-558.5m:d150-68m) |  |  | 1960 | 30103 | 25021.7 | 20999.76 | 4021.94 | 19 | Vilnius | Paribio g.
119173 | Fekalinės kanalizacijos vamzdynas (ker.v.d200-148m) |  |  | 1965 | 30103 | 695 | 191.32 | 503.68 | 19 | Vilnius | Paribio g.
119174 | Fekalinės kanalizacijos vamzdynas (ker.v.d150-70m) |  |  | 1966 | 30103 | 2005.7 | 1440.58 | 565.12 | 19 | Vilnius | Paribio g.
103499 | Fekalinės kanalizacijos vamzdynas (a/c v.d200-19m) |  |  | 1966 | 30105 | 267.12 | 250.29 | 16.83 | 19 | Vilnius | Paribio g.
103500 | Fekalinės kanalizacijos vamzdynas (a/c v.d300-202m) |  |  | 1980 | 30105 | 9988.91 | 9987.91 | 1 | 19 | Vilnius | Paribio g.
1100741 | Fekalinės kanalizacijos vamzdynas (PVC v.d160-22.3m) |  |  | 2004 | 30107 | 8800 | 659.91 | 8140.09 | 19 | Vilnius | Paribio g.
119791 | Fekalinės kanalizacijos vamzdynas (ket.v.d150-139.5m) |  |  | 1960 | 30107 | 16145.09 | 5956.77 | 10188.32 | 19 | Vilnius | Paribio g.
116639 | Vandentiekio vamzdynas (pl.v.d400-1053m) |  |  | 1957 | 30109 | 104123.13 | 77018.16 | 27104.97 | 7 | Vilnius | Paribio g.
116640 | Vandentiekio vamzdynas (pl.v.d25-80m) |  |  | 1960 | 30109 | 2621.05 | 1197.48 | 1423.57 | 7 | Vilnius | Paribio g.
116641 | Vandentiekio vamzdynas (pl.v.d200-24m) |  |  | 1995 | 30109 | 5299.51 | 867.39 | 4432.12 | 7 | Vilnius | Paribio g.
120354 | Vandentiekio vamzdynas (ket.v.d150-322m:d100-479m) |  |  | 1957 | 30110 | 45373.62 | 21604.99 | 23768.63 | 7 | Vilnius | Paribio g.
120355 | Vandentiekio vamzdynas (ket.v.d50-73.5m) |  |  | 1960 | 30110 | 15246.64 | 1725.61 | 13521.03 | 7 | Vilnius | Paribio g.
120356 | Vandentiekio vamzdynas (ket.v.d100-15m) |  |  | 1964 | 30110 | 1744.98 | 496.05 | 1248.93 | 7 | Vilnius | Paribio g.
120357 | Vandentiekio vamzdynas (ket.v.d50-30m) |  |  | 1966 | 30110 | 4550.06 | 820.68 | 3729.38 | 7 | Vilnius | Paribio g.
120358 | Vandentiekio vamzdynas (ket.v.d50-92m) |  |  | 1968 | 30110 | 7589.69 | 2315.68 | 5274.01 | 7 | Vilnius | Paribio g.
120359 | Vandentiekio vamzdynas (ket.v.d50-36m) |  |  | 1970 | 30110 | 5587.78 | 1171.63 | 4416.15 | 7 | Vilnius | Paribio g.
120360 | Vandentiekio vamzdynas (ket.v.d50-88m) |  |  | 1972 | 30110 | 3552.36 | 2578.32 | 974.04 | 7 | Vilnius | Paribio g.
120361 | Vandentiekio vamzdynas (ket.v.d200-53m:d100-51m) |  |  | 1975 | 30110 | 12083.79 | 7139.46 | 4944.33 | 7 | Vilnius | Paribio g.
120362 | Vandentiekio vamzdynas (ket.v.d300-209m) |  |  | 1980 | 30110 | 32799.52 | 13942.18 | 18857.34 | 7 | Vilnius | Paribio g.
1100671 | Vandentiekio įvadas (PE v.d110-12m) |  |  | 2004 | 30125 | 2900 | 217.23 | 2682.77 | 7 | Vilnius | Paribio g.
101870 | Fekal.kanalizac.vamzd.(ker.v.d300-35m:d200-392m:d150-429m) |  |  | 1982 | 30103 | 35474.84 | 33019.52 | 2455.32 | 19 | Vilnius | Parko g.
102041 | Fekal.kanal.vamzdynas (ker.v.d200-279.56m:d150-622m) |  |  | 1965 | 30103 | 98583.34 | 98582.34 | 1 | 19 | Vilnius | Parko g.
102187 | Fekalinės kanalizacijos vamzdynas (ker.v.d200-23m:d150-48m) |  |  | 1988 | 30103 | 13256 | 4641.08 | 8614.92 | 19 | Vilnius | Parko g.
124017 | Fekalinės kanalizacijos vamzdynas (g/b v.d400-311:300-29m) |  |  | 1984 | 30104 | 32777.77 | 32776.77 | 1 | 19 | Vilnius | Parko g.
124521 | Fekalinės kanalizacijos vamzdynas (a/c v.d150-127m) |  |  | 1965 | 30105 | 3351.84 | 3350.84 | 1 | 19 | Vilnius | Parko g.
124522 | Fekalinės kanalizacijos vamzdynas (a/c v.d200-305:150-321m |  |  | 1982 | 30105 | 25670.67 | 25032.38 | 638.29 | 19 | Vilnius | Parko g.
124523 | Fekalinės kanalizacijos vamzdynas (a/c v.d300-70m) |  |  | 1984 | 30105 | 3826.61 | 3825.61 | 1 | 19 | Vilnius | Parko g.
104095 | Fekalinės kanalizacijos vamzdynas (ket.v.d200-83:150-125m) |  |  | 1982 | 30107 | 8508.46 | 5857.72 | 2650.74 | 19 | Vilnius | Parko g.
1101710 | Fekal.kanal.vamzdynas (PE v.d355-251.13m:d280-247.94m) |  |  | 2010 | 30107 | 263431.36 | 0 | 263431.36 | 19 | Vilnius | Parko g.
104958 | Vandentiekio vamzdynas (pl.v.d100-29m) |  |  | 1989 | 30109 | 1899.22 | 1516.45 | 382.77 | 7 | Vilnius | Parko g.
105322 | Vandentiekio vamzdynas (ket.v.d100-624m:d50-81m) |  |  | 1972 | 30110 | 13787.51 | 3623.26 | 10164.25 | 7 | Vilnius | Parko g.
105603 | Vandentiekio vamzdynas (ket.v.d150-524m:d100-135m:d50-25m) |  |  | 1981 | 30110 | 83857.66 | 46498.23 | 37359.43 | 7 | Vilnius | Parko g.
105604 | Vandentiekio vamzdynas (ket.v.d50-54m) |  |  | 1975 | 30110 | 2657.1 | 963.85 | 1693.25 | 7 | Vilnius | Parko g.
105785 | Vandentiekio vamzdynas (ket.v.d150-204m:d65-49.5m) |  |  | 1987 | 30110 | 22489.96 | 11948.12 | 10541.84 | 7 | Vilnius | Parko g.
105892 | Vand.vamzdynas (ket.v.d200-675.34m:d150-24m:d100-125m:d50-41m) |  |  | 1982 | 30110 | 24394.56 | 10231.98 | 14162.58 | 7 | Vilnius | Parko g.
1100135 | Vandentiekio vamzdynas (ket.v.d50-63m) |  |  | 1962 | 30110 | 2444.52 | 1678.55 | 765.97 | 7 | Vilnius | Parko g.
1100136 | Vandentiekio vamzdynas (ket.v.d100-20m) |  |  | 1981 | 30110 | 2433.69 | 1447.04 | 986.65 | 7 | Vilnius | Parko g.
120590 | Vandentiekio vamzdynas (ket.v.d100-420m:d50-195m) |  |  | 1962 | 30110 | 37008.7 | 17917.48 | 19091.22 | 7 | Vilnius | Parko g.
120591 | Vandentiekio vamzdynas (ket.v.d50-87m) |  |  | 1966 | 30110 | 2926.72 | 1792.17 | 1134.55 | 7 | Vilnius | Parko g.
120592 | Vandent.vamzdynas (ket.v.d200-1637m:d150-376m:d100-25m) |  |  | 1971 | 30110 | 283529.27 | 179454.36 | 104074.91 | 7 | Vilnius | Parko g.
109757 | Vandentiekio vamzdynas (PE v.d160-35m) |  |  | 1982 | 30125 | 35988.42 | 7235.58 | 28752.84 | 7 | Vilnius | Parko g.
1100973 | Vandentiekio vamzdynas (PE v.d225-5.66m) |  |  | 2007 | 30125 | 28004.25 | 1680.12 | 26324.13 | 7 | Vilnius | Parko g.
1101048 | Fekal.kanal.vamzdynas (PVC v.d200-1479.35m:d160-319.13m) |  |  | 2007 | 30107 | 1004933.94 | 60295.92 | 944638.02 | 19 | Vilnius | Parko g., Didžiosios Riešės k.
1101049 | Fekal.kanal.vamzdynas (PVC v.d200-30.04m:d160-2.99m) |  |  | 2007 | 30107 | 18859.89 | 1131.48 | 17728.41 | 19 | Vilnius | Parko g., Didžiosios Riešės k.
1101063 | Slėginis kanalizacijos vamzdynas (PE v.d90-1574.12m) |  |  | 2007 | 30107 | 381107.12 | 22866.36 | 358240.76 | 20 | Vilnius | Parko g., Didžiosios Riešės k.
1101007 | Vand.vamzdynas (PE v.d150-1104.70m:d63-17.47m:d32-228.73m) |  |  | 2007 | 30125 | 378758.43 | 22725.36 | 356033.07 | 7 | Vilnius | Parko g., Didžiosios Riešės k.
116377 | Vandentiekio vamzdynas (pl.v.d100-4m) |  |  | 1979 | 30109 | 1 | 1 | 0 | 7 | Vilnius | Parko g.38, "Liet.geležinkeliai"
100397 | Vandentiekio vamzdynas (ket.v.d200-58m) |  |  | 1979 | 30110 | 123.71 | 17.52 | 106.19 | 7 | Vilnius | Parko g.38, "Liet.geležinkeliai"
102463 | Fekalinės kanalizacijos vamzdynas (ker.v.d300-220.4m) |  |  | 1996 | 30103 | 155546.44 | 53446.64 | 102099.8 | 19 | Vilnius | Parodų g.
1101629 | Fekalinės kanalizacijos vamzdynas (a/c v.d250-76m) |  |  | 1975 | 30105 | 1007.41 | 615.47 | 391.94 | 20 | Vilnius | Parodų g. (Išleidėjo duomenys iki latako)
104077 | Fekal.kanal.vamzdynas (pl.v.d500-78.5m:d400-248.2m) |  |  | 1975 | 30108 | 3022.22 | 1870.08 | 1152.14 | 20 | Vilnius | Parodų g. (Išleidėjo duomenys iki latako)
104553 | Slėgiminės kanal.vamzd.(pl.v.d900-5005m:d400-97.4m) |  |  | 1975 | 30108 | 2031880.92 | 2031879.92 | 1 | 20 | Vilnius | Parodų g. (nuo kameros Nr.21 iki Oslo g.)
102107 | Fekalinės kanalizacijos vamzdynas (ker.v.d200-51.8m) |  |  | 1983 | 30103 | 4923.07 | 3569.43 | 1353.64 | 19 | Vilnius | Pasakų g.
120612 | Vandentiekio vamzdynas (ket.v.d150-460m:d100-7m:d50-9m) |  |  | 1964 | 30110 | 7633.1 | 5144.86 | 2488.24 | 7 | Vilnius | Pasakų g.
118901 | Fekalinės kanalizacijos vamzdynas (ker.v.d200-88.8m) |  |  | 1935 | 30103 | 3062.21 | 3061.21 | 1 | 19 | Vilnius | Pasažo g.
103390 | Fekalinės kanalizacijos vamzdynas (a/c v.d200-30.5m) |  |  | 1936 | 30105 | 1328.81 | 1327.81 | 1 | 19 | Vilnius | Pasažo g.
116548 | Vandentiekio vamzdynas (pl.v.d100-49.4m) |  |  | 1964 | 30109 | 964.19 | 964.19 | 0 | 7 | Vilnius | Pasažo skg.
116299 | Vand.vamzd.(plien.v.d200-235.5m:d150-127.7m:d100-18.2m) |  |  | 1996 | 30109 | 105438.8 | 71687.74 | 33751.06 | 7 | Vilnius | Pašilaič.g.15,17,Gabij.g.2,4,EŪ dep.
100235 | Vandent.vamzdynas (ket.v.d200-17.5m:d150-117m:d100-37.81m) |  |  | 1996 | 30110 | 58642.47 | 27439.75 | 31202.72 | 7 | Vilnius | Pašilaič.g.15,17,Gabij.g.2,4,EŪ dep.
104380 | Fekal.kanal.vamzdynas (PVC v.d200-65.5m:d160-256.4m) |  |  | 2002 | 30107 | 100975.41 | 16405.41 | 84570 | 19 | Vilnius | Pašilaič.g.6a,8a,12,12a,14a,16a, "Jun
107571 | Vandentiekio vamzdynas (PE v.d110-360m:d63-32m) |  |  | 2002 | 30125 | 85492.58 | 13898.06 | 71594.52 | 7 | Vilnius | Pašilaič.g.6a,8a,12,12a,14a,16a, "Jun
102285 | Fekal.kanal.vamzdynas (ker.v.d200-260m:d150-474.5m) |  |  | 1991 | 30103 | 142908.31 | 48109.89 | 94798.42 | 19 | Vilnius | Pašilaičių g.
102496 | Fekalinės kanalizacijos vamzdynas (ker.v.d200-35m:d150-267m) |  |  | 1996 | 30103 | 110052.21 | 33111.34 | 76940.87 | 19 | Vilnius | Pašilaičių g.
1100180 | Fekalinės kanalizacijos vamzdynas (ker.v.d150-62m) |  |  | 1990 | 30103 | 4720.52 | 3964.59 | 755.93 | 19 | Vilnius | Pašilaičių g.
118999 | Fekalinės kanalizacijos vamzdynas (ker.v.d150-85m) |  |  | 1989 | 30103 | 804.32 | 529.08 | 275.24 | 19 | Vilnius | Pašilaičių g.
119001 | Fekal.kanal.vamzdynas (ker.v.d200-249m:d150-517.5m) |  |  | 1990 | 30103 | 144093.57 | 100582.81 | 43510.76 | 19 | Vilnius | Pašilaičių g.
119002 | Fekal.kanal.vamzdynas (ker.v.d200-251.76m:d150-367m) |  |  | 1993 | 30103 | 83700.66 | 27659.3 | 56041.36 | 19 | Vilnius | Pašilaičių g.
119003 | Fekal.kanalizacijos vamzdynas (ker.v.d200-28.5m:d150-125m) |  |  | 1996 | 30103 | 20039.99 | 7055.66 | 12984.33 | 19 | Vilnius | Pašilaičių g.
102940 | Fekal.kanal.vamzd.(g/b v.d800-423m:d600-407m:d400-187m) |  |  | 1986 | 30104 | 176739.44 | 176738.44 | 1 | 19 | Vilnius | Pašilaičių g.
103432 | Fekalinės kanalizacijos vamzdynas (a/c v.d200-38.5m) |  |  | 1990 | 30105 | 3640.08 | 2740.16 | 899.92 | 19 | Vilnius | Pašilaičių g.
105097 | Vandentiekio vamzdynas (pl.v.d150-73m) |  |  | 1993 | 30109 | 403.42 | 402.42 | 1 | 7 | Vilnius | Pašilaičių g.
116541 | Vandentiekio vamzdynas (pl.v.d300-649m:d200-41m) |  |  | 1986 | 30109 | 470947.97 | 159786.96 | 311161.01 | 7 | Vilnius | Pašilaičių g.
116542 | Vandentiekio vamzdynas (pl.v.d300-140m) |  |  | 1988 | 30109 | 142363.05 | 43825.73 | 98537.32 | 7 | Vilnius | Pašilaičių g.
116543 | Vandentiekio vamzdynas (pl.v.d100-112.5m) |  |  | 1989 | 30109 | 5695.99 | 5694.99 | 1 | 7 | Vilnius | Pašilaičių g.
116544 | Vandentiekio vamzdynas (pl.v.d200-282.5m:d150-142m) |  |  | 1990 | 30109 | 27625.57 | 27624.57 | 1 | 7 | Vilnius | Pašilaičių g.
105751 | Vandentiekio vamzdynas (ket.v.d300-242.5m) |  |  | 1988 | 30110 | 218875.79 | 32963.78 | 185912.01 | 7 | Vilnius | Pašilaičių g.
120044 | Vandentiekio vamzdynas (ket.v.d200-775m:d100-202m) |  |  | 1990 | 30110 | 167180.03 | 113120.29 | 54059.74 | 7 | Vilnius | Pašilaičių g.
120045 | Vandentiekio vamzdynas (ket.v.d100-18.5m) |  |  | 1993 | 30110 | 8334.05 | 1974.57 | 6359.48 | 7 | Vilnius | Pašilaičių g.
104370 | Fekal.kanalizacijos vamzdynas (PVC v.d200-71.7m:d160-140m) |  |  | 2002 | 30107 | 30961.68 | 5090.68 | 25871 | 19 | Vilnius | Pašilaičių g.1, R.Kopūstas
108274 | Vandentiekio vamzdynas (kal.ket.v.d150-87m:d100-10m) |  |  | 2002 | 30112 | 25486.41 | 2611.46 | 22874.95 | 7 | Vilnius | Pašilaičių g.1, R.Kopūstas
107564 | Vandentiekio vamzdynas (PE v.d40-77m) |  |  | 2002 | 30125 | 20617.8 | 3370.42 | 17247.38 | 7 | Vilnius | Pašilaičių g.1, R.Kopūstas
104273 | Fekalinės kanalizacijos vamzdynas (ket.v.d400-26.7m) |  |  | 1996 | 30107 | 8365.25 | 3066.29 | 5298.96 | 19 | Vilnius | Pašilaičių g.17, Gabijos g.2, EŪ dep.
109550 | Fekalinės kanalizacijos vamzdynas (ker.v.d150-267.2m) |  |  | 1996 | 30103 | 83715.18 | 34659.49 | 49055.69 | 19 | Vilnius | Pašilaičių g.17,Gabijos g.2: EŪ dep.
104554 | Fekalinės kanalizacijos vamzdynas (plien.v.d400-27.4m) |  |  | 1996 | 30108 | 8584.57 | 4647.68 | 3936.89 | 19 | Vilnius | Pašilaičių g.17,Gabijos g.4: EŪ dep.
100379 | Vandentiekio vamzdynas (ket.v.d200-314m:d100-52.5m) |  |  | 1993 | 30110 | 110803.61 | 49297.56 | 61506.05 | 7 | Vilnius | Pašilaičių g.3, EŪ depart.
119871 | Fekalinės kanalizacijos vamzdynas (PVC v.d200-29.74m) |  |  | 2004 | 30107 | 23590.97 | 2870.24 | 20720.73 | 19 | Vilnius | Pašilaičių g.9
116719 | Vandentiekio vamzdynas (pl.v.d200-26m) |  |  | 1981 | 30109 | 804.36 | 803.36 | 1 | 7 | Vilnius | Pašto g.
105573 | Vandentiekio vamzdynas (ket.v.d50-25m) |  |  | 1964 | 30110 | 3605.72 | 525.99 | 3079.73 | 7 | Vilnius | Pašto g.
120535 | Vandentiekio vamzdynas (ket.v.d200-1311m) |  |  | 1981 | 30110 | 5690.17 | 3905.17 | 1785 | 7 | Vilnius | Pašto g.
120536 | Vandentiekio vamzdynas (ket.v.d200-560m) |  |  | 1985 | 30110 | 18709.82 | 7862.29 | 10847.53 | 7 | Vilnius | Pašto g.
1101021 | Fekal.kanal.vamzdynas (PVC v.d200-293.11m:d160-193.69m) |  |  | 2007 | 30107 | 322505.81 | 19350.24 | 303155.57 | 19 | Vilnius | Paukščių tako g., Didžiosios Riešės k.
1101022 | Fekal.kanal.vamzdynas (PVC v.d200-443.26m:d160-161.11m) |  |  | 2007 | 30107 | 417794.21 | 25067.52 | 392726.69 | 19 | Vilnius | Paukščių tako g., Didžiosios Riešės k.
1101066 | Slėginis kanalizacijos vamzdynas (PE v.d90-212.42m) |  |  | 2007 | 30107 | 68478.25 | 4108.56 | 64369.69 | 20 | Vilnius | Paukščių tako g., Didžiosios Riešės k.
1100978 | Vandentiekio vamzdynas (PE v.d100-972.66m:d32-373.4m) |  |  | 2007 | 30125 | 479655.74 | 28779.12 | 450876.62 | 7 | Vilnius | Paukščių tako g., Didžiosios Riešės k.
101996 | Fekalinės kanalizacijos vamzdynas (ker.v.d300-195m) |  |  | 1938 | 30103 | 12524.2 | 12523.2 | 1 | 19 | Vilnius | Paupio g.
102056 | Fekal.kanal.vamzdynas (ker.v.d300-147m:d200-106m:d150-277m) |  |  | 1931 | 30103 | 24104.82 | 24103.82 | 1 | 19 | Vilnius | Paupio g.
1100908 | Fekalinės kanalizacijos vamzdynas (g/b v.d800-115.7m) |  |  | 1991 | 30104 | 43647.7 | 43646.7 | 1 | 19 | Vilnius | Paupio g.
103050 | Fekalinės kanalizacijos vamzdynas (a/c v.d150-64m) |  |  | 1931 | 30105 | 418.1 | 417.1 | 1 | 19 | Vilnius | Paupio g.
103520 | Fekalinės kanalizacijos vamzdynas (plyt.v.d1100*600-528m) |  |  | 1926 | 30106 | 38073.9 | 38073.9 | 0 | 19 | Vilnius | Paupio g.
102588 | Fekal.kanal.vamzdynas (ket.v.d200-22.5m:d150-15m:d100-17.5m) |  |  | 1931 | 30107 | 914.76 | 914.76 | 0 | 19 | Vilnius | Paupio g.
119903 | Fekalinės kanalizacijos vamzdynas (PVC v.d200-14m:d150-12m) |  |  | 1999 | 30107 | 28945.84 | 20359.78 | 8586.06 | 19 | Vilnius | Paupio g.
105395 | Vandentiekio vamzdynas (ket.v.d125-217m:d100-36m) |  |  | 1934 | 30110 | 8771.63 | 5073.88 | 3697.75 | 7 | Vilnius | Paupio g.
105398 | Vandentiekio vamzdynas (ket.v.d50-69m) |  |  | 1951 | 30110 | 18350.66 | 13105.76 | 5244.9 | 7 | Vilnius | Paupio g.
120691 | Vandentiekio vamzdynas (ket.v.d100-78m) |  |  | 1954 | 30110 | 6066.04 | 2877.49 | 3188.55 | 7 | Vilnius | Paupio g.
120692 | Vandentiekio vamzdynas (ket.v.d200-192m:d150-506m) |  |  | 1956 | 30110 | 33580.54 | 15727.54 | 17853 | 7 | Vilnius | Paupio g.
120755 | Vandentiekio vamzdynas (ket.v.d32-5m) |  |  | 1999 | 30110 | 510.02 | 425.24 | 84.78 | 7 | Vilnius | Paupio g.
116201 | Vandentiekio vamzdynas (PE v.d65-16m:d15-6m) |  |  | 1999 | 30125 | 4646 | 1866.21 | 2779.79 | 7 | Vilnius | Paupio g.
117261 | Vand.vamzdynas (PE v.d150-22.5m:d60-38m:d50-2.5m:d32-4m) |  |  | 2003 | 30125 | 46873.7 | 6581.88 | 40291.82 | 7 | Vilnius | Paupio g.
119761 | Fekalinės kanalizacijos vamzdynas (PVC v.d160-12m) |  |  | 2003 | 30107 | 20011.23 | 2934.8 | 17076.43 | 19 | Vilnius | Paupio g.3
118599 | Fekal.kanal.vamzdynas (ker.v.d250-168m:d200-104m) |  |  | 1967 | 30103 | 1054.14 | 929.38 | 124.76 | 19 | Vilnius | Pavasario g.
102876 | Fekalinės kanalizacijos vamzdynas (bet.v.d200-35m) |  |  | 1967 | 30104 | 95.27 | 95.27 | 0 | 19 | Vilnius | Pavasario g.
116463 | Vandentiekio vamzdynas (pl.v.d30-15m) |  |  | 1967 | 30109 | 136.8 | 67.23 | 69.57 | 7 | Vilnius | Pavasario g.
109067 | Vandentiekio vamzdynas (ket.v.d100-630m:d50-67m) |  |  | 1967 | 30110 | 6403.43 | 409.8 | 5993.63 | 7 | Vilnius | Pavasario g.
1101054 | Fekal.kanal.vamzdynas (PVC v.d200-401.32m:d160-112.60m) |  |  | 2007 | 30107 | 244996.91 | 14699.76 | 230297.15 | 19 | Vilnius | Pavasario g., Didžiosios Riešės k.
1101003 | Vandentiekio vamzdynas (PE v.d100-428.14m:d32-81.90m) |  |  | 2007 | 30125 | 298040.88 | 17882.28 | 280158.6 | 7 | Vilnius | Pavasario g., Didžiosios Riešės k.
120625 | Vandentiekio vamzdynas (ket.v.d100-319.5m) |  |  | 1987 | 30110 | 16681.01 | 8961.89 | 7719.12 | 7 | Vilnius | Pavėsio g.
116681 | Vandentiekio vamzdynas (pl.v.d300-1512m) |  |  | 1961 | 30109 | 2677193.47 | 450373.74 | 2226819.73 | 7 | Vilnius | Pavilnio g.
116682 | Vandentiekio vamzdynas (pl.v.d200-322m) |  |  | 1964 | 30109 | 31547.3 | 16219.53 | 15327.77 | 7 | Vilnius | Pavilnio g.
116740 | Vandentiekio vamzdynas (pl.v.d25-51m) |  |  | 2001 | 30109 | 5730.06 | 1224.61 | 4505.45 | 7 | Vilnius | Pavilnio g.
109115 | Vandentiekio vamzdynas (ket.v.d150-95m:d100-19m) |  |  | 1977 | 30110 | 3316 | 246.66 | 3069.34 | 7 | Vilnius | Pavilnio g.
120391 | Vandentiekio vamzdynas (ket.v.d200-28m) |  |  | 1997 | 30110 | 4863.81 | 2781.46 | 2082.35 | 7 | Vilnius | Pavilnio g.
107515 | Vandentiekio vamzdynas (PE v.d20-41m) |  |  | 2001 | 30125 | 65895.67 | 14180.69 | 51714.98 | 7 | Vilnius | Pavilnio g.
117268 | Vandentiekio vamzdynas (PE v.d200-242m:d63-48m) |  |  | 2001 | 30125 | 68816.87 | 14801.83 | 54015.04 | 7 | Vilnius | Pavilnio g.
104325 | Nuotėkų tinklas (plast.v.d160-15m: d110-4.5m) |  |  | 2002 | 30107 | 12110 | 2139.08 | 9970.92 | 2 | Vilnius | Pavilnio g.50
1100016 | Drenažo sistema (PVC v.d160-14.7m) su šuliniais |  |  | 2006 | 30107 | 2550.99 | 250.74 | 2300.25 | 2 | Vilnius | Pavilnio g.50
1100011 | Vand.vamzdynas (PE v.d315-796.5m) su šul., kamer., armatūra |  |  | 2006 | 30125 | 647259.16 | 63646.84 | 583612.32 | 2 | Vilnius | Pavilnio g.50, (nuo kamer.Nr.83 iki Nr.132)
1100012 | Vand.vamzdynas (PVC v.d500-84.6m)-2 lygiagrečios lin. su kamer. ir armatūra |  |  | 2006 | 30125 | 209198.65 | 20570.94 | 188627.71 | 2 | Vilnius | Pavilnio g.50, (nuo maišyt.kamer. iki šul.Nr.117 ir Nr.114a)
1100014 | Fekal.kanal.vamzdynas (PVC v.d315-105.4m) su šul.ir armatūra |  |  | 2006 | 30107 | 46376 | 4560.11 | 41815.89 | 2 | Vilnius | Pavilnio g.50, (nuo siurbl.Nr.136 iki šul.Nr.59)
1100013 | Fekalinės kanalizacijos vamzdynas (PVC v.d315-8.1m) |  |  | 2006 | 30107 | 20199.56 | 13081.57 | 7117.99 | 2 | Vilnius | Pavilnio g.50, (nuo šul.Nr.51 iki Nr.92)
1100015 | Spaudiminės kanal.vamzd.(PE v.d160-1740.5m) su šul.ir armatūra |  |  | 2006 | 30107 | 532593.03 | 52371.35 | 480221.68 | 2 | Vilnius | Pavilnio g.50, (nuo šul.Nr.92 iki siurbl.Nr.136)
104989 | Lietaus kanalizacijos vamzdynas (ker.v.d200-54m) |  |  | 1951 | 30103 | 167.11 | 164.36 | 2.75 | 2 | Vilnius | Pavilnio g.50, Tupatiškių v-tė
105009 | Lietaus kanalizacijos vamzdynas (ker.v.d200-120m) |  |  | 1987 | 30103 | 1116.08 | 1108.12 | 7.96 | 2 | Vilnius | Pavilnio g.50, Tupatiškių v-tė
104990 | Lietaus kanalizacijos vamzdynas (bet.v.d200-98m) |  |  | 1951 | 30104 | 167.11 | 166.11 | 1 | 2 | Vilnius | Pavilnio g.50, Tupatiškių v-tė
105010 | Lietaus kanalizacijos vamzdynas (g/b v.d600-97m) |  |  | 1987 | 30104 | 1116.08 | 1115.08 | 1 | 2 | Vilnius | Pavilnio g.50, Tupatiškių v-tė
104988 | Lietaus kanal.vamzd.(a/c v.d300-16m:d250-13m:d150-124m) |  |  | 1951 | 30105 | 167.11 | 166.11 | 1 | 2 | Vilnius | Pavilnio g.50, Tupatiškių v-tė
104993 | Lietaus kanalizacijos vamzdynas (a/c v.d200-26m) |  |  | 1966 | 30105 | 223.57 | 222.57 | 1 | 2 | Vilnius | Pavilnio g.50, Tupatiškių v-tė
104998 | Lietaus kanalizacijos vamzdynas (a/c v.d100-74m) |  |  | 1981 | 30105 | 328.52 | 327.52 | 1 | 2 | Vilnius | Pavilnio g.50, Tupatiškių v-tė
105001 | Lietaus kanalizacijos vamzdynas (a/c v.d100-9m) |  |  | 1982 | 30105 | 328.52 | 327.52 | 1 | 2 | Vilnius | Pavilnio g.50, Tupatiškių v-tė
105002 | Lietaus kanalizacijos vamzdynas (a/c v.d100-61m) |  |  | 1983 | 30105 | 328.52 | 327.52 | 1 | 2 | Vilnius | Pavilnio g.50, Tupatiškių v-tė
105003 | Lietaus kanalizacijos vamzdynas (a/c v.d100-44m) |  |  | 1985 | 30105 | 328.52 | 327.52 | 1 | 2 | Vilnius | Pavilnio g.50, Tupatiškių v-tė
105005 | Lietaus kanalizacijos vamzdynas (a/c v.d100-4m) |  |  | 1986 | 30105 | 328.52 | 327.52 | 1 | 2 | Vilnius | Pavilnio g.50, Tupatiškių v-tė
105008 | Lietaus kanal.vamzd.(a/c v.d250-47m:d200-28m:d100-65m) |  |  | 1987 | 30105 | 1116.08 | 1115.08 | 1 | 2 | Vilnius | Pavilnio g.50, Tupatiškių v-tė
105013 | Lietaus kanalizacijos vamzdynas (a/c v.d100-10m) |  |  | 1988 | 30105 | 1116.08 | 1115.08 | 1 | 2 | Vilnius | Pavilnio g.50, Tupatiškių v-tė
105014 | Lietaus kanalizacijos vamzdynas (a/c v.d100-10m) |  |  | 1989 | 30105 | 1116.08 | 1115.08 | 1 | 2 | Vilnius | Pavilnio g.50, Tupatiškių v-tė
104991 | Lietaus kanal.vamzd.(ket.v.d200-37m:d150-281m:d100-3.5m:d50-3m) |  |  | 1951 | 30107 | 167.11 | 162.01 | 5.1 | 2 | Vilnius | Pavilnio g.50, Tupatiškių v-tė
104992 | Lietaus kanalizacijos vamzdynas (ket.v.d150-42m) |  |  | 1964 | 30107 | 223.57 | 218.26 | 5.31 | 2 | Vilnius | Pavilnio g.50, Tupatiškių v-tė
104994 | Lietaus kanalizacijos vamzdynas (ket.v.d150-20m) |  |  | 1968 | 30107 | 223.57 | 218.26 | 5.31 | 2 | Vilnius | Pavilnio g.50, Tupatiškių v-tė
104995 | Lietaus kanalizacijos vamzdynas (ket.v.d150-19m) |  |  | 1973 | 30107 | 223.57 | 218.26 | 5.31 | 2 | Vilnius | Pavilnio g.50, Tupatiškių v-tė
104996 | Lietaus kanalizacijos vamzdynas (ket.v.d150-30m) |  |  | 1974 | 30107 | 223.57 | 218.26 | 5.31 | 2 | Vilnius | Pavilnio g.50, Tupatiškių v-tė
104997 | Lietaus kanalizacijos vamzdynas (ket.v.d100-15m) |  |  | 1975 | 30107 | 223.57 | 218.26 | 5.31 | 2 | Vilnius | Pavilnio g.50, Tupatiškių v-tė
104999 | Lietaus kanalizacijos vamzdynas (ket.v.d150-6m) |  |  | 1981 | 30107 | 328.52 | 318.61 | 9.91 | 2 | Vilnius | Pavilnio g.50, Tupatiškių v-tė
105000 | Lietaus kanalizacijos vamzdynas (PVC v.d100-20m) |  |  | 1981 | 30107 | 328.52 | 318.61 | 9.91 | 2 | Vilnius | Pavilnio g.50, Tupatiškių v-tė
105004 | Lietaus kanalizacijos vamzdynas (ket.v.d100-7m) |  |  | 1985 | 30107 | 328.52 | 318.61 | 9.91 | 2 | Vilnius | Pavilnio g.50, Tupatiškių v-tė
105006 | Lietaus kanalizacijos vamzdynas (ket.v.d150-12m) |  |  | 1986 | 30107 | 328.52 | 318.61 | 9.91 | 2 | Vilnius | Pavilnio g.50, Tupatiškių v-tė
105007 | Lietaus kanalizacijos vamzdynas (PVC v.d100-2m) |  |  | 1986 | 30107 | 1116.08 | 1088.53 | 27.55 | 2 | Vilnius | Pavilnio g.50, Tupatiškių v-tė
105012 | Lietaus kanalizacijos vamzdynas (ket.v.d100-46m) |  |  | 1987 | 30107 | 1116.08 | 1088.53 | 27.55 | 2 | Vilnius | Pavilnio g.50, Tupatiškių v-tė
1100910 | Lietaus kanalizacijos vamzdynas (PE v.d200-42m) |  |  | 1998 | 30107 | 1116.08 | 1088.53 | 27.55 | 2 | Vilnius | Pavilnio g.50, Tupatiškių v-tė
1100911 | Lietaus kanalizacijos vamzdynas (PVC v.d200-97m) |  |  | 2001 | 30107 | 813.26 | 793.93 | 19.33 | 2 | Vilnius | Pavilnio g.50, Tupatiškių v-tė
1100912 | Lietaus kanalizacijos vamzdynas (PVC v.d150-39m) |  |  | 2002 | 30107 | 1227.45 | 1198.63 | 28.82 | 2 | Vilnius | Pavilnio g.50, Tupatiškių v-tė
105011 | Lietaus kanalizacijos vamzdynas (pl.v.d600-39m:d400-8m) |  |  | 1987 | 30108 | 1116.08 | 1115.08 | 1 | 2 | Vilnius | Pavilnio g.50, Tupatiškių v-tė
104603 | Vandentiekio vamzdynas (pl.v.d300-411m:d150-32m) |  |  | 1961 | 30109 | 26011.26 | 26010.26 | 1 | 2 | Vilnius | Pavilnio g.50, Tupatiškių v-tė
104604 | Vandentiekio vamzdynas (pl.v.d200-198m:d150-222m) |  |  | 1964 | 30109 | 25345.28 | 25344.28 | 1 | 2 | Vilnius | Pavilnio g.50, Tupatiškių v-tė
104893 | Vand.vamzd.(pl.v.d400-701m:d300-68:d150-37.5m) |  |  | 1987 | 30109 | 163522.72 | 163521.72 | 1 | 2 | Vilnius | Pavilnio g.50, Tupatiškių v-tė
105065 | Vandentiekio vamzdynas (pl.v.d20-18m) |  |  | 1951 | 30109 | 38.23 | 37.23 | 1 | 2 | Vilnius | Pavilnio g.50, Tupatiškių v-tė
105066 | Vandentiekio vamzdynas (pl.v.d150-22m) |  |  | 1975 | 30109 | 38.23 | 37.23 | 1 | 2 | Vilnius | Pavilnio g.50, Tupatiškių v-tė
105132 | Vandentiekio vamzdynas (pl.v.d150-8m) |  |  | 1986 | 30109 | 44.4 | 32.15 | 12.25 | 2 | Vilnius | Pavilnio g.50, Tupatiškių v-tė
105138 | Vandentiekio vamzdynas (pl.v.d150-49m) |  |  | 1973 | 30109 | 298.18 | 219.36 | 78.82 | 2 | Vilnius | Pavilnio g.50, Tupatiškių v-tė
100227 | Vandentiekio vamzdynas (ket.v.d200-16m:d150-131m) |  |  | 1983 | 30110 | 4901.94 | 811.62 | 4090.32 | 2 | Vilnius | Pavilnio g.50, Tupatiškių v-tė
100228 | Vandentiekio vamzdynas (ket.v.d200-74m:d150-78m) |  |  | 1985 | 30110 | 4901.94 | 811.62 | 4090.32 | 2 | Vilnius | Pavilnio g.50, Tupatiškių v-tė
104892 | Vand.vamzdynas (ket.v.d200-70m:d150-55m:d100-33m) |  |  | 1987 | 30110 | 85374.58 | 83235.08 | 2139.5 | 2 | Vilnius | Pavilnio g.50, Tupatiškių v-tė
104894 | Vand.vamzd.(ket.v.d400-88m:d300-1186m:d200-541m:d150-1061m) |  |  | 1951 | 30110 | 429636.79 | 296091.95 | 133544.84 | 2 | Vilnius | Pavilnio g.50, Tupatiškių v-tė
105019 | Vandentiekio vamzdynas (ket.v.d150-12m) |  |  | 1982 | 30110 | 1227.45 | 1192.63 | 34.82 | 2 | Vilnius | Pavilnio g.50, Tupatiškių v-tė
105055 | Vandentiekio vamzdynas (ket.v.d150-181m) |  |  | 1981 | 30110 | 16047.12 | 12718.79 | 3328.33 | 2 | Vilnius | Pavilnio g.50, Tupatiškių v-tė
105060 | Vandentiekio vamzdynas (ket.v.d150-60m) |  |  | 1955 | 30110 | 401.66 | 388.66 | 13 | 2 | Vilnius | Pavilnio g.50, Tupatiškių v-tė
105061 | Vandentiekio vamzdynas (ket.v.d150-56m) |  |  | 1968 | 30110 | 401.66 | 388.66 | 13 | 2 | Vilnius | Pavilnio g.50, Tupatiškių v-tė
105136 | Vandentiekio vamzdynas (ket.v.d150-45m) |  |  | 1964 | 30110 | 298.18 | 188.2 | 109.98 | 2 | Vilnius | Pavilnio g.50, Tupatiškių v-tė
105137 | Vandentiekio vamzdynas (ket.v.d150-45m) |  |  | 1966 | 30110 | 298.18 | 188.2 | 109.98 | 2 | Vilnius | Pavilnio g.50, Tupatiškių v-tė
105139 | Vandentiekio vamzdynas (ket.v.d150-10m) |  |  | 1975 | 30110 | 298.18 | 188.2 | 109.98 | 2 | Vilnius | Pavilnio g.50, Tupatiškių v-tė
105146 | Vandentiekio vamzdynas (ket.v.d150-5m) |  |  | 1974 | 30110 | 160.63 | 103.64 | 56.99 | 2 | Vilnius | Pavilnio g.50, Tupatiškių v-tė
105147 | Vandentiekio vamzdynas (ket.v.d150-15m) |  |  | 1975 | 30110 | 160.63 | 101.63 | 59 | 2 | Vilnius | Pavilnio g.50, Tupatiškių v-tė
1100939 | Vandentiekio vamzdynas (ket.v.d200-18m:d150-104m) |  |  | 1986 | 30110 | 24866.38 | 24242.94 | 623.44 | 2 | Vilnius | Pavilnio g.50, Tupatiškių v-tė
1100940 | Technologinis vamzdynas (ket.v.d50-74m) |  |  | 1987 | 30110 | 9946.55 | 9696.89 | 249.66 | 2 | Vilnius | Pavilnio g.50, Tupatiškių v-tė
1100941 | Vandentiekio vamzdynas (ket.v.d200-17m) |  |  | 1988 | 30110 | 4973.28 | 4848.13 | 125.15 | 2 | Vilnius | Pavilnio g.50, Tupatiškių v-tė
1100942 | Vandentiekio vamzdynas (ket.v.d150-22m) |  |  | 1989 | 30110 | 5802.16 | 5656.35 | 145.81 | 2 | Vilnius | Pavilnio g.50, Tupatiškių v-tė
107529 | Vandentiekio vamzdynas (PE v.d25-16m) |  |  | 1987 | 30125 | 20379.54 | 13298.76 | 7080.78 | 2 | Vilnius | Pavilnio g.50, Tupatiškių v-tė
1100943 | Vandentiekio vamzdynas (PE v.d160-35.7m) |  |  | 2001 | 30125 | 10775.43 | 10504.96 | 270.47 | 2 | Vilnius | Pavilnio g.50, Tupatiškių v-tė
1100944 | Vandentiekio vamzdynas (PE v.d160-29.5m:d150-15.2m) |  |  | 2002 | 30125 | 12433.19 | 12233.31 | 199.88 | 2 | Vilnius | Pavilnio g.50, Tupatiškių v-tė
1100945 | Vandentiekio vamzdynas (PE v.d160-30m) |  |  | 2003 | 30125 | 11604.31 | 11417.74 | 186.57 | 2 | Vilnius | Pavilnio g.50, Tupatiškių v-tė
90768 | Vidaus el.tinklai 0.4kv |  |  | 1987 | 30009 | 82734.96 | 48982.3 | 33752.66 | 2 | Vilnius | Pavilnio g.50, VS Nr.2
119873 | Spaudiminės kanalizacijos vamzdynas (ket.v.d150-1110m:d100-7.93m) |  |  | 2004 | 30107 | 471307 | 58127.74 | 413179.26 | 20 | Vilnius | Pavilnionių g.
108298 | Vandentiekio vamzdynas (kal.ket.v.d200-1149m:d100-18.71m) |  |  | 2004 | 30112 | 582523 | 44902.46 | 537620.54 | 7 | Vilnius | Pavilnionių g.
1101539 | Fekal.kanal.vamzdynas (PVC v.d400-328.69m:d200-4.07m) |  |  | 2007 | 30107 | 281400 | 9379.88 | 272020.12 | 19 | Vilnius | Pavilnionių g. (nuo šul.Nr.211 iki Nr.193)
1101540 | Spaudiminės kanalizacijos vamzdynas (PE v.d250-325.4m) |  |  | 2007 | 30107 | 131285 | 4371.56 | 126913.44 | 20 | Vilnius | Pavilnionių g. (nuo šul.Nr.211 iki siurbl.)
1102028 | Magistr.vand.vamzdynas (kal.ket. v.d300-417.94m) |  |  | 2010 | 30112 | 193502.99 | 0 | 193502.99 | 7 | Vilnius | Pavilnionių g., Tarandė
1102029 | Magistr.vand.vamzdynas (PE v.d110-2m) |  |  | 2010 | 30125 | 6198.57 | 0 | 6198.57 | 7 | Vilnius | Pavilnionių g., Tarandė
1101522 | Fekal.kanal.vamzdynas (PVC v.d315-12m:d200-98.31m) |  |  | 2007 | 30107 | 43300 | 1441.64 | 41858.36 | 19 | Vilnius | Pavilnionių g.300B
1101408 | Vand.vamzdynas (PE v.d160-118m:d110-38.8m) |  |  | 2007 | 30125 | 53700 | 1789.88 | 51910.12 | 7 | Vilnius | Pavilnionių g.300B
1101538 | Fekal.kanal.vamzdynas (PVC v.d400-140.42m:d200-324m) |  |  | 2007 | 30107 | 268400 | 8946.48 | 259453.52 | 19 | Vilnius | Pavilnionių g.41, 43, 45/ Perkūnkiemio g.43, 45, 47
118864 | Fekalinės kanalizacijos vamzdynas (ker.v.d150-241.1m) |  |  | 1995 | 30103 | 20216.56 | 7200.72 | 13015.84 | 19 | Vilnius | Pažagiškių g.
100278 | Vandentiekio vamzdynas (ket.v.d150-744m:d100-95m) |  |  | 1995 | 30110 | 11082.16 | 1786.33 | 9295.83 | 7 | Vilnius | Pažagiškių g., IGNSB"Lazdynėliai"
1101302 | Fekal.kanal.vamzdynas (PVC v.d200-105.04m:d160-26.57m) |  |  | 2008 | 30107 | 110092.97 | 4341.24 | 105751.73 | 19 | Vilnius | Pelėdūnų g., Bajorai
1101278 | Vand.vamzdynas (PE v.d110-125.83m:d32-42.41m) |  |  | 2008 | 30125 | 140734.3 | 5549.52 | 135184.78 | 7 | Vilnius | Pelėdūnų g., Bajorai
118826 | Fekal.kanalizacijos vamzdynas (ker.v.d200-12m:d150-16m) |  |  | 1961 | 30103 | 2109.52 | 1105.34 | 1004.18 | 19 | Vilnius | Pelesos g.
118827 | Fekal.kanalizacijos vamzdynas (ker.v.d200-120m:d150-60m) |  |  | 1964 | 30103 | 6201.7 | 6072.1 | 129.6 | 19 | Vilnius | Pelesos g.
118828 | Fekal.kanalizacijos vamzdynas (ker.v.d250-155.5m:d150-28m) |  |  | 1966 | 30103 | 5131.41 | 4607.91 | 523.5 | 19 | Vilnius | Pelesos g.
118829 | Fekalinės kanalizacijos vamzdynas (ker.v.d150-73m) |  |  | 1967 | 30103 | 1466.12 | 1316.13 | 149.99 | 19 | Vilnius | Pelesos g.
118830 | Fekalinės kanalizacijos vamzdynas (ker.v.d200-12m) |  |  | 1991 | 30103 | 768.41 | 516.19 | 252.22 | 19 | Vilnius | Pelesos g.
102591 | Fekalinės kanalizacijos vamzdynas (g/b v.d400-104m) |  |  | 1966 | 30104 | 3349.68 | 2597.5 | 752.18 | 19 | Vilnius | Pelesos g.
102739 | Fekalinės kanalizacijos vamzdynas (g/b.v.d300-110m) |  |  | 1991 | 30104 | 7666.99 | 6618.3 | 1048.69 | 19 | Vilnius | Pelesos g.
102901 | Fekal.kanal.vamzd.(g/b v.d400-242:bet.v.d300-366:d200-51m) |  |  | 1961 | 30104 | 41873.67 | 41872.67 | 1 | 19 | Vilnius | Pelesos g.
103364 | Fekalinės kanalizacijos vamzdynas (a/c v.d200-51m) |  |  | 1991 | 30105 | 5634.99 | 4137.15 | 1497.84 | 19 | Vilnius | Pelesos g.
103620 | Fekal.kanal.vamzd.(plyt.v.d1100*600-362m:d1000*600-210m) |  |  | 1961 | 30106 | 18602.87 | 8901.21 | 9701.66 | 19 | Vilnius | Pelesos g.
119638 | Fekalinės kanalizacijos vamzdynas (ket.v.d150-32m) |  |  | 1966 | 30107 | 1991.93 | 1435.64 | 556.29 | 19 | Vilnius | Pelesos g.
119639 | Fekalinės kanalizacijos vamzdynas (ket.v.d150-8m) |  |  | 1967 | 30107 | 304.4 | 304.4 | 0 | 19 | Vilnius | Pelesos g.
119640 | Fekalinės kanalizacijos vamzdynas (PE v.d.300-30m) |  |  | 1991 | 30107 | 3005.33 | 1903.1 | 1102.23 | 19 | Vilnius | Pelesos g.
116513 | Vandentiekio vamzdynas (pl.v.d50-37m) |  |  | 1988 | 30109 | 2153.42 | 2045.05 | 108.37 | 7 | Vilnius | Pelesos g.
100312 | Vandentiekio vamzdynas (ket.v.d50-37m) |  |  | 1974 | 30110 | 9197.26 | 2180.75 | 7016.51 | 7 | Vilnius | Pelesos g.
100979 | Vandentiekio vamzdynas (ket.v.d100-19m) |  |  | 1978 | 30110 | 3941.69 | 934.21 | 3007.48 | 7 | Vilnius | Pelesos g.
100980 | Vandentiekio vamzdynas (ket.v.d300-26.5m:d250-5.5m) |  |  | 1966 | 30110 | 8188.41 | 3522.39 | 4666.02 | 7 | Vilnius | Pelesos g.
100981 | Vandentiekio vamzdynas (ket.v.d100-126m:d50-11m) |  |  | 1987 | 30110 | 21562.35 | 6836.27 | 14726.08 | 7 | Vilnius | Pelesos g.
100982 | Vandentiekio vamzdynas (ket.v.d150-425m) |  |  | 1988 | 30110 | 41742.91 | 20791.09 | 20951.82 | 7 | Vilnius | Pelesos g.
100983 | Vandentiekio vamzdynas (ket.v.d100-31m:d50-6m) |  |  | 1964 | 30110 | 2406.1 | 1286.06 | 1120.04 | 7 | Vilnius | Pelesos g.
105403 | Vand.vamzd.(ket.v.d300-508m:d150-1300m:d100-294m:d50-75.5m) |  |  | 1961 | 30110 | 141727.06 | 75111.13 | 66615.93 | 7 | Vilnius | Pelesos g.
109582 | Fekal.kanalizacijos vamzdynas (ker.v.d200-67m:d150-57m) |  |  | 1957 | 30103 | 1 | 1 | 0 | 19 | Vilnius | Pelesos g.17, "Liet.geležinkeliai"
109583 | Fekal.kanalizacijos vamzdynas (ker.v.d200-41m: d150-27.5m) |  |  | 1958 | 30103 | 1 | 1 | 0 | 19 | Vilnius | Pelesos g.33, "Liet.geležinkeliai"
116375 | Vandentiekio vamzdynas (pl.v.d50-19.5m) |  |  | 1958 | 30109 | 4204.11 | 763 | 3441.11 | 7 | Vilnius | Pelesos g.33/Panevėžio g.1, "L.gelež"
116373 | Vandentiekio vamzdynas (pl.v.d50-18m) |  |  | 1957 | 30109 | 4545.95 | 824.77 | 3721.18 | 7 | Vilnius | Pelesos g.35/A.Jaroševičiaus g.2, "Liet.gelež."
109586 | Fekal.kanalizacijos vamzdynas (ker.v.d200-49.5m:d150-14m) |  |  | 1957 | 30103 | 2132 | 557.51 | 1574.49 | 19 | Vilnius | Pelesos g.35/Panevėž.g.2, "Liet.gel."
109584 | Fekal.kanalizacijos vamzdynas (ker.v.d200-94.5m: d150-44m) |  |  | 1961 | 30103 | 4955 | 1295.02 | 3659.98 | 19 | Vilnius | Pelesos g.39, "Liet.geležinkeliai"
103210 | Fekalinės kanalizacijos vamzdynas (a/c v.d150-22m) |  |  | 1961 | 30105 | 1 | 1 | 0 | 19 | Vilnius | Pelesos g.39, "Liet.geležinkeliai"
116372 | Vandentiekio vamzdynas (pl.v.d50-28.5m) |  |  | 1961 | 30109 | 10612.19 | 1924.45 | 8687.74 | 7 | Vilnius | Pelesos g.39, "Liet.geležinkeliai"
100395 | Vandentiekio vamzdynas (ket.v.d100-155.5m) |  |  | 1961 | 30110 | 6418 | 1164.07 | 5253.93 | 7 | Vilnius | Pelesos g.39, "Liet.geležinkeliai"
109585 | Fekal.kanalizacijos vamzdynas (ker.v.d200-65m: d150-32.5m) |  |  | 1953 | 30103 | 1731 | 472.14 | 1258.86 | 19 | Vilnius | Pelesos g.47, "Liet.geležinkeliai"
116374 | Vandentiekio vamzdynas (pl.v.d50-17.5m) |  |  | 1953 | 30109 | 3679.5 | 667.97 | 3011.53 | 7 | Vilnius | Pelesos g.47, "Liet.geležinkeliai"
109581 | Fekal.kanalizac.vamzdynas (ker.v.d200-121.5m: d150-116m) |  |  | 1963 | 30103 | 2833 | 740.69 | 2092.31 | 19 | Vilnius | Pelesos g.7, "Liet.geležinkeliai"
119218 | Fek.kan.v.(ker.v.d400-65m:d350-201m:d300-38m:d250-32m:d200-173.5m:d150-177m) |  |  | 1962 | 30103 | 15930.2 | 11175.15 | 4755.05 | 19 | Vilnius | Pergalės g.
103162 | Fekal.kanalizacijos vamzdynas (a/c v.d200-262m:d150-487m) |  |  | 1962 | 30105 | 64492.18 | 28753.46 | 35738.72 | 19 | Vilnius | Pergalės g.
1101711 | Fekalinės kanalizacijos vamzdynas (PE v.d280-50m) |  |  | 2010 | 30107 | 50469.26 | 0 | 50469.26 | 19 | Vilnius | Pergalės g.
104835 | Vandentiekio vamzdynas (pl.v.d100-155m) |  |  | 1984 | 30109 | 4297.45 | 3875.3 | 422.15 | 7 | Vilnius | Pergalės g.
116730 | Vandentiekio vamzdynas (pl.v.d80-18m) |  |  | 1981 | 30109 | 341.88 | 340.88 | 1 | 7 | Vilnius | Pergalės g.
105620 | Vand.vamzd.(ket.v.d150-249m:d100-257.5m:d70-75m:d50-41m) |  |  | 1971 | 30110 | 65831.21 | 30197.25 | 35633.96 | 7 | Vilnius | Pergalės g.
120589 | Vandentiekio vamzdynas (ket.v.d200-449m:d100-57m:d50-99m) |  |  | 1970 | 30110 | 48850.49 | 20824.66 | 28025.83 | 7 | Vilnius | Pergalės g.
1101425 | Vand.vamzdynas (ket.v.d300-119.27m:d200-2.43m) |  |  | 2007 | 30110 | 105700 | 4404.08 | 101295.92 | 7 | Vilnius | Perkūnkiemio g. (nuo pož.skl.Nr.233 iki šul.Nr.144)
1101426 | Vandentiekio vamzdynas (ket.v.d200-89.03m) |  |  | 2007 | 30110 | 57400 | 2391.6 | 55008.4 | 7 | Vilnius | Perkūnkiemio g. (nuo pož.skl.Nr.233 iki šul.Nr.144)
1101423 | Vandentiekio vamzdynas (ket.v.d200-267.63m) |  |  | 2007 | 30110 | 225200 | 9383.2 | 215816.8 | 7 | Vilnius | Perkūnkiemio g.43, 45, 47/ Pavilnionių g.41, 43, 45
1101424 | Vand.vamzdynas (PE v.d160-172.79m:d110-86.86m) |  |  | 2007 | 30125 | 120000 | 3999.88 | 116000.12 | 7 | Vilnius | Perkūnkiemio g.43, 45, 47/ Pavilnionių g.41, 43, 45
101917 | Fekal.kanalizacijos vamzdynas (ker.v.d200-436m:d150-75m) |  |  | 1975 | 30103 | 19316.88 | 15837.44 | 3479.44 | 19 | Vilnius | Peteliškių g.
118654 | Fekalinės kanalizacijos vamzdynas (ker.v.d200-57m) |  |  | 1974 | 30103 | 2986.65 | 2448.41 | 538.24 | 19 | Vilnius | Peteliškių g.
118655 | Fekalinės kanalizacijos vamzdynas (ker.v.d150-72m) |  |  | 1976 | 30103 | 3016.88 | 2352.52 | 664.36 | 19 | Vilnius | Peteliškių g.
118656 | Fekal.kanalizacijos vamzdynas (ker.v.d200-197m:d150-86m) |  |  | 1978 | 30103 | 11048.85 | 8617.71 | 2431.14 | 19 | Vilnius | Peteliškių g.
118657 | Fekal.kanalizacijos vamzdynas (ker.v.d200-97m:d150-6m) |  |  | 1979 | 30103 | 4231.47 | 3299.81 | 931.66 | 19 | Vilnius | Peteliškių g.
118658 | Fekalinės kanalizacijos vamzdynas (ker.v.d150-40.5m) |  |  | 1980 | 30103 | 3145.89 | 825.55 | 2320.34 | 19 | Vilnius | Peteliškių g.
103097 | Fekalinės kanalizacijos vamzdynas (a/c v.d200-114m) |  |  | 1985 | 30105 | 19917.93 | 17549.54 | 2368.39 | 19 | Vilnius | Peteliškių g.
1100975 | Fekalinės kanalizacijos vamzdynas (PVC v.d200-16.5m) |  |  | 2007 | 30107 | 32201.59 | 1932 | 30269.59 | 19 | Vilnius | Peteliškių g.
120139 | Vandentiekio vamzdynas (ket.v.d150-185m:d100-136m) |  |  | 1975 | 30110 | 22827.6 | 21453.05 | 1374.55 | 7 | Vilnius | Peteliškių g.
120140 | Vandentiekio vamzdynas (ket.v.d150-536m:d100-31m) |  |  | 1978 | 30110 | 31057.34 | 27202.46 | 3854.88 | 7 | Vilnius | Peteliškių g.
120141 | Vandentiekio vamzdynas (ket.v.d150-174m:d100-62m) |  |  | 1980 | 30110 | 57374.04 | 19742.51 | 37631.53 | 7 | Vilnius | Peteliškių g.
117358 | Vandentiekio vamzdynas (PE v.d63-339.89m) |  |  | 2005 | 30125 | 248825.87 | 26126.61 | 222699.26 | 7 | Vilnius | Peteliškių g.
119257 | Fekal.kanalizac.vamzdynas (ker.v.d250-108m:d200-118.5m) |  |  | 1960 | 30103 | 38164.19 | 4117.64 | 34046.55 | 19 | Vilnius | Pieninės g.
116762 | Vandentiekio vamzdynas (pl.v.d300-36m) |  |  | 1984 | 30109 | 2806.16 | 2805.16 | 1 | 7 | Vilnius | Pieninės g.
116763 | Vandentiekio vamzdynas (a/c v.d400-592m) |  |  | 1959 | 30109 | 48370.32 | 48369.32 | 1 | 7 | Vilnius | Pieninės g.
120703 | Vandentiekio vamzdynas (ket.v.d100-22m) |  |  | 1984 | 30110 | 1125.92 | 649 | 476.92 | 7 | Vilnius | Pieninės g.
120704 | Vandentiekio vamzdynas (ket.v.d150-563m) |  |  | 1959 | 30110 | 15437.83 | 9071.1 | 6366.73 | 7 | Vilnius | Pieninės g.
102323 | Fekalinės kanalizacijos vamzdynas (ker.v.d200-30m) |  |  | 1988 | 30103 | 1301.22 | 830.3 | 470.92 | 26 | Nemenčinė | Pievų g.
103171 | Fekalinės kanalizacijos vamzdynas (ker.v.d300-74.7m) |  |  | 1991 | 30103 | 8283.23 | 5982.93 | 2300.3 | 26 | Nemenčinė | Pievų g.
105923 | Vandentiekio vamzdynas (ket.v.d100-165.1m:d65-14.8m) |  |  | 1987 | 30110 | 5283.81 | 2641.07 | 2642.74 | 26 | Nemenčinė | Pievų g.
105942 | Vandentiekio vamzdynas (ket.v.d100-64m) |  |  | 1988 | 30110 | 1281.76 | 410.96 | 870.8 | 26 | Nemenčinė | Pievų g.
105946 | Vandentiekio vamzdynas (ket.v.d100-10.6m:d50-43m) |  |  | 1984 | 30110 | 15951.08 | 7945.27 | 8005.81 | 26 | Nemenčinė | Pievų g.
120413 | Vandentiekio vamzdynas (ket.v.d150-187m:d50-7m) |  |  | 1995 | 30110 | 8841.9 | 1706.53 | 7135.37 | 7 | Vilnius | Pievų g.
1102013 | Fekal.kanal.vamzdynas (PVC v.d200-187.45m:d160-34.1m) |  |  | 2010 | 30107 | 108365.18 | 0 | 108365.18 | 19 | Vilnius | Pikutiškių g., Tarandė
1102014 | Fekal.kanal.vamzdynas (PVC v.d200-58.14m:d160-26.07m) |  |  | 2010 | 30107 | 47757.47 | 0 | 47757.47 | 19 | Vilnius | Pikutiškių g., Tarandė
1102015 | Fekal.kanal.vamzdynas (PVC v.d200-123.89m:d160-10.8m) |  |  | 2010 | 30107 | 70034.13 | 0 | 70034.13 | 19 | Vilnius | Pikutiškių g., Tarandė
1102023 | Fekal.kanal.vamzdynas (PVC v.d200-535.63m:d160-187.76m) |  |  | 2010 | 30107 | 329825.57 | 0 | 329825.57 | 19 | Vilnius | Pikutiškių g., Tarandė
1102080 | Slėginės kanal.vamzdynas (PE v.d355-152m) |  |  | 2010 | 30107 | 147918.71 | 0 | 147918.71 | 20 | Vilnius | Pikutiškių g., Tarandė
1102081 | Slėginės kanal.vamzdynas (PE v.d90-219.34m) |  |  | 2010 | 30107 | 211103.47 | 0 | 211103.47 | 20 | Vilnius | Pikutiškių g., Tarandė
1102082 | Slėginės kanal.vamzdynas (PE v.d90-267.47m) |  |  | 2010 | 30107 | 256263.58 | 0 | 256263.58 | 20 | Vilnius | Pikutiškių g., Tarandė
1101937 | Vandentiekio vamzdynas (kal.ket.v.d250-460.53m) |  |  | 2010 | 30112 | 281124.39 | 0 | 281124.39 | 7 | Vilnius | Pikutiškių g., Tarandė
1101939 | Vandentiekio vamzdynas (kal.ket.v.250-218.06m) |  |  | 2010 | 30112 | 135901.19 | 0 | 135901.19 | 7 | Vilnius | Pikutiškių g., Tarandė
1101938 | Vandentiekio vamzdynas (PE v.d32-41.14m) |  |  | 2010 | 30125 | 29938.02 | 0 | 29938.02 | 7 | Vilnius | Pikutiškių g., Tarandė
1101940 | Vand.vamzd.(PE v.d110-634.26m:d63-93.22m:d32-224.04m) |  |  | 2010 | 30125 | 585790.21 | 0 | 585790.21 | 7 | Vilnius | Pikutiškių g., Tarandė
104254 | Kanalizacijos vamzdynas (poliet.v.d200-10m: d150-189.3m) |  |  | 1999 | 30107 | 71547 | 21220.98 | 50326.02 | 19 | Vilnius | Pilaitės 3-čias m-jonas, EŪ depart.
109547 | Fekal.kanalizac.vamzdynas (ker.v.d200-686.5m:d150-1625.5m) |  |  | 1995 | 30103 | 260092 | 115932.68 | 144159.32 | 19 | Vilnius | Pilaitės g., EŪ depart.
102716 | Fekalinės kanalizacijos vamzdynas (g/b v.d600-953m) |  |  | 1990 | 30104 | 709287.04 | 709286.04 | 1 | 19 | Vilnius | Pilaitės pr.
124018 | Fekalinės kanalizacijos vamzdynas (g/b v.d1600-2212.4m) |  |  | 1991 | 30104 | 733602.59 | 733601.59 | 1 | 19 | Vilnius | Pilaitės pr.
124525 | Fekalinės kanalizacijos vamzdynas (a/c v.d200-142.2m) |  |  | 1991 | 30105 | 2443.22 | 1129.1 | 1314.12 | 19 | Vilnius | Pilaitės pr.
104144 | Fekalinės kanalizacijos vamzdynas (PVC v.d200-432m) |  |  | 1997 | 30107 | 95035 | 24935.67 | 70099.33 | 19 | Vilnius | Pilaitės pr.
109043 | Vandentiekio vamzdynas (ket.v.d150-215m) |  |  | 1997 | 30110 | 84238.97 | 17933.41 | 66305.56 | 7 | Vilnius | Pilaitės pr.
1100768 | Vandentiekio vamzdynas (ket.v.d200-326.2m:d100-39.3m) |  |  | 1987 | 30110 | 5287.74 | 4001.58 | 1286.16 | 26 | Nemenčinė | Piliakalnio g.
1100767 | Vandentiekio vamzdynas (PE v.d50-276.9m) |  |  | 1997 | 30125 | 49009.97 | 24000.87 | 25009.1 | 26 | Nemenčinė | Piliakalnio g.
102308 | Fekalinės kanalizacijos vamzdynas (ker.v.d200-1574.2m) |  |  | 1980 | 30103 | 77931.71 | 41463.15 | 36468.56 | 26 | Nemenčinė | Piliakalnio g., Briedžių g.
104151 | Fekalinės kanalizacijos vamzdynas (ker.v.d100-263.2m) |  |  | 1954 | 30103 | 348 | 101.72 | 246.28 | 26 | Nemenčinė | Piliakalnio g., Briedžių g.
98002 | Telefono kabelis |  |  | 1981 | 30020 | 15726.48 | 15725.48 | 1 | 26 | Nemenčinė | Piliakalnio g.32
98003 | Vidaus telefono tinklai |  |  | 1981 | 30020 | 10256.4 | 10255.4 | 1 | 26 | Nemenčinė | Piliakalnio g.32
109622 | Fekal.kanal.vamzd.(eks.1912) (ker.v.d300-16.8m:d150-198m) |  |  | 1921 | 30103 | 6039.11 | 4009.83 | 2029.28 | 19 | Vilnius | Pilies g.
103579 | Fek.kan.v.(eks.1912)(plyt.v.d1.25*0.7-112.5m:d1.1*0.6-411m) |  |  | 1921 | 30106 | 279.13 | 279.13 | 0 | 19 | Vilnius | Pilies g.
104428 | Fekal.kanal.vamzd.(eks.1912)(ket.v.d150-277.5:d100-26m) |  |  | 1921 | 30107 | 26745.26 | 19042.79 | 7702.47 | 19 | Vilnius | Pilies g.
104430 | Fekalinės kanalizacijos vamzdynas (ket.v.d150-2.5m) |  |  | 1999 | 30107 | 502.32 | 357.7 | 144.62 | 19 | Vilnius | Pilies g.
104431 | Fekalinės kanalizacijos vamzdynas (PE v.d200-22m) |  |  | 1996 | 30107 | 1302.6 | 292.87 | 1009.73 | 19 | Vilnius | Pilies g.
104432 | Fekalinės kanalizacijos vamzdynas (PE v.d200-53m) |  |  | 1999 | 30107 | 2474.94 | 556.4 | 1918.54 | 19 | Vilnius | Pilies g.
105162 | Vandentiekio vamzdynas (pl.v.d50-5.3m) |  |  | 1996 | 30109 | 15999.59 | 9698.82 | 6300.77 | 7 | Vilnius | Pilies g.
116555 | Vandentiekio vamzdynas (eks.1912)(pl.v.d50-38.5m:d25-73m) |  |  | 1921 | 30109 | 3250.28 | 3249.28 | 1 | 7 | Vilnius | Pilies g.
100036 | Vandentiekio vamzdynas (ket.v.d50-16.5m) |  |  | 1996 | 30110 | 12106 | 2383.01 | 9722.99 | 7 | Vilnius | Pilies g.
120122 | Vand.vamzd.(eks.1912)(ket.v.d200-4m:d150-262m:100-270m:d50-149.6m) |  |  | 1921 | 30110 | 19227.83 | 3214.16 | 16013.67 | 7 | Vilnius | Pilies g.
120123 | Vandentiekio vamzdynas (ket.v.d65-5.6m) |  |  | 1985 | 30110 | 884.34 | 329.74 | 554.6 | 7 | Vilnius | Pilies g.
117243 | Vandentiekio vamzdynas (PE v.d50-6m) |  |  | 1996 | 30125 | 12106 | 2280.11 | 9825.89 | 7 | Vilnius | Pilies g.
117244 | Vandentiekio vamzdynas (PE v.d100-9m) |  |  | 1998 | 30125 | 12106 | 2314.41 | 9791.59 | 7 | Vilnius | Pilies g.
120379 | Vandentiekio vamzdynas (ket.v.d150-120m:d50-8m) |  |  | 1968 | 30110 | 6406.28 | 4265.91 | 2140.37 | 7 | Vilnius | Pipirų g.
104250 | Fekalinės kanalizacijos vamzdynas (PE v.d150-36m) |  |  | 2000 | 30107 | 19752.55 | 3950.28 | 15802.27 | 7 | Vilnius | Pirčiupių g.
119732 | Fekalinės kanalizacijos vamzdynas (ket.v.d150-31m) |  |  | 1975 | 30107 | 1286.41 | 915.51 | 370.9 | 19 | Vilnius | Pirčiupių g.
120261 | Vandentiekio vamzdynas (ket.v.d150-6m:d50-76m) |  |  | 1978 | 30110 | 2659.89 | 2320.63 | 339.26 | 7 | Vilnius | Pirčiupių g.
106138 | Vandentiekio vamzdynas (ket.v.d100-206.5m) |  |  | 1957 | 30110 | 3516.48 | 916.1 | 2600.38 | 6 | Eišiškės | Pirties g.
1100735 | Fekalinės kanalizacijos vamzdynas (plast.v.d160-41.4m) |  |  | 2005 | 30107 | 21000 | 1573.83 | 19426.17 | 19 | Vilnius | Pylimėlių g.
1100736 | Fekalinės kanalizacijos vamzdynas (plast.v.d200-98.2m) |  |  | 2005 | 30107 | 51000 | 3824.88 | 47175.12 | 19 | Vilnius | Pylimėlių g.
105693 | Vandentiekio vamzdynas (ket.v.d200-839m:d100-45m) |  |  | 1993 | 30110 | 38335.62 | 16006.98 | 22328.64 | 7 | Vilnius | Pylimėlių g.
109701 | Vandentiekio vamzdynas (PE v.d200-106.5m) |  |  | 1997 | 30125 | 55910.38 | 12412.39 | 43497.99 | 7 | Vilnius | Pylimėlių g.
1100664 | Vandentiekio įvadas (PE v.d110-20m) |  |  | 2005 | 30125 | 5500 | 412.2 | 5087.8 | 7 | Vilnius | Pylimėlių g.26
1100663 | Vandentiekio įvadas (PE v.d63-32m) |  |  | 2005 | 30125 | 4900 | 367.2 | 4532.8 | 7 | Vilnius | Pylimėlių g.6a
102093 | Fekalinės kanalizacijos vamzdynas (ker.v.d200-26m) |  |  | 1987 | 30103 | 2516.24 | 1856.86 | 659.38 | 19 | Vilnius | Pylimo g.
1100787 | Fekalinės kanalizacijos vamzdynas (ker.v.d150-312.5m) |  |  | 1960 | 30103 | 2813.16 | 2812.16 | 1 | 19 | Vilnius | Pylimo g.
119245 | Fek.kan.v.(eks.1913)(ker.v.d400-81m:d250-40m:d200-40m:d150-227.5m) |  |  | 1921 | 30103 | 12415.33 | 12088.73 | 326.6 | 19 | Vilnius | Pylimo g.
102728 | Fekalinės kanalizac.vamzdynas (g/b v.d400-189.5:300-144m) |  |  | 1987 | 30104 | 13868.5 | 13867.5 | 1 | 19 | Vilnius | Pylimo g.
124023 | Fekalinės kanalizacijos tinklai (eks.1913)(g/b v.d350-181m |  |  | 1921 | 30104 | 3787.44 | 3786.44 | 1 | 19 | Vilnius | Pylimo g.
103659 | Fekal.kanal.vamzd.(eks.1913)(plyt.v.d600*1100-1321m) |  |  | 1921 | 30106 | 62326.44 | 62326.44 | 0 | 19 | Vilnius | Pylimo g.
104063 | Fekalinės kanalizacijos vamzdynas (ket.v.d150-10m) |  |  | 1988 | 30107 | 76.68 | 50.85 | 25.83 | 19 | Vilnius | Pylimo g.
119834 | Fekalinės kanalizac.vamzdynas (PVC v.d200-49.6:150-22.7m) |  |  | 1996 | 30107 | 34495.47 | 10453.02 | 24042.45 | 19 | Vilnius | Pylimo g.
116734 | Vandentiekio vamzdynas (pl.v.d100-20m) |  |  | 1988 | 30109 | 1076.29 | 1075.29 | 1 | 7 | Vilnius | Pylimo g.
105402 | Vandent.vamzdynas (eks.1914)(ket.v.d100-1725.91m:d50-41m) |  |  | 1921 | 30110 | 348994.23 | 75288.2 | 273706.03 | 7 | Vilnius | Pylimo g.
109122 | Vandentiekio vamzdynas (ket.v.d300-48m:d65-3.1m) |  |  | 1997 | 30110 | 95594.33 | 7307.84 | 88286.49 | 7 | Vilnius | Pylimo g.
1100794 | Vandentiekio vamzdynas (ket.v.d50-10m) |  |  | 1950 | 30110 | 500.55 | 234.67 | 265.88 | 7 | Vilnius | Pylimo g.
120601 | Vandentiekio vamzdynas (ket.v.d75-4m:d50-182m) |  |  | 1937 | 30110 | 42042.65 | 4582.35 | 37460.3 | 7 | Vilnius | Pylimo g.
120602 | Vandentiekio vamzdynas (ket.v.d300-1045m:d50-7m) |  |  | 1948 | 30110 | 902546.6 | 89401.84 | 813144.76 | 7 | Vilnius | Pylimo g.
120603 | Vandentiekio vamzdynas (ket.v.d100-2.54m:d65-9m) |  |  | 1988 | 30110 | 2073.98 | 2002.29 | 71.69 | 7 | Vilnius | Pylimo g.
1101130 | Vandentiekio vamzdynas (PE v.d100-7.46m) |  |  | 2007 | 30125 | 5267 | 315.96 | 4951.04 | 7 | Vilnius | Pylimo g.
1101131 | Vandentiekio vamzdynas (PE v.d100-23.09m) |  |  | 2007 | 30125 | 28634 | 1717.92 | 26916.08 | 7 | Vilnius | Pylimo g.
119859 | Fekal.kanal.v.(PVC v.d250-50.4m:d200-36.8m:d160-9.4m:d110-38.7m) |  |  | 2004 | 30107 | 109088.39 | 13635.75 | 95452.64 | 19 | Vilnius | Pylimo g.22
117327 | Vandentiekio vamzdynas (PE v.d90-15m:d50-38m:d32-27m) |  |  | 2004 | 30125 | 40601.46 | 5075.13 | 35526.33 | 7 | Vilnius | Pylimo g.22
118939 | Fekal.kanalizacijos vamzdynas (ker.v.d250-108m:d200-73m) |  |  | 1931 | 30103 | 2829.65 | 2828.65 | 1 | 19 | Vilnius | Plačioji g.
118940 | Fekalinės kanalizacijos vamzdynas (ker.v.d100-9m) |  |  | 1967 | 30103 | 285.81 | 284.81 | 1 | 19 | Vilnius | Plačioji g.
120048 | Vandentiekio vamzdynas (ket.v.d100-4m) |  |  | 1977 | 30110 | 456.29 | 396.55 | 59.74 | 7 | Vilnius | Plačioji g.
120059 | Vandentiekio vamzdynas (ket.v.d100-143m:d50-5m) |  |  | 1931 | 30110 | 14753.54 | 12832.78 | 1920.76 | 7 | Vilnius | Plačioji g.
102296 | Fekalinės kanalizacijos vamzdynas (ker.v.d200-155.8m) |  |  | 1991 | 30103 | 758.97 | 541.5 | 217.47 | 6 | Šalčininkai | Plento g.
105882 | Vand.vamzdynas (ket.v.d150-246m:d100-40.5m:d75-51.7m) |  |  | 1991 | 30110 | 6858.97 | 3217.78 | 3641.19 | 6 | Šalčininkai | Plento g.
105917 | Vandentiekio vamzdynas (ket.v.d150-92.5m) |  |  | 1991 | 30110 | 2881.32 | 1440.53 | 1440.79 | 6 | Šalčininkai | Plento g.
100929 | Vandentiekio vamzdynas (ket.v.d150-54m) |  |  | 1971 | 30110 | 4992.31 | 2349.11 | 2643.2 | 7 | Vilnius | Plieno g.
100930 | Vand.vamzdynas (ket.v.d200-3.5m:d150-211.5m:d50-22.5m) |  |  | 1975 | 30110 | 35607.21 | 24424.22 | 11182.99 | 7 | Vilnius | Plieno g.
100931 | Vandentiekio vamzdynas (ket.v.d200-14m:d150-30.5m:d100-9m) |  |  | 1978 | 30110 | 6593.93 | 4522.88 | 2071.05 | 7 | Vilnius | Plieno g.
102013 | Fekal.kanalizacijos vamzdynas (ker.v.d300-852m:d200-1019m) |  |  | 1970 | 30103 | 29998.83 | 25974.36 | 4024.47 | 19 | Vilnius | Plytinės g.
104772 | Vandentiekio vamzdynas (pl.v.d500-550m:d300-14m) |  |  | 1978 | 30109 | 194098.95 | 194097.95 | 1 | 7 | Vilnius | Plytinės g.
116722 | Vandentiekio vamzdynas (pl.v.d125-155m) |  |  | 1991 | 30109 | 13461.71 | 10881.81 | 2579.9 | 7 | Vilnius | Plytinės g.
105489 | Vandentiekio vamzdynas (ket.v.d200-1276m:d100-22m:d65-6m) |  |  | 1980 | 30110 | 179444.78 | 104275.64 | 75169.14 | 7 | Vilnius | Plytinės g.
109054 | Vandentiekio vamzdynas (ket.v.d100-80m) |  |  | 1997 | 30110 | 54935.72 | 12241.67 | 42694.05 | 7 | Vilnius | Plytinės g.
1100888 | Vandentiekio vamzdynas (ket.v.d150-110.3m) |  |  | 1999 | 30110 | 30415.92 | 17602.16 | 12813.76 | 7 | Vilnius | Plytinės g.
1100889 | Vandentiekio vamzdynas (PE v.d160-181.1m) |  |  | 1999 | 30125 | 38072.11 | 29674.02 | 8398.09 | 7 | Vilnius | Plytinės g.
104195 | Fekalinės kanalizacijos vamzdynas (PVC v.d200-113m) |  |  | 1999 | 30107 | 38558.33 | 8744.76 | 29813.57 | 19 | Vilnius | Plytinės g., UAB"Eika"
1101452 | Fekal.kanal.vamzdynas (PVC v.d200-169.95m:d160-93.7m) |  |  | 2003 | 30107 | 47700 | 1590 | 46110 | 19 | Vilnius | Plytinės g.42A,B,C,D,E,G
105321 | Vandentiekio vamzdynas (ket.v.d100-129m) |  |  | 1969 | 30110 | 5553.74 | 2479.84 | 3073.9 | 7 | Vilnius | Plytų g.
101912 | Fekalinės kanalizacijos vamzdynas (ker.v.d150-38m) |  |  | 1959 | 30103 | 134736.22 | 128455.19 | 6281.03 | 19 | Vilnius | Polocko g.
102143 | Fekalinės kanalizacijos vamzdynas (ker.v.d150-196m) |  |  | 1968 | 30103 | 14497.17 | 8082.54 | 6414.63 | 19 | Vilnius | Polocko g.
119215 | Fekalinės kanalizacijos vamzdynas (ker.v.d200-49m) |  |  | 1934 | 30103 | 3890.65 | 3731.65 | 159 | 19 | Vilnius | Polocko g.
124006 | Fekalinės kanalizacijos vamzdynas (bet.v.d400-188m) |  |  | 1934 | 30104 | 13318.58 | 10407.28 | 2911.3 | 19 | Vilnius | Polocko g.
124007 | Fekalinės kanalizacijos vamzdynas (bet.v.d300-155m) |  |  | 1958 | 30104 | 10238.32 | 10237.32 | 1 | 19 | Vilnius | Polocko g.
103522 | Fekalinės kanalizacijos vamzdynas (plyt.d0.6*1.1-403m) |  |  | 1929 | 30106 | 37390.88 | 37389.88 | 1 | 19 | Vilnius | Polocko g.
119818 | Fekalinės kanalizacijos vamzdynas (ket.v.d150-25m) |  |  | 1934 | 30107 | 1832.22 | 1831.22 | 1 | 19 | Vilnius | Polocko g.
119819 | Fekal.kanalizacijos vamzdynas (ket.v.d150-26m:d100-25m) |  |  | 1958 | 30107 | 4012.31 | 4011.31 | 1 | 19 | Vilnius | Polocko g.
119906 | Fekalinės kanalizacijos vamzdynas (ket.v.d100-10m) |  |  | 1959 | 30107 | 677.07 | 627.41 | 49.66 | 19 | Vilnius | Polocko g.
116724 | Vandentiekio vamzdynas (pl.v.d100-24m) |  |  | 1963 | 30109 | 8145.79 | 1372.52 | 6773.27 | 7 | Vilnius | Polocko g.
105429 | Vandentiekio vamzdynas (ket.v.d150-9m:d100-749m:d50-78m) |  |  | 1931 | 30110 | 158300.7 | 42411.57 | 115889.13 | 7 | Vilnius | Polocko g.
120567 | Vandentiekio vamzdynas (ket.v.d150-191m:d100-9m:d50-106m) |  |  | 1963 | 30110 | 16232.71 | 10284.74 | 5947.97 | 7 | Vilnius | Polocko g.
1100756 | Vandentiekio vamzdynas (kal.ket.d150-64.5m:d60-5.3m) |  |  | 2004 | 30112 | 54144.85 | 4628.41 | 49516.44 | 7 | Vilnius | Polocko g.
107563 | Vandentiekio vamzdynas (PE v.d110-45m) |  |  | 2002 | 30125 | 27855 | 4571.43 | 23283.57 | 7 | Vilnius | Polocko g., AB"Rožė"
104310 | Nuotėkų tinklai (PE plast.v.d200-18m) |  |  | 1931 | 30107 | 14441.27 | 3162.84 | 11278.43 | 19 | Vilnius | Polocko g.54/2
102489 | Fekal.kanalizac.vamzdynas (ker.v.d200-738.7m:d150-956m) |  |  | 1967 | 30103 | 28028.38 | 8930.15 | 19098.23 | 19 | Vilnius | Popieriaus g.
1100754 | Spaudiminės kanalizacijos vamzdynas (ket.v.d150-220m) |  |  | 1967 | 30107 | 12515.93 | 8710.78 | 3805.15 | 20 | Vilnius | Popieriaus g.
119889 | Fekal.kanal.vamzdynas (PE v.d180-71.3m:PVC v.d160-38m) |  |  | 2004 | 30107 | 56715.52 | 6805.44 | 49910.08 | 19 | Vilnius | Popieriaus g.
105157 | Vand.vamzd.(pl.v.d150-193m:d100-144m:d50-110m:d40-49m:d25-10m) |  |  | 1967 | 30109 | 39293.29 | 12950.84 | 26342.45 | 7 | Vilnius | Popieriaus g.
120565 | Vand.vamzdynas (ket.v.d150-750m:d100-724m:d50-1184m) |  |  | 1967 | 30110 | 30214.29 | 6850.93 | 23363.36 | 7 | Vilnius | Popieriaus g.
105672 | Vand.vamzdynas (ket.v.d200-725m:d150-775m:d100-370m) |  |  | 1981 | 30110 | 288640.08 | 176794.21 | 111845.87 | 7 | Vilnius | Pragiedrulių g.
109714 | Vandentiekio vamzdynas (PE v.d50-44m) |  |  | 1997 | 30125 | 4500 | 999.96 | 3500.04 | 7 | Vilnius | Pragiedrulių g.
109724 | Vandentiekio vamzdynas (PVC v.d100-135m) |  |  | 1997 | 30125 | 55371.8 | 10475.95 | 44895.85 | 7 | Vilnius | Pragiedrulių g., SB"Žiburys"
102375 | Fekal.kanal.vamzdynas (ker.v.d250-174.4m:d200-154.8m) |  |  | 1989 | 30103 | 79336.88 | 49461.85 | 29875.03 | 6 | Šalčininkai | Pramonės g.
109527 | Fek.kanal.v.(ker.v.d400-557.3m:d300-100.1m:d150-78.9m) |  |  | 1989 | 30103 | 32495 | 10357.98 | 22137.02 | 6 | Šalčininkai | Pramonės g.
102398 | Fekalinės kanalizacijos vamzdynas (g/b v.d500-279.2m) |  |  | 1989 | 30104 | 13583.2 | 9283.54 | 4299.66 | 6 | Šalčininkai | Pramonės g.
104688 | Vandentiekio vamzdynas (pl.v.d100-16m) |  |  | 1980 | 30109 | 8119.6 | 5338.02 | 2781.58 | 7 | Vilnius | Pramonės g.
104735 | Vandentiekio vamzdynas (pl.v.d300-983m) |  |  | 1973 | 30109 | 60308.54 | 51878.67 | 8429.87 | 7 | Vilnius | Pramonės g.
116750 | Vandentiekio vamzdynas (pl.v.d300-129m:d25-16m) |  |  | 1966 | 30109 | 6124.96 | 6123.96 | 1 | 7 | Vilnius | Pramonės g.
116751 | Vandentiekio vamzdynas (pl.v.d200-70m) |  |  | 1978 | 30109 | 4610.43 | 4609.43 | 1 | 7 | Vilnius | Pramonės g.
105357 | Vandentiekio vamzdynas (ket.v.d100-281m) |  |  | 1996 | 30110 | 10377.89 | 7922.41 | 2455.48 | 7 | Vilnius | Pramonės g.
105872 | Vand.vamzdynas (ket.v.d300-56.8m:250-822.7m:150-202.7m) |  |  | 1985 | 30110 | 180144.11 | 90036.56 | 90107.55 | 6 | Šalčininkai | Pramonės g.
105880 | Vandentiekio vamzdynas (ket.v.d100-35.5m) |  |  | 1981 | 30110 | 3051.85 | 1856.26 | 1195.59 | 6 | Šalčininkai | Pramonės g.
106031 | Vandentiekio vamzdynas (ket.v.d150-332.2m:d100-101.8m) |  |  | 1973 | 30110 | 23192.72 | 11209.9 | 11982.82 | 6 | Šalčininkai | Pramonės g.
120649 | Vand.vamzd.(ket.v.d300-652m:d200-112m:d150-17m:d100-17m:d50-18m) |  |  | 1973 | 30110 | 68792.49 | 44742.67 | 24049.82 | 7 | Vilnius | Pramonės g.
120650 | Vandentiekio vamzdynas (ket.v.d300-1051m) |  |  | 1966 | 30110 | 33872.29 | 11998.65 | 21873.64 | 7 | Vilnius | Pramonės g.
93807 | Žemos įtampos elektros kabelis (l=1431m) |  | AABL-1(3*70) | 1994 | 30013 | 35775 | 25433.94 | 10341.06 | 6 | Šalčininkai | Pramonės g.2
101891 | Fekalinės kanalizacijos vamzdynas (ker.v.d200-214m) |  |  | 1926 | 30103 | 2834.54 | 2833.54 | 1 | 19 | Vilnius | Pranciškonų g.
120617 | Vandentiekio vamzdynas (ket.v.d100-217m:d50-31m) |  |  | 1926 | 30110 | 3121.12 | 346.6 | 2774.52 | 7 | Vilnius | Pranciškonų g.
117313 | Vandentiekio vamzdynas (PE v.d40-34m) |  |  | 1998 | 30125 | 133.76 | 119.84 | 13.92 | 7 | Vilnius | Pranciškonų g.
1101550 | Fekal.kanal.vamzdynas (PVC v.d200-86m:d160-279m) |  |  | 2003 | 30107 | 78500 | 2616.6 | 75883.4 | 19 | Vilnius | Prancūzų g.
1101432 | Vandentiekio vamzdynas (PE v.d100-365m) |  |  | 2003 | 30125 | 96100 | 3203.16 | 92896.84 | 7 | Vilnius | Prancūzų g.
102035 | Fekalinės kanalizacijos vamzdynas (ker.v.d400-398m) |  |  | 1969 | 30103 | 64774.87 | 56721.25 | 8053.62 | 19 | Vilnius | Prūsų g.
102657 | Fekal.kanal.vamzdynas (g/b v.d600-168.5m:d500-42.5m) |  |  | 1972 | 30104 | 57218.39 | 57217.39 | 1 | 19 | Vilnius | Prūsų g.
102774 | Fekalinės kanalizacijos vamzdynas (g/b v.d600-95.5m) |  |  | 1993 | 30104 | 58870.6 | 46898.41 | 11972.19 | 19 | Vilnius | Prūsų g.
102895 | Fekalinės kanalizacijos vamzdynas (g/b v.d1000-307.5m) |  |  | 1988 | 30104 | 55365.06 | 55364.06 | 1 | 19 | Vilnius | Prūsų g.
102896 | Fekalinės kanalizacijos vamzdynas (g/b v.d600-97.5m) |  |  | 1966 | 30104 | 8549.88 | 8549.88 | 0 | 19 | Vilnius | Prūsų g.
103345 | Fekalinės kanalizacijos vamzdynas (a/c v.d150-50m) |  |  | 1986 | 30105 | 1879.47 | 840.51 | 1038.96 | 19 | Vilnius | Prūsų g.
103346 | Fekal.kanal.vamzd.(a/c v.d200-72m:d150-195m:d100-28.5m) |  |  | 1973 | 30105 | 17618.42 | 3322.2 | 14296.22 | 19 | Vilnius | Prūsų g.
103347 | Fekal.kanalizacijos vamzdynas (a/c v.d500-494m:d200-137m) |  |  | 1972 | 30105 | 31132.41 | 31132.41 | 0 | 19 | Vilnius | Prūsų g.
103619 | Fekal.kanal.vamzd.(plyt.v.d1.1*1.88-503m:d1.1*1.75-630.5m) |  |  | 1921 | 30106 | 53883.02 | 53883.02 | 0 | 19 | Vilnius | Prūsų g.
116504 | Vandentiekio vamzdynas (pl.v.d150-70m:d100-8m) |  |  | 1973 | 30109 | 7932.81 | 2754.47 | 5178.34 | 7 | Vilnius | Prūsų g.
116505 | Vandentiekio vamzdynas (pl.v.d600-256m:d500-636.5m) |  |  | 1988 | 30109 | 281574.74 | 265417.04 | 16157.7 | 7 | Vilnius | Prūsų g.
100877 | Vand.vamzd.(ket.v.d200-68m:d150-17m:d100-69m:d50-8m) |  |  | 1973 | 30110 | 33568.84 | 12230.72 | 21338.12 | 7 | Vilnius | Prūsų g.
100878 | Vandentiekio vamzdynas (ket.v.d150-19m) |  |  | 1986 | 30110 | 3156.24 | 1709.42 | 1446.82 | 7 | Vilnius | Prūsų g.
1101511 | Fekalinės kanalizacijos vamzdynas (PVC v.d160-38.02m) |  |  | 2007 | 30107 | 7800 | 260 | 7540 | 19 | Vilnius | Prūsų g.6
1101512 | Fekalinės kanalizacijos vamzdynas (PVC v.d160-22.4m) |  |  | 2007 | 30107 | 4300 | 143.28 | 4156.72 | 19 | Vilnius | Prūsų g.6
1101402 | Vandentiekio vamzdynas (PE v.d50-33.3m) |  |  | 2007 | 30125 | 5400 | 180 | 5220 | 7 | Vilnius | Prūsų g.6
1100784 | Spaudiminės kanalizacijos vamzdynas (ket.v.d300-3754.9m) |  |  | 1983 | 30107 | 319976.89 | 206181.83 | 113795.06 | 26 | Nemenčinė | Pučkalaukio k., Gaukštonių k.
93767 | Kontrolinis kabelis |  |  | 1981 | 30013 | 3446.15 | 3445.15 | 1 | 26 | Nemenčinė | Pučkalaukio k., Nemenčinės NS
1101521 | Fekal.kanal.vamzdynas (PVC v.d200-214.23m:d160-33.23m) |  |  | 2006 | 30107 | 57400 | 1911.16 | 55488.84 | 19 | Vilnius | Pučkalaukio k., Vilniaus r.
1101401 | Vand.vamzdynas (PE v.d110-164.8m:d63-41.2m) |  |  | 2006 | 30125 | 48200 | 1606.48 | 46593.52 | 7 | Vilnius | Pučkalaukio k., Vilniaus r.
104986 | Lietaus kanalizacijos vamzdynas (a/c v.d200-2m:d100-101m) |  |  | 1987 | 30105 | 167.11 | 166.11 | 1 | 2 | Vilnius | Pūčkorių g.
104987 | Lietaus kanalizacijos vamzdynas (a/c v.d100-55m) |  |  | 1988 | 30105 | 167.11 | 166.11 | 1 | 2 | Vilnius | Pūčkorių g.
105053 | Vand.v.(pl.v.d500-160m:d400-741m:d300-635m:d250-123m:d200-77m:150-109m:d50-6m) |  |  | 1987 | 30109 | 2626.78 | 2625.78 | 1 | 2 | Vilnius | Pūčkorių g.52, Pūčkorių v-tė
105133 | Vandentiekio vamzdynas (pl.v.d150-13m) |  |  | 1988 | 30109 | 44.4 | 32.15 | 12.25 | 2 | Vilnius | Pūčkorių g.52, Pūčkorių v-tė
105026 | Vandentiekio vamzdynas (ket.v.d200-241m:d150-53m) |  |  | 1987 | 30110 | 1227.45 | 1192.63 | 34.82 | 2 | Vilnius | Pūčkorių g.52, Pūčkorių v-tė
105063 | Vandentiekio vamzdynas (ket.v.d150-22m) |  |  | 1988 | 30110 | 333.8 | 323.86 | 9.94 | 2 | Vilnius | Pūčkorių g.52, Pūčkorių v-tė
109097 | Vandentiekio vamzdynas (ket.v.d100-159m:d50-17m) |  |  | 1967 | 30110 | 1949.4 | 224.25 | 1725.15 | 7 | Vilnius | Pumpurų g.
118773 | Fekal.kanalizacijos vamzdynas (eks.1912)(ker.v.d300-142m) |  |  | 1921 | 30103 | 5058.68 | 5057.68 | 1 | 19 | Vilnius | Punsko g.
100927 | Vandentiekio vamzdynas (ket.v.d150-205m) |  |  | 1948 | 30110 | 22210.07 | 10448.83 | 11761.24 | 7 | Vilnius | Punsko g.
100928 | Vandentiekio vamzdynas (ket.v.d50-11m) |  |  | 1971 | 30110 | 678.51 | 527.56 | 150.95 | 7 | Vilnius | Punsko g.
1100397 | Fekal.kanalizacijos vamzdynas (ker.v.d200-302m:d150-395.5m) |  |  | 1974 | 30103 | 34425.62 | 8350.52 | 26075.1 | 19 | Vilnius | Pupinės g., Salininkai (EŪD)
1100399 | Fekalinės kanalizacijos vamzdynas (ker.v.d150-92m) |  |  | 1978 | 30103 | 2584.57 | 761.15 | 1823.42 | 19 | Vilnius | Pupinės g., Salininkai (EŪD)
1100400 | Fekalinės kanalizacijos vamzdynas (ker.v.d150-255m) |  |  | 1982 | 30103 | 7163.74 | 2109.88 | 5053.86 | 19 | Vilnius | Pupinės g., Salininkai (EŪD)
1100401 | Fekalinės kanalizacijos vamzdynas (ker.v.d150-72m) |  |  | 1986 | 30103 | 2022.7 | 595.58 | 1427.12 | 19 | Vilnius | Pupinės g., Salininkai (EŪD)
1100396 | Fekalinės kanalizacijos vamzdynas (a/c v.d200-55m) |  |  | 1974 | 30105 | 1545.12 | 454.93 | 1090.19 | 19 | Vilnius | Pupinės g., Salininkai (EŪD)
1100398 | Fekalinės kanalizacijos vamzdynas (a/c v.d150-53m) |  |  | 1978 | 30105 | 1488.93 | 438.5 | 1050.43 | 19 | Vilnius | Pupinės g., Salininkai (EŪD)
1100428 | Vandentiekio vamzdynas (pl.v.d50-18m) |  |  | 1974 | 30109 | 1321 | 388.37 | 932.63 | 7 | Vilnius | Pupinės g., Salininkai (EŪD)
1100429 | Vandentiekio vamzdynas (ket.v.d150-173m:d100-132m:d50-148m) |  |  | 1974 | 30110 | 33351.97 | 3678.19 | 29673.78 | 7 | Vilnius | Pupinės g., Salininkai (EŪD)
1100430 | Vandentiekio vamzdynas (ket.v.d150-161m:d100-136m:d50-21m) |  |  | 1979 | 30110 | 24101.48 | 2631.08 | 21470.4 | 7 | Vilnius | Pupinės g., Salininkai (EŪD)
1100431 | Vand.vamzd.(ket.v.d150-216m:d100-150m:d65-63m:d50-9m) |  |  | 1984 | 30110 | 32455.29 | 3574.28 | 28881.01 | 7 | Vilnius | Pupinės g., Salininkai (EŪD)
1100432 | Vandentiekio vamzdynas (ket.v.d150-151m) |  |  | 1984 | 30110 | 11078 | 1222.11 | 9855.89 | 7 | Vilnius | Pupinės g., Salininkai (EŪD)
119168 | Fekal.kanalizacijos vamzdynas (ker.v.d200-139m) |  |  | 1967 | 30103 | 3489.22 | 1912.8 | 1576.42 | 19 | Vilnius | Pušyno kelias
102664 | Fekalinės kanalizacijos vamzdynas (g/b v.d600-231m) |  |  | 1967 | 30104 | 5481.48 | 5480.48 | 1 | 19 | Vilnius | Pušyno kelias
103496 | Fekalinės kanalizacijos vamzdynas (a/c v.d300-153m) |  |  | 1967 | 30105 | 5680.53 | 5679.53 | 1 | 19 | Vilnius | Pušyno kelias
104780 | Vandentiekio vamzdynas (pl.v.d500-507m:d300-16m) |  |  | 1964 | 30109 | 12567.51 | 12566.51 | 1 | 7 | Vilnius | Pušyno kelias
116694 | Vandentiekio vamzdynas (pl.v.d400-95m) |  |  | 1973 | 30109 | 9118.81 | 9118.81 | 0 | 7 | Vilnius | Pušyno kelias
120410 | Vand.vamzd.(ket.v.d300-187m:d200-35m:d150-43m:d100-44m) |  |  | 1964 | 30110 | 19395.2 | 13543.72 | 5851.48 | 7 | Vilnius | Pušyno kelias
120470 | Vandent.vamzdynas (ket.v.d500-230m:d300-287m:d100-51m) |  |  | 1973 | 30110 | 64964.71 | 64964.71 | 0 | 7 | Vilnius | Pušyno kelias
119902 | Fekalinės kanalizacijos vamzdynas (PE v.d225-378.6m) |  |  | 2005 | 30107 | 259014.36 | 27628.04 | 231386.32 | 19 | Vilnius | Pušyno kelias 25,27.
102310 | Fekalinės kanalizacijos vamzdynas (ker.v.d200-108.7m) |  |  | 1981 | 30103 | 3424.6 | 2198.07 | 1226.53 | 26 | Nemenčinė | Pušų g.
119271 | Fekal.kanal.vamzdynas (ker.v.d300-286.5m:d200-153.5m) |  |  | 1935 | 30103 | 9937.65 | 9936.65 | 1 | 19 | Vilnius | Pušų g.
119272 | Fekalinės kanalizacijos vamzdynas (ker.v.d150-147m) |  |  | 1961 | 30103 | 952.93 | 951.93 | 1 | 19 | Vilnius | Pušų g.
103030 | Fekalinės kanalizacijos vamzdynas (a/c v.d150-19m) |  |  | 1969 | 30105 | 400.68 | 376.34 | 24.34 | 19 | Vilnius | Pušų g.
119850 | Fekalinės kanalizacijos vamzdynas (ket.v.d150-68m) |  |  | 1961 | 30107 | 3298.15 | 2348.44 | 949.71 | 19 | Vilnius | Pušų g.
119851 | Fekalinės kanalizacijos vamzdynas (PE v.d175-92.4m) |  |  | 2000 | 30107 | 20569.64 | 5312.21 | 15257.43 | 19 | Vilnius | Pušų g.
116692 | Vandentiekio vamzdynas (pl.v.d50-10m) |  |  | 1961 | 30109 | 125.98 | 125.98 | 0 | 7 | Vilnius | Pušų g.
120403 | Vandentiekio vamzdynas (ket.v.d80-8.5m:d50-304m) |  |  | 1961 | 30110 | 9528.89 | 7233.39 | 2295.5 | 7 | Vilnius | Pušų g.
120404 | Vandentiekio vamzdynas (ket.v.d100-15m) |  |  | 1969 | 30110 | 683.49 | 682.49 | 1 | 7 | Vilnius | Pušų g.
120405 | Vandentiekio vamzdynas (ket.v.d100-761m) |  |  | 1939 | 30110 | 36582.39 | 23763.01 | 12819.38 | 7 | Vilnius | Pušų g.
104350 | Fekalinės kanalizacijos vamzdynas (PVC v.d200-6.6m) |  |  | 2002 | 30107 | 3320 | 564.06 | 2755.94 | 19 | Vilnius | Pušų g., 201-oji DNSB"Retro"
108269 | Vandentiekio vamzdynas (kal.ket.v.d100-7m) |  |  | 1999 | 30112 | 3060.73 | 316.32 | 2744.41 | 7 | Vilnius | Pušų g., 201-oji DNSB"Retro"
1101385 | Vandentiekio vamzdynas (plast.v.d90-15.1m) |  |  | 2006 | 30125 | 3200 | 106.6 | 3093.4 | 7 | Vilnius | Pušų g.10
1101977 | Fekal.kanal.vamzdynas (PVC v.d200-393.39m:d160-83.03m) |  |  | 2010 | 30107 | 220838.48 | 0 | 220838.48 | 19 | Vilnius | Putiniškių g., Tarandė
1101978 | Fekal.kanal.vamzdynas (PVC v.d200-304.75m:d160-106.77m) |  |  | 2010 | 30107 | 192198.32 | 0 | 192198.32 | 19 | Vilnius | Putiniškių g., Tarandė
1102045 | Slėginės kanal.vamzd.(PE v.d160-255.08m:d110-131.43m:d90-342.31m) |  |  | 2010 | 30107 | 699741.65 | 0 | 699741.65 | 20 | Vilnius | Putiniškių g., Tarandė
1101918 | Vand.vamzdynas (PE v.d160-728.91m:d32-216.87m) |  |  | 2010 | 30125 | 577054.39 | 0 | 577054.39 | 7 | Vilnius | Putiniškių g., Tarandė
101915 | Fekalinės kanalizacijos vamzdynas (ker.v.d200-135m) |  |  | 1974 | 30103 | 2943.01 | 2942.01 | 1 | 19 | Vilnius | R.Jankausko g.
1100868 | Fekalinės kanalizacijos vamzdynas (ker.v.d150-158m) |  |  | 1974 | 30103 | 11406.36 | 11405.36 | 1 | 19 | Vilnius | R.Jankausko g.
1100870 | Fekalinės kanalizacijos vamzdynas (ker.v.d200-18m) |  |  | 1982 | 30103 | 1350.75 | 1349.75 | 1 | 19 | Vilnius | R.Jankausko g.
102819 | Fekalinės kanalizacijos vamzdynas (g/b v.d400-580.2m) |  |  | 1972 | 30104 | 74745.09 | 74744.09 | 1 | 19 | Vilnius | R.Jankausko g.
103041 | Fekal.kanal.vamzd.(a/c v.d200-129.5:d150-232.5:d125-21.5m) |  |  | 1972 | 30105 | 10157.68 | 10156.68 | 1 | 19 | Vilnius | R.Jankausko g.
103208 | Fekalinės kanalizacijos vamzdynas (a/c v.d200-97.5m) |  |  | 1974 | 30105 | 5518.14 | 5517.14 | 1 | 19 | Vilnius | R.Jankausko g.
1100869 | Fekalinės kanalizacijos vamzdynas (a/c v.d200-31m) |  |  | 1982 | 30105 | 2251.26 | 2250.26 | 1 | 19 | Vilnius | R.Jankausko g.
116626 | Vand.vamzdynas (pl.v.d200-193m:d150-413m:d100-160.5m) |  |  | 1972 | 30109 | 22069.58 | 13794.08 | 8275.5 | 7 | Vilnius | R.Jankausko g.
120318 | Vandentiekio vamzdynas (ket.v.d200-138m:d150-395.8m) |  |  | 1972 | 30110 | 16070.65 | 1535.96 | 14534.69 | 7 | Vilnius | R.Jankausko g.
120321 | Vandentiekio vamzdynas (ket.v.d100-48.5m) |  |  | 1974 | 30110 | 7127.4 | 4129.12 | 2998.28 | 7 | Vilnius | R.Jankausko g.
120322 | Vandentiekio vamzdynas (ket.v.d100-20m) |  |  | 1980 | 30110 | 2241.73 | 908.15 | 1333.58 | 7 | Vilnius | R.Jankausko g.
117294 | Vandentiekio vamzdynas (PE v.d225-106m:d63-1.5m) |  |  | 2004 | 30125 | 79133.43 | 10939.47 | 68193.96 | 7 | Vilnius | R.Jankausko g.
100109 | Vandentiekio vamzdynas (ket.v.d150-51m) |  |  | 1999 | 30110 | 10794.44 | 2023.7 | 8770.74 | 7 | Vilnius | R.Mackonio g., A.Sinicki
118910 | Fekal.kanal.vamzdynas (ker.v.d250-95m:d200-108m:d150-80m) |  |  | 1935 | 30103 | 10079.5 | 10016.37 | 63.13 | 19 | Vilnius | Radvilų g.
120040 | Vandentiekio vamzdynas (ket.v.d100-196m) |  |  | 1925 | 30110 | 8422.64 | 6340.79 | 2081.85 | 7 | Vilnius | Radvilų g.
1101781 | Vand.vamzdynas (PE v.d110-691.26m:d32-272.81m) |  |  | 2010 | 30125 | 490219.58 | 0 | 490219.58 | 7 | Vilnius | Ragės g. Balsiai
1101829 | Fekal.kanal.vamzdynas (PVC v.d200-663.63m:d160-205.23m) |  |  | 2010 | 30107 | 636290.51 | 0 | 636290.51 | 19 | Vilnius | Ragės g., Balsiai
1101779 | Vand.vamzdynas (PE v.d200-622.68m:d110-17.37m) |  |  | 2010 | 30125 | 329221.31 | 0 | 329221.31 | 7 | Vilnius | Ragučio g. Balsiai
1101826 | Fekalinės kanalizacijos vamzdynas (PVC v.d200-326.25m) |  |  | 2010 | 30107 | 240315.86 | 0 | 240315.86 | 19 | Vilnius | Ragučio g., Balsiai
1101827 | Fekal.kanal.vamzdynas (PVC v.d200-141.74m:d160-17.92m) |  |  | 2010 | 30107 | 126061.16 | 0 | 126061.16 | 19 | Vilnius | Ragučio g., Balsiai
1101860 | Slėginės kanalizacijos vamzdynas (PE v.d160-486.41m) |  |  | 2010 | 30107 | 217677.94 | 0 | 217677.94 | 20 | Vilnius | Ragučio g., Balsiai
1101861 | Slėginės kanal.vamzdynas (PE v.d160-529.65m:d110-3.75m) |  |  | 2010 | 30107 | 243763.55 | 0 | 243763.55 | 20 | Vilnius | Ragučio g., Balsiai
1101971 | Fekal.kanal.vamzdynas (PE v.d200-145.27m:d160-37.23m) |  |  | 2010 | 30107 | 91132.53 | 0 | 91132.53 | 19 | Vilnius | Raisteniškių g., Tarandė
1101972 | Fekal.kanal.vamzdynas (PE v.d200-367.8m:d160-219.05m) |  |  | 2010 | 30107 | 269570.88 | 0 | 269570.88 | 19 | Vilnius | Raisteniškių g., Tarandė
1102016 | Fekal.kanal.vamzdynas (PVC v.d200-53.96m:d160-16.13m) |  |  | 2010 | 30107 | 41526.36 | 0 | 41526.36 | 19 | Vilnius | Raisteniškių g., Tarandė
1101910 | Vand.vamzdynas (PE v.d110-641.67m:d32-312.28m) |  |  | 2010 | 30125 | 581947.67 | 0 | 581947.67 | 7 | Vilnius | Raisteniškių g., Tarandė
109657 | Fekalinės kanalizacijos vamzdynas (ker.v.d150-73m) |  |  | 1961 | 30103 | 995.9 | 862.17 | 133.73 | 19 | Vilnius | Raitininkų g.
103584 | Fekalinės kanalizacijos vamzdynas (plyt.v.d1.1*0.6-223m) |  |  | 1932 | 30106 | 148.12 | 148.12 | 0 | 19 | Vilnius | Raitininkų g.
100413 | Vandentiekio vamzdynas (ket.v.d150-87m:d100-71m:d65-26m) |  |  | 1968 | 30110 | 12350.25 | 5335.51 | 7014.74 | 7 | Vilnius | Raitininkų g.
100414 | Vandentiekio vamzdynas (ket.v.d150-73m) |  |  | 2000 | 30110 | 144049.4 | 96508.96 | 47540.44 | 7 | Vilnius | Raitininkų g.
105426 | Vandentiekio vamzdynas (ket.v.d50-23m) |  |  | 1977 | 30110 | 30867.72 | 20680.51 | 10187.21 | 7 | Vilnius | Raitininkų g.
105487 | Vandentiekio vamzdynas (ket.v.d150-222m:d50-25m) |  |  | 1962 | 30110 | 13799.06 | 7610.12 | 6188.94 | 7 | Vilnius | Raitininkų g.
119053 | Fekal.kanalizacijos vamzdynas (ker.v.d200-59m:d150-4.5m) |  |  | 1969 | 30103 | 1187.45 | 1186.45 | 1 | 19 | Vilnius | Ramybės g.
103638 | Fekalinės kanalizacijos vamzdynas (plyt.v.d1.1*0.6-396m) |  |  | 1961 | 30106 | 253.92 | 253.92 | 0 | 19 | Vilnius | Ramybės g.
1100582 | Vandentiekio vamzdynas (pl.v.d150-46m) |  |  | 1961 | 30109 | 7873.61 | 5008.6 | 2865.01 | 7 | Vilnius | Ramybės g.
116613 | Vandentiekio vamzdynas (pl.v.d300-55m) |  |  | 1978 | 30109 | 3032.27 | 3031.27 | 1 | 7 | Vilnius | Ramybės g.
116614 | Vandentiekio vamzdynas (pl.v.d50-12m) |  |  | 1993 | 30109 | 854.92 | 568.2 | 286.72 | 7 | Vilnius | Ramybės g.
120276 | Vandentiekio vamzdynas (ket.v.d150-8m) |  |  | 1961 | 30110 | 5726.02 | 2362.51 | 3363.51 | 7 | Vilnius | Ramybės g.
120277 | Vandentiekio vamzdynas (ket.v.d150-199m:d50-6m) |  |  | 1978 | 30110 | 23379.22 | 13283.5 | 10095.72 | 7 | Vilnius | Ramybės g.
120278 | Vandentiekio vamzdynas (ket.v.d100-12.5m) |  |  | 1963 | 30110 | 505.38 | 440.61 | 64.77 | 7 | Vilnius | Ramybės g.
120279 | Vandentiekio vamzdynas (ket.v.d50-8.5m) |  |  | 1979 | 30110 | 548.8 | 383.22 | 165.58 | 7 | Vilnius | Ramybės g.
120464 | Vandentiekio vamzdynas (ket.v.d150-531m:d50-40m) |  |  | 1962 | 30110 | 31045.41 | 10998.32 | 20047.09 | 7 | Vilnius | Ramunių g.
118684 | Fekalinės kanalizacijos vamzdynas (ker.v.d150-123m) |  |  | 1968 | 30103 | 3484 | 3127.2 | 356.8 | 19 | Vilnius | Raseinių g.
103612 | Fekal.kanal.vamzdynas (eks.1912)(plyt.v.d700*1250-254m) |  |  | 1921 | 30106 | 2004.11 | 1521.36 | 482.75 | 19 | Vilnius | Raseinių g.
100866 | Vandentiekio vamzdynas (ket.v.d100-277m:d50-89m) |  |  | 1962 | 30110 | 25457.55 | 8839.46 | 16618.09 | 7 | Vilnius | Raseinių g.
100867 | Vandentiekio vamzdynas (ket.v.d50-8m) |  |  | 1968 | 30110 | 7169.23 | 416.36 | 6752.87 | 7 | Vilnius | Raseinių g.
100868 | Vandentiekio vamzdynas (ket.v.d50-8m) |  |  | 1972 | 30110 | 376.12 | 242.6 | 133.52 | 7 | Vilnius | Raseinių g.
1100133 | Vandentiekio vamzdynas (ket.v.d50-14m) |  |  | 1962 | 30110 | 676.75 | 464.43 | 212.32 | 7 | Vilnius | Raseinių g.
119212 | Fekalinės kanalizacijos vamzdynas (ker.v.d200-441.38m) |  |  | 1994 | 30103 | 101598.9 | 40639.11 | 60959.79 | 19 | Vilnius | Rasytės g.
106078 | Vandentiekio vamzdynas (ket.v.d200-375m) |  |  | 1994 | 30110 | 263815.02 | 70352.37 | 193462.65 | 7 | Vilnius | Rasytės g.
1100709 | Fekalinės kanalizacijos vamzdynas (ker.v.d200-25.2m) |  |  | 1993 | 30103 | 5278 | 1319.61 | 3958.39 | 19 | Vilnius | Rasų g.
1100710 | Fekalinės kanalizacijos vamzdynas (ker.v.d200-226.8m) |  |  | 1962 | 30103 | 17719 | 4431.21 | 13287.79 | 19 | Vilnius | Rasų g.
119018 | Fekal.kanalizacijos vamzdynas (eks.1912)(ker.v.d300-619m) |  |  | 1921 | 30103 | 14042.01 | 14041.01 | 1 | 19 | Vilnius | Rasų g.
119019 | Fekalinės kanalizacijos vamzdynas (ker.v.d150-4m) |  |  | 1964 | 30103 | 118.97 | 117.97 | 1 | 19 | Vilnius | Rasų g.
119020 | Fekal.kanal.vamzdynas (ker.v.d350-34.5m:d250-20.5m) |  |  | 1961 | 30103 | 2856.81 | 2725.33 | 131.48 | 19 | Vilnius | Rasų g.
119021 | Fekalinės kanalizacijos vamzdynas (ker.v.d250-30m) |  |  | 1965 | 30103 | 2162.33 | 2062.55 | 99.78 | 19 | Vilnius | Rasų g.
119027 | Fekal.kanalizacijos vamzdynas (eks.1915)(ker.v.d200-60m) |  |  | 1921 | 30103 | 3053.93 | 2773.11 | 280.82 | 19 | Vilnius | Rasų g.
103439 | Fekal.kanalizacijos vamzdynas (a/c v.d200-21.5m:d150-25m) |  |  | 1965 | 30105 | 1692.85 | 1691.85 | 1 | 19 | Vilnius | Rasų g.
1100707 | Fekalinės kanalizacijos vamzdynas (a/c v.d200-30.7m) |  |  | 1993 | 30105 | 6429 | 1607.61 | 4821.39 | 19 | Vilnius | Rasų g.
1100708 | Fekalinės kanalizacijos vamzdynas (ket.v.d200-73.5m) |  |  | 1993 | 30107 | 15393 | 1154.58 | 14238.42 | 19 | Vilnius | Rasų g.
1100711 | Fekalinės kanalizacijos vamzdynas (ket.v.d150-176.38m) |  |  | 1962 | 30107 | 13781 | 1033.53 | 12747.47 | 19 | Vilnius | Rasų g.
1101471 | Slėginis kanalizacijos vamzdynas (plast.v.d90-263m) |  |  | 2006 | 30107 | 46200 | 1540 | 44660 | 20 | Vilnius | Rasų g.
1100307 | Vandentiekio vamzdynas (pl.v.d50-365m) |  |  | 1965 | 30109 | 1807.5 | 1426.34 | 381.16 | 7 | Vilnius | Rasų g.
116615 | Vandentiekio vamzdynas (pl.v.d150-156m) |  |  | 1961 | 30109 | 815.64 | 783.95 | 31.69 | 7 | Vilnius | Rasų g.
116616 | Vandentiekio vamzdynas (pl.v.d100-26m) |  |  | 1963 | 30109 | 203.91 | 195.21 | 8.7 | 7 | Vilnius | Rasų g.
116617 | Vandentiekio vamzdynas (pl.v.d32-48m) |  |  | 1964 | 30109 | 1149.53 | 1072.53 | 77 | 7 | Vilnius | Rasų g.
109117 | Vandentiekio vamzdynas (ket.v.d50-27m) |  |  | 1964 | 30110 | 1675.34 | 346.37 | 1328.97 | 7 | Vilnius | Rasų g.
1100304 | Vandentiekio vamzdynas (ket.v.d100-233m) |  |  | 1965 | 30110 | 3400.72 | 455.38 | 2945.34 | 7 | Vilnius | Rasų g.
120280 | Vandentiekio vamzdynas (ket.v.d100-160m) |  |  | 1982 | 30110 | 10255.87 | 8175.49 | 2080.38 | 7 | Vilnius | Rasų g.
120281 | Vandentiekio vamzdynas (ket.v.d300-196.5m) |  |  | 1977 | 30110 | 15918.33 | 8937.77 | 6980.56 | 7 | Vilnius | Rasų g.
120282 | Vandentiekio vamzdynas (ket.v.d150-220m:d100-57m) |  |  | 1961 | 30110 | 10965.48 | 6310.82 | 4654.66 | 7 | Vilnius | Rasų g.
120283 | Vandentiekio vamzdynas (ket.v.d150-311m:d100-52m:d50-10m) |  |  | 1963 | 30110 | 17893.53 | 9445.92 | 8447.61 | 7 | Vilnius | Rasų g.
120284 | Vandentiekio vamzdynas (ket.v.d150-366m) |  |  | 1966 | 30110 | 27872.23 | 12943.87 | 14928.36 | 7 | Vilnius | Rasų g.
120285 | Vandentiekio vamzdynas (ket.v.d100-42m) |  |  | 1965 | 30110 | 1724.3 | 1182.41 | 541.89 | 7 | Vilnius | Rasų g.
120286 | Vandentiekio vamzdynas (ket.v.d100-29m:d50-15m) |  |  | 1969 | 30110 | 2962.51 | 1585.74 | 1376.77 | 7 | Vilnius | Rasų g.
1101469 | Fekal.kanal.vamzdynas (plast.v.d200-19m:d160-213m) |  |  | 2006 | 30107 | 86900 | 2896.48 | 84003.52 | 19 | Vilnius | Rasų g.57, 59, ... ,73
1101470 | Fekalinės kanalizacijos vamzdynas (plast.v.d160-334m) |  |  | 2006 | 30107 | 93600 | 3119.88 | 90480.12 | 19 | Vilnius | Rasų g.57, 59, ... ,73
1101368 | Vand.vamzd.(plast.v.d160-6m:d110-729m:d63-192m:dd40-116m) |  |  | 2006 | 30125 | 299300 | 9976.48 | 289323.52 | 7 | Vilnius | Rasų g.57-73
118958 | Fekal.kanalizacijos vamzdynas (ker.v.d200-100m:d150-54m) |  |  | 1976 | 30103 | 2049 | 1679.67 | 369.33 | 19 | Vilnius | Ratnyčios g.
118959 | Fekal.kanal.vamzdynas (ker.v.d300-49m:d200-56m:d150-150m) |  |  | 1981 | 30103 | 7163.07 | 7162.07 | 1 | 19 | Vilnius | Ratnyčios g.
105626 | Vandentiekio vamzdynas (ket.v.d150-445m:d100-92m) |  |  | 1976 | 30110 | 3955.68 | 1937.52 | 2018.16 | 7 | Vilnius | Ratnyčios g.
120038 | Vandentiekio vamzdynas (ket.v.d150-305m:d100-15m) |  |  | 1974 | 30110 | 67344.78 | 43232.05 | 24112.73 | 7 | Vilnius | Ratnyčios g.
120651 | Vandentiekio vamzdynas (ket.v.d100-298m) |  |  | 1985 | 30110 | 14846.34 | 7963.68 | 6882.66 | 7 | Vilnius | Rato g.
104172 | Fekalinės kanalizacijos vamzdynas (PVC v.d200-432m) |  |  | 1998 | 30107 | 89765.94 | 21883.47 | 67882.47 | 19 | Vilnius | Rato g., UAB"Mokėjimo kortelių s-ma"
1101444 | Fekal.kanal.vamzdynas (plast.v.d200-40.4m:d160-105.95m) |  |  | 2007 | 30107 | 41600 | 1386.6 | 40213.4 | 19 | Vilnius | Rato g.12B
1101445 | Fekal.kanal.vamzdynas (plast.v.d200-33.41m:d150-17.51m) |  |  | 2007 | 30107 | 14700 | 489.88 | 14210.12 | 19 | Vilnius | Rato g.12B
1101446 | Spaudiminės kanalizacijos vamzdynas (plast.v.d75-448.11m) |  |  | 2007 | 30107 | 71000 | 2366.6 | 68633.4 | 20 | Vilnius | Rato g.12B
1101343 | Vandentiekio vamzdynas (plast.v.d110-388.05m) |  |  | 2007 | 30125 | 112000 | 3733.16 | 108266.84 | 7 | Vilnius | Rato g.12B
1101344 | Vandentiekio vamzdynas (plast.v.d110-175.79m:d50-58.31m) |  |  | 2007 | 30125 | 58000 | 1933.16 | 56066.84 | 7 | Vilnius | Rato g.12B
1101988 | Fekal.kanal.vamzdynas (PVC v.d200-579.54m:d160-143.84m) |  |  | 2010 | 30107 | 329821.13 | 0 | 329821.13 | 19 | Vilnius | Raudonbalės g., Tarandė
1102012 | Fekal.kanal.vamzdynas (PVC v.d160-63.13m) |  |  | 2010 | 30107 | 33157 | 0 | 33157 | 19 | Vilnius | Raudonbalės g., Tarandė
1102040 | Slėginės kanal.vamzdynas (PE v.d110-483.37m) |  |  | 2010 | 30107 | 458841.38 | 0 | 458841.38 | 20 | Vilnius | Raudonbalės g., Tarandė
1101905 | Vandentiekio vamzdynas (PE v.d32-65.09m) |  |  | 2010 | 30125 | 44282.46 | 0 | 44282.46 | 7 | Vilnius | Raudonbalės g., Tarandė
1101906 | Vand.vamzdynas (PE v.d110-466.19m:d32-114.64m) |  |  | 2010 | 30125 | 358473.92 | 0 | 358473.92 | 7 | Vilnius | Raudonbalės g., Tarandė
1101303 | Fekal.kanal.vamzdynas (PVC v.d200-192.55m:d160-9.03m) |  |  | 2008 | 30107 | 168623.51 | 6649.32 | 161974.19 | 19 | Vilnius | Raudonupio g., Bajorai
1101279 | Vand.vamzdynas (PE v.d110-192.1m:d32-27.23m) |  |  | 2008 | 30125 | 183471.54 | 7234.8 | 176236.74 | 7 | Vilnius | Raudonupio g., Bajorai
102047 | Fekalinės kanalizacijos vamzdynas (ker.v.d150-38m) |  |  | 1986 | 30103 | 2004.7 | 2003.7 | 1 | 19 | Vilnius | Raugyklos g.
119094 | Fekal.kanalizacijos vamzdynas (eks.1914)(ker.v.d250-160m) |  |  | 1921 | 30103 | 960.09 | 959.09 | 1 | 19 | Vilnius | Raugyklos g.
119095 | Fekal.kanal.vamzdynas (eks.1915)(ker.v.d350-147m:d300-46m) |  |  | 1921 | 30103 | 8662.11 | 6652.11 | 2010 | 19 | Vilnius | Raugyklos g.
119096 | Fekalinės kanalizacijos vamzdynas (ker.v.d150-42m) |  |  | 1967 | 30103 | 1309.38 | 1308.38 | 1 | 19 | Vilnius | Raugyklos g.
103646 | Fekalinės kanalizacijos vamzdynas (plyt.v.d600*1100-59m) |  |  | 1927 | 30106 | 6761.75 | 6761.75 | 0 | 19 | Vilnius | Raugyklos g.
116637 | Vandentiekio vamzdynas (pl.v.d50-5m) |  |  | 1921 | 30109 | 5052.97 | 782 | 4270.97 | 7 | Vilnius | Raugyklos g.
1100130 | Vandentiekio vamzdynas (ket.v.d65-28m:d50-26m) |  |  | 1921 | 30110 | 2155.11 | 1913.95 | 241.16 | 7 | Vilnius | Raugyklos g.
120341 | Vandentiekio vamzdynas (ket.v.d100-494m:d70-4m:d50-24m) |  |  | 1921 | 30110 | 51119.46 | 36883.38 | 14236.08 | 7 | Vilnius | Raugyklos g.
107585 | Vandentiekio vamzdynas (PE v.d110-8m) |  |  | 2002 | 30125 | 22595.31 | 3608.09 | 18987.22 | 7 | Vilnius | Raugyklos g., UAB"Letėja"
105876 | Vandentiekio vamzdynas (ket.v.d200-223.4m:d100-8.1m) |  |  | 1988 | 30110 | 2985.75 | 1613.21 | 1372.54 | 6 | Eišiškės | Riaubiškių g.
1101304 | Fekal.kanal.vamzdynas (PVC v.d200-320.46m:d160-28.74m) |  |  | 2008 | 30107 | 292108.98 | 11518.8 | 280590.18 | 19 | Vilnius | Riaubonių g., Bajorai
1101280 | Vand.vamzdynas (PE v.d160-313.66m:d32-28.58m) |  |  | 2008 | 30125 | 286286.87 | 11289.24 | 274997.63 | 7 | Vilnius | Riaubonių g., Bajorai
116591 | Vandentiekio vamzdynas (pl.v.d50-46m) |  |  | 1993 | 30109 | 1768.81 | 1519.51 | 249.3 | 7 | Vilnius | Ribiškių Didžioji g.
117252 | Vandentiekio vamzdynas (PE v.d80-202m) |  |  | 1993 | 30125 | 17688.15 | 10824.62 | 6863.53 | 7 | Vilnius | Ribiškių Didžioji g.
1101008 | Vandentiekio vamzdynas (PE v.d100-527.87m:d32-4.60m) |  |  | 2007 | 30125 | 152656.99 | 9159.36 | 143497.63 | 7 | Vilnius | Riešės g., Didžiosios Riešės k.
119290 | Fekalinės kanalizacijos vamzdynas (ker.v.d200-97.2m) |  |  | 1998 | 30103 | 9668.24 | 6439.63 | 3228.61 | 19 | Vilnius | Rimdžiūnų g.
1100422 | Fekalinės kanalizacijos vamzdynas (a/c v.d200-211m) |  |  | 1998 | 30105 | 9000 | 2650.27 | 6349.73 | 19 | Vilnius | Ringės g., Salininkai (EŪD)
1100371 | Vandentiekio vamzdynas (pl.v.d150-207m) |  |  | 1984 | 30109 | 9683.99 | 2797.22 | 6886.77 | 7 | Vilnius | Ringės g., Salininkai (EŪD)
101872 | Fekalinės kanalizacijos vamzdynas (ker.v.d150-113m) |  |  | 1962 | 30103 | 796.55 | 740.35 | 56.2 | 19 | Vilnius | Rinktinės g.
101896 | Fekal.kanal.vamzdynas (ker.v.d350-172.5m:d200-45.5m) |  |  | 1960 | 30103 | 7849.76 | 7848.76 | 1 | 19 | Vilnius | Rinktinės g.
101902 | Fekal.kanal.vamzd.(ker.v.d400-155.46m:d300-171m:d200-114m) |  |  | 1936 | 30103 | 9097.38 | 3782.07 | 5315.31 | 19 | Vilnius | Rinktinės g.
101924 | Fekal.kanalizacijos vamzdynas (ker.v.d200-191m:d150-220m) |  |  | 1977 | 30103 | 36575.42 | 27640.16 | 8935.26 | 19 | Vilnius | Rinktinės g.
1100116 | Fekalinės kanalizacijos vamzdynas (ker.v.d200-10m:150-45m) |  |  | 1967 | 30103 | 127.56 | 126.56 | 1 | 19 | Vilnius | Rinktinės g.
119199 | Fekalinės kanalizacijos vamzdynas (ker.v.d150-117m) |  |  | 1964 | 30103 | 154.5 | 143.43 | 11.07 | 19 | Vilnius | Rinktinės g.
119200 | Fekal.kanalizacijos vamzdynas (ker.v.d200-214m:d150-30m) |  |  | 1967 | 30103 | 18559.17 | 18455.14 | 104.03 | 19 | Vilnius | Rinktinės g.
119201 | Fekalinės kanalizacijos vamzdynas (ker.v.d150-47m) |  |  | 1972 | 30103 | 4832.51 | 2334.59 | 2497.92 | 19 | Vilnius | Rinktinės g.
119202 | Fekal.kanalizacijos vamzdynas (ker.v.d200-54m:d150-279m) |  |  | 1976 | 30103 | 13106.01 | 10353.39 | 2752.62 | 19 | Vilnius | Rinktinės g.
119203 | Fekalinės kanalizacijos vamzdynas (ker.v.d150-86.5m) |  |  | 1978 | 30103 | 5019.32 | 3964.73 | 1054.59 | 19 | Vilnius | Rinktinės g.
119214 | Fekalinės kanalizacijos vamzdynas (ker.v.d150-13m) |  |  | 1961 | 30103 | 360.91 | 360.91 | 0 | 19 | Vilnius | Rinktinės g.
102607 | Fekalinės kanalizacijos vamzdynas (g/b v.d400-102m) |  |  | 1960 | 30104 | 14026.9 | 14025.9 | 1 | 19 | Vilnius | Rinktinės g.
102989 | Fekalinės kanalizacijos vamzdynas (g/b v.d300-18.5m) |  |  | 1976 | 30104 | 5100.48 | 5100.48 | 0 | 19 | Vilnius | Rinktinės g.
102990 | Fekalinės kanalizacijos vamzdynas (g/b v.d500-160m) |  |  | 1977 | 30104 | 11731.64 | 11731.64 | 0 | 19 | Vilnius | Rinktinės g.
103031 | Fekalinės kanalizacijos vamzdynas (a/c v.d200-53m) |  |  | 1972 | 30105 | 1543.55 | 1542.55 | 1 | 19 | Vilnius | Rinktinės g.
103076 | Fekalinės kanalizacijos vamzdynas (a/c v.d200-393m) |  |  | 1976 | 30105 | 25609.72 | 24128.55 | 1481.17 | 19 | Vilnius | Rinktinės g.
124508 | Fekal.kanalizacijos vamzdynas (a/c v.d200-21.5m:d150-30m) |  |  | 1962 | 30105 | 1583.13 | 1582.13 | 1 | 19 | Vilnius | Rinktinės g.
124509 | Fekalinės kanalizacijos vamzdynas (a/c v.d150-39.5m) |  |  | 1964 | 30105 | 1187.35 | 1186.35 | 1 | 19 | Vilnius | Rinktinės g.
103524 | Fekalinės kanalizacijos vamzdynas (plyt.v.d1.1*0.6-200m) |  |  | 1931 | 30106 | 1279.55 | 78.55 | 1201 | 19 | Vilnius | Rinktinės g.
103657 | Fekal.kanal.vamzdynas (plyt.v.d1.1*0.6-47m:d800*500-59m) |  |  | 1936 | 30106 | 847.45 | 440.1 | 407.35 | 19 | Vilnius | Rinktinės g.
1100034 | Fekal.kanalizacijos vamzdynas (PE v.d315-410m:d160-21m) |  |  | 2006 | 30107 | 594400 | 58449.41 | 535950.59 | 19 | Vilnius | Rinktinės g.
1100971 | Fekalinės kanalizacijos vamzdynas (PE v.d355-194.54m) |  |  | 2007 | 30107 | 478196.37 | 28691.64 | 449504.73 | 19 | Vilnius | Rinktinės g.
119807 | Fekalinės kanalizacijos vamzdynas (ket.v.d150-17.5m) |  |  | 1960 | 30107 | 812.05 | 812.05 | 0 | 19 | Vilnius | Rinktinės g.
119808 | Fekal.kanalizacijos vamzdynas (ket.v.d200-127.5m:d150-158m) |  |  | 1962 | 30107 | 1587.51 | 301.49 | 1286.02 | 19 | Vilnius | Rinktinės g.
119809 | Fekalinės kanalizacijos vamzdynas (PE v.d160-35m) |  |  | 1998 | 30107 | 6244.99 | 2049.37 | 4195.62 | 19 | Vilnius | Rinktinės g.
116389 | Vandent.vamzdynas (pl.v.d200-281m:d150-392.5m:d100-388.5m) |  |  | 1976 | 30109 | 127676.06 | 60843.53 | 66832.53 | 7 | Vilnius | Rinktinės g.
100428 | Vandentiekio vamzdynas (ket.v.d150-266m) |  |  | 1963 | 30110 | 17141.05 | 2515.01 | 14626.04 | 7 | Vilnius | Rinktinės g.
100429 | Vand.vamzdynas (ket.v.d150-601.5m:d100-65m:d50-222.5m) |  |  | 1969 | 30110 | 57420.98 | 36641.19 | 20779.79 | 7 | Vilnius | Rinktinės g.
100430 | Vandentiekio vamzdynas (ket.v.d150-136m:d100-24m:d50-8m) |  |  | 1970 | 30110 | 4323.92 | 1378.88 | 2945.04 | 7 | Vilnius | Rinktinės g.
100431 | Vandentiekio vamzdynas (ket.v.d150-201m:d100-95.5m) |  |  | 1976 | 30110 | 32747.34 | 8255.05 | 24492.29 | 7 | Vilnius | Rinktinės g.
120513 | Vand.vamzdynas (ket.v.d300-655.35m:d150-74m:d100-49m) |  |  | 2003 | 30110 | 626163.23 | 111886.86 | 514276.37 | 7 | Vilnius | Rinktinės g.
107597 | Vandentiekio vamzdynas (PE v.d100-25m) |  |  | 1998 | 30125 | 24980 | 4846.75 | 20133.25 | 7 | Vilnius | Rinktinės g.
1100925 | Vandentiekio vamzdynas (PE v.d63-17m) |  |  | 2003 | 30125 | 3135.88 | 509.22 | 2626.66 | 7 | Vilnius | Rinktinės g.
104124 | Fekalinės kanalizacijos vamzdynas (ket.v.d200-505.41m) |  |  | 1998 | 30107 | 397206.9 | 112980.98 | 284225.92 | 19 | Vilnius | Riovonių g.
119755 | Fekalinės kanalizacijos vamzdynas (ket.v.d300-52.52m) |  |  | 1995 | 30107 | 35970 | 11150.58 | 24819.42 | 19 | Vilnius | Riovonių g.
116645 | Vandentiekio vamzdynas (pl.v.d150-22m) |  |  | 1971 | 30109 | 15203.76 | 6473.59 | 8730.17 | 7 | Vilnius | Riovonių g.
109023 | Vandentiekio vamzdynas (ket.v.d100-50m) |  |  | 1996 | 30110 | 4453.9 | 970.46 | 3483.44 | 7 | Vilnius | Riovonių g.
109092 | Vandentiekio vamzdynas (ket.v.d100-70m) |  |  | 1997 | 30110 | 11190 | 2473.07 | 8716.93 | 7 | Vilnius | Riovonių g.
120373 | Vand.vamzdynas (ket.v.d150-1312m:d100-369m:d50-22m) |  |  | 1971 | 30110 | 138877.95 | 125564.62 | 13313.33 | 7 | Vilnius | Riovonių g.
120374 | Vandentiekio vamzdynas (ket.v.d100-136m) |  |  | 1972 | 30110 | 14289.89 | 14288.89 | 1 | 7 | Vilnius | Riovonių g.
109702 | Vandentiekio vamzdynas (PE v.d50-65m) |  |  | 1997 | 30125 | 13504.64 | 3049.15 | 10455.49 | 7 | Vilnius | Riovonių g.
100015 | Vandentiekio vamzdynas (ket.v.d100-140m) |  |  | 1999 | 30110 | 41272.17 | 7976.95 | 33295.22 | 7 | Vilnius | Riovonių g., Česlovas Kačkovskij
104255 | Fekalinės kanalizacijos vamzdynas (poliet.v.d200-543.7m) |  |  | 1998 | 30107 | 131308 | 38948.58 | 92359.42 | 19 | Vilnius | Riovonių g.22, EŪ depart.
102193 | Fekalinės kanalizacijos vamzdynas (ker.v.d200-47m) |  |  | 1988 | 30103 | 15907.63 | 3257.25 | 12650.38 | 19 | Vilnius | Rygos g.
102194 | Fekalinės kanalizacijos vamzdynas (ker.v.d200-67m) |  |  | 1987 | 30103 | 3464.38 | 2356.43 | 1107.95 | 19 | Vilnius | Rygos g.
102405 | Fekalinės kanalizacijos vamzdynas (ker.v.d200-371m) |  |  | 1990 | 30103 | 7393.44 | 3003.11 | 4390.33 | 19 | Vilnius | Rygos g.
118970 | Fekal.kanalizacijos vamzdynas (ker.v.d200-72m:d150-206m) |  |  | 1982 | 30103 | 20309.95 | 20308.95 | 1 | 19 | Vilnius | Rygos g.
118971 | Fekal.kanalizacijos vamzdynas (ker.v.d200-139m:d150-128m) |  |  | 1984 | 30103 | 22705.89 | 16138.58 | 6567.31 | 19 | Vilnius | Rygos g.
118972 | Fekal.kanalizacijos vamzdynas (ker.v.d200-60m:d150-183m) |  |  | 1985 | 30103 | 17769.83 | 12630.37 | 5139.46 | 19 | Vilnius | Rygos g.
118973 | Fekal.kanalizacijos vamzdynas (ker.v.d200-24m:d150-63m) |  |  | 1986 | 30103 | 1258.12 | 842.86 | 415.26 | 19 | Vilnius | Rygos g.
118974 | Fekalinės kanalizacijos vamzdynas (ker.v.d150-69m) |  |  | 1989 | 30103 | 1887.18 | 1264.4 | 622.78 | 19 | Vilnius | Rygos g.
102692 | Fekal.kanalizacijos vamzdynas (g/b v.d400-72m:d300-369m) |  |  | 1982 | 30104 | 12223.35 | 12222.35 | 1 | 19 | Vilnius | Rygos g.
102926 | Fekal.kanalizacijos vamzdynas (g/b v.d400-59m:d300-217m) |  |  | 1984 | 30104 | 18798.22 | 18797.22 | 1 | 19 | Vilnius | Rygos g.
103416 | Fekalinės kanalizacijos vamzdynas (a/c v.d200-121m) |  |  | 1982 | 30105 | 5304.84 | 5303.84 | 1 | 19 | Vilnius | Rygos g.
103417 | Fekalinės kanalizacijos vamzdynas (a/c v.d200-209m) |  |  | 1986 | 30105 | 14308.82 | 10946.92 | 3361.9 | 19 | Vilnius | Rygos g.
103418 | Fekalinės kanalizacijos vamzdynas (a/c v.d150-84m) |  |  | 1989 | 30105 | 2595.03 | 1842.23 | 752.8 | 19 | Vilnius | Rygos g.
104782 | Vandentiekio vamzdynas (pl.v.d300-25m) |  |  | 1982 | 30109 | 19322.49 | 18692.25 | 630.24 | 7 | Vilnius | Rygos g.
104866 | Vand.vamzd.(pl.v.d300-120:200-296:150-273:100-130:50-46m) |  |  | 1983 | 30109 | 88978.92 | 42739.97 | 46238.95 | 7 | Vilnius | Rygos g.
116356 | Vandentiekio vamzdynas (pl.v.d200-747.6m:d150-95m:d100-495m) |  |  | 1985 | 30109 | 121618.37 | 75519.5 | 46098.87 | 7 | Vilnius | Rygos g.
105850 | Vandentiekio vamzdynas (ket.v.d300-17m:d150-193m) |  |  | 1982 | 30110 | 38719.08 | 18316.89 | 20402.19 | 7 | Vilnius | Rygos g.
105851 | Vandentiekio vamzdynas (ket.v.d200-138m:d100-50m) |  |  | 1983 | 30110 | 34021.95 | 16857.26 | 17164.69 | 7 | Vilnius | Rygos g.
105856 | Vandentiekio vamzdynas (ket.v.d150-338m:d100-255m) |  |  | 1985 | 30110 | 69692.49 | 44810.55 | 24881.94 | 7 | Vilnius | Rygos g.
107587 | Vandentiekio vamzdynas (PE v.d300-508m:d293-754m) |  |  | 2002 | 30125 | 1630662.7 | 165012.25 | 1465650.45 | 7 | Vilnius | Rygos g.
1100545 | Vandentiekio vamzdynas (PE v.d160-106.4m) |  |  | 2007 | 30125 | 72677.79 | 5692.99 | 66984.8 | 7 | Vilnius | Rygos g.
1101133 | Vandentiekio vamzdynas (PE v.d160-42m) |  |  | 2008 | 30125 | 34228.73 | 1996.63 | 32232.1 | 7 | Vilnius | Rygos g.
104251 | Fekal.kanalizacijos vamzdynas (PVC v.d200-18m:d160-19m) |  |  | 2001 | 30107 | 9590.79 | 1873.3 | 7717.49 | 19 | Vilnius | Rygos g., UAB"Veikmė"
100220 | Vandentiekio vamzdynas (ket.v.d100-129m) |  |  | 2001 | 30110 | 40077.12 | 6630.78 | 33446.34 | 7 | Vilnius | Rygos g., UAB"Veikmė"
1101456 | Fekal.kanal.vamzdynas (PVC v.d200-204.3m:d160-164.16m) |  |  | 2006 | 30107 | 105500 | 3516.56 | 101983.44 | 19 | Vilnius | Rygos g.43, 45, 47, 49, 51
1101457 | Slėgiminės kanalizacijos vamzdynas (PVC v.d110-99m) |  |  | 2006 | 30107 | 26000 | 866.48 | 25133.52 | 20 | Vilnius | Rygos g.43, 45, 47, 49, 51
1101358 | Vand.vamzdynas (PE v.d110-395.8m:d63-84.1m:d32-136.1m) |  |  | 2006 | 30125 | 147100 | 4898.28 | 142201.72 | 7 | Vilnius | Rygos g.43, 45, 47, 49, 51
1101973 | Fekal.kanal.vamzdynas (PE v.d200-272.06m:d160-74.58m) |  |  | 2010 | 30107 | 163566.99 | 0 | 163566.99 | 19 | Vilnius | Ryliškių g., Tarandė
1101921 | Vand.vamzdynas (PE v.d110-185.38m:d32-81.07m) |  |  | 2010 | 30125 | 170181.48 | 0 | 170181.48 | 7 | Vilnius | Ryliškių g., Tarandė
1101922 | Vandentiekio vamzdynas (PE v.d110-128.38m) |  |  | 2010 | 30125 | 82188.91 | 0 | 82188.91 | 7 | Vilnius | Ryliškių g., Tarandė
119279 | Lietaus kanalizacijos vamzdynas (ker.v.d150-16m) |  |  | 1968 | 30103 | 1030.2 | 791.47 | 238.73 | 2 | Vilnius | Rytų g.36
119280 | Lietaus kanalizacijos vamzdynas (ker.v.d200-69m) |  |  | 1992 | 30103 | 2459.53 | 1889.96 | 569.57 | 2 | Vilnius | Rytų g.36
119282 | Fekalinės kanalizacijos vamzdynas (ker.v.d100-4m) |  |  | 1968 | 30103 | 223.36 | 140.7 | 82.66 | 2 | Vilnius | Rytų g.36
102513 | Liet.kanal.vamzdynas (bet.v.d700-112m:g/b v.d700-166m) |  |  | 1992 | 30104 | 8243.87 | 8242.87 | 1 | 2 | Vilnius | Rytų g.36
102514 | Lietaus kanalizacijos vamzdynas (g/b v.d600-143m) |  |  | 1968 | 30104 | 6372.51 | 6371.51 | 1 | 2 | Vilnius | Rytų g.36
124544 | Liet.kanal.vamzd.(a/c v.d400-8m:d350-49m:d200-150m:d150-40m:d100-106.5m) |  |  | 1968 | 30105 | 27027.66 | 27026.66 | 1 | 2 | Vilnius | Rytų g.36
124545 | Lietaus kanalizacijos vamzdynas (a/c v.d200-94m) |  |  | 1985 | 30105 | 8008.2 | 8007.2 | 1 | 2 | Vilnius | Rytų g.36
124546 | Lietaus kanalizacijos vamzdynas (a/c v.d200-30.5m) |  |  | 1992 | 30105 | 4004.1 | 4003.1 | 1 | 2 | Vilnius | Rytų g.36
124547 | Fekalinės kanalizacijos vamzdynas (a/c v.d200-83m) |  |  | 1968 | 30105 | 2903.7 | 1981.5 | 922.2 | 2 | Vilnius | Rytų g.36
104003 | Lietaus kanalizacijos vamzdynas (ket.v.d200-18m) |  |  | 1968 | 30107 | 539.9 | 398.75 | 141.15 | 2 | Vilnius | Rytų g.36
104004 | Lietaus kanalizacijos vamzdynas (ket.v.d150-20m:d100-83m) |  |  | 1992 | 30107 | 1367.52 | 896.99 | 470.53 | 2 | Vilnius | Rytų g.36
119855 | Fekalinės kanalizacijos vamzdynas (ket.v.d100-8m) |  |  | 1968 | 30107 | 446.73 | 267.72 | 179.01 | 2 | Vilnius | Rytų g.36
104583 | Liet.kanal.vamzdynas (pl.v.d500-26m:d300-34m:d200-92m) |  |  | 1992 | 30108 | 61062.5 | 61061.5 | 1 | 2 | Vilnius | Rytų g.36
104584 | Lietaus kanalizacijos vamzdynas (pl.v.d400-57m) |  |  | 1968 | 30108 | 3742.58 | 3742.58 | 0 | 2 | Vilnius | Rytų g.36
104605 | Vand.vamzdynas (pl.v.d400-509m:d300-750m:d200-82m) |  |  | 1968 | 30109 | 150087.24 | 52026.69 | 98060.55 | 2 | Vilnius | Rytų g.36
104606 | Vandentiekio vamzdynas (pl.v.d150-131m) |  |  | 1985 | 30109 | 17048.42 | 17047.42 | 1 | 2 | Vilnius | Rytų g.36
104607 | Vandentiekio vamzdynas (pl.v.d300-11m:d150-14m) |  |  | 1982 | 30109 | 6769.22 | 6768.22 | 1 | 2 | Vilnius | Rytų g.36
105135 | Vandentiekio vamzdynas (a/c v.d100-248m) |  |  | 1995 | 30109 | 1943.77 | 1432.35 | 511.42 | 2 | Vilnius | Rytų g.36
116767 | Vandent.vamzdynas (pl.v.d500-222:200-16:100-141:80-14m) |  |  | 1995 | 30109 | 95175.85 | 86307.01 | 8868.84 | 2 | Vilnius | Rytų g.36
105207 | Vandentiekio vamzdynas (ket.v.d200-289m:d150-143m) |  |  | 1968 | 30110 | 3154.41 | 2090.08 | 1064.33 | 2 | Vilnius | Rytų g.36
105208 | Vandentiekio vamzdynas (ket.v.d150-21m) |  |  | 1987 | 30110 | 806.84 | 534.2 | 272.64 | 2 | Vilnius | Rytų g.36
105766 | Vandentiekio vamzdynas (ket.v.d150-145m) |  |  | 1985 | 30110 | 12856.97 | 6942.05 | 5914.92 | 2 | Vilnius | Rytų g.36
120720 | Vandentiekio vamzdynas (ket.v.d200-105m) |  |  | 1982 | 30110 | 6938.11 | 3030.39 | 3907.72 | 2 | Vilnius | Rytų g.36
120721 | Vandent.vamzdynas (ket.v.d400-1072:200-89:150-133:100-82m) |  |  | 1995 | 30110 | 224332.12 | 118545.97 | 105786.15 | 2 | Vilnius | Rytų g.36
92548 | Žemos įtampos kabelis (555m) |  |  | 1995 | 30012 | 85663 | 50540.58 | 35122.42 | 2 | Vilnius | Rytų g.36, N.Vilnios VS Nr.13
93760 | Kabelinė linija LEP-417 |  |  | 1981 | 30013 | 10523.07 | 10522.07 | 1 | 2 | Vilnius | Rytų g.36, N.Vilnios VS Nr.13
106015 | Vandentiekio vamzdynas (ket.v.d100-437.7m) |  |  | 1957 | 30110 | 5359.7 | 2596.12 | 2763.58 | 6 | Eišiškės | Rodūnės g.
1100739 | Fek.k.v.(ker.v.d500-12.4m:d400-128.5m:d300-177.6m:200-311.4m:d150-186.3m:100-11.8m) |  |  | 1980 | 30103 | 25000 | 6251.67 | 18748.33 | 19 | Vilnius | Rodūnios kelias
1100669 | Vandentiekio vamzdynas (ket.v.d150-347.1m:d100-230m) |  |  | 1980 | 30110 | 30319.87 | 2287.28 | 28032.59 | 7 | Vilnius | Rodūnios kelias
120759 | Vandentiekio vamzdynas (ket.v.d200-84m) |  |  | 1998 | 30110 | 10235.42 | 851.4 | 9384.02 | 7 | Vilnius | Rodūnios kelias
104558 | Nutekamųjų tinklų vamzdynas (pl.v.d200-1676m) su estakada |  |  | 1984 | 30108 | 2272970 | 2272969 | 1 | 20 | Vilnius | Rodūnios kelias, EŪ depart.
1101786 | Vand.vamzdynas (PE v.d200-864.05m:d110-128.76m:d32-205.75m) |  |  | 2010 | 30125 | 612329.81 | 0 | 612329.81 | 7 | Vilnius | Romuvos g. Balsiai
1101832 | Fekal.kanal.vamzd.(PVC v.d315-214.99m:d200-265.05m:d160-126.46m) |  |  | 2010 | 30107 | 453134.71 | 0 | 453134.71 | 19 | Vilnius | Romuvos g., Balsiai
1101833 | Fekalinės kanalizacijos vamzdynas (PVC v.d160-14.74m) |  |  | 2010 | 30107 | 16202 | 0 | 16202 | 19 | Vilnius | Romuvos g., Balsiai
1101834 | Fekal.kanal.vamzdynas (PVC v.d200-91.96m:d160-7.47m) |  |  | 2010 | 30107 | 82729.08 | 0 | 82729.08 | 19 | Vilnius | Romuvos g., Balsiai
1101835 | Fekal.kanal.vamzdynas (PVC v.d200-339.34m:d160-53.57m) |  |  | 2010 | 30107 | 293871.36 | 0 | 293871.36 | 19 | Vilnius | Romuvos g., Balsiai
118652 | Fekal.kanalizacijos vamzdynas (eks.1914)(ker.v.d200-100m) |  |  | 1921 | 30103 | 4352.44 | 4351.44 | 1 | 19 | Vilnius | Rožių al.
100825 | Vandentiekio vamzdynas (eks.1914)(ket.v.d100-107m) |  |  | 1921 | 30110 | 5903.41 | 4511.96 | 1391.45 | 7 | Vilnius | Rožių al.
100826 | Vandentiekio vamzdynas (ket.v.d50-17m) |  |  | 1967 | 30110 | 823.81 | 552.12 | 271.69 | 7 | Vilnius | Rožių al.
102314 | Fekalinės kanalizacijos vamzdynas (ker.v.d150-72.2m) |  |  | 1991 | 30103 | 2402.93 | 1550.97 | 851.96 | 19 | Vilnius | Rudaminos g.
103360 | Fekalinės kanalizacijos vamzdynas (a/c v.d200-179m) |  |  | 1983 | 30105 | 13687.96 | 7220.96 | 6467 | 19 | Vilnius | Rudaminos g.
103361 | Fekalinės kanalizacijos vamzdynas (a/c v.d150-18m) |  |  | 1991 | 30105 | 600.73 | 424.83 | 175.9 | 19 | Vilnius | Rudaminos g.
100973 | Vandentiekio vamzdynas (ket.v.d50-14m) |  |  | 1968 | 30110 | 1391.22 | 346.69 | 1044.53 | 7 | Vilnius | Rudaminos g.
100974 | Vandentiekio vamzdynas (ket.v.d20-3m) |  |  | 1983 | 30110 | 7170.39 | 514.04 | 6656.35 | 7 | Vilnius | Rudaminos g.
100975 | Vandentiekio vamzdynas (ket.v.d150-213.5m:d50-8m) |  |  | 1962 | 30110 | 12487.25 | 5978.95 | 6508.3 | 7 | Vilnius | Rudaminos g.
105911 | Vandentiekio vamzdynas (ket.v.d100-72.5m:d65-29m) |  |  | 1991 | 30110 | 5565.15 | 2387.3 | 3177.85 | 7 | Vilnius | Rudaminos g.
109600 | Fekal.kanalizacijos vamzdynas (ker.v.d200-49.5m: d150-21m) |  |  | 1984 | 30103 | 1 | 1 | 0 | 19 | Vilnius | Rudaminos g.8, "Liet.geležinkeliai"
116370 | Vandentiekio vamzdynas (pl.v.d65-28m:d50-13m) |  |  | 1984 | 30109 | 3469.99 | 380.38 | 3089.61 | 7 | Vilnius | Rudaminos g.8, "Liet.geležinkeliai"
100393 | Vandentiekio vamzdynas (ket.v.d100-30m) |  |  | 1984 | 30110 | 1 | 1 | 0 | 7 | Vilnius | Rudaminos g.8, "Liet.geležinkeliai"
102198 | Fekal.kanalizacijos vamzdynas (ker.v.d200-199m:d150-110m) |  |  | 1988 | 30103 | 33422.19 | 22727.15 | 10695.04 | 19 | Vilnius | Rudens g.
102484 | Fekalinės kanalizacijos vamzdynas (ker.v.d200-360m) |  |  | 1996 | 30103 | 116864.02 | 38958.23 | 77905.79 | 19 | Vilnius | Rudens g.
118665 | Fekalinės kanalizacijos vamzdynas (ker.v.d150-104m) |  |  | 1983 | 30103 | 5679.2 | 1516.79 | 4162.41 | 19 | Vilnius | Rudens g.
103188 | Fekalinės kanalizacijos vamzdynas (a/c v.d200-100m) |  |  | 1996 | 30105 | 100240 | 43600.19 | 56639.81 | 19 | Vilnius | Rudens g.
104360 | Fekal.kanalizacijos vamzdynas (PE v.d200-192m:160-20m) |  |  | 2002 | 30107 | 67773.3 | 11710.17 | 56063.13 | 19 | Vilnius | Rudens g.
116481 | Vandentiekio vamzdynas (pl.v.d50-70m) |  |  | 1966 | 30109 | 8392.42 | 3204.87 | 5187.55 | 7 | Vilnius | Rudens g.
116482 | Vandentiekio vamzdynas (pl.v.d100-127m) |  |  | 1987 | 30109 | 27017.77 | 15840.77 | 11177 | 7 | Vilnius | Rudens g.
100762 | Vandentiekio vamzdynas (ket.v.d100-95m,d65-9m) |  |  | 1984 | 30110 | 8451.27 | 8309.51 | 141.76 | 7 | Vilnius | Rudens g.
105370 | Vandentiekio vamzdynas (ket.v.d150-1249m:d100-14m) |  |  | 1966 | 30110 | 73420.11 | 42519.52 | 30900.59 | 7 | Vilnius | Rudens g.
105797 | Vandentiekio vamzdynas (ket.v.d65-34m) |  |  | 1987 | 30110 | 13155.15 | 6807.41 | 6347.74 | 7 | Vilnius | Rudens g.
104252 | Fekalinės kanalizacijos vamzdynas (PE v.d160-21m) |  |  | 2001 | 30107 | 11505 | 2136.66 | 9368.34 | 19 | Vilnius | Rudens g., PĮ"Balsio statybos įmonė"
120642 | Vand.vamzd.(eks.1914)(ket.v.d100-365.5m:d80-2.5m:d50-24m) |  |  | 1921 | 30110 | 25013.06 | 13337.78 | 11675.28 | 7 | Vilnius | Rūdininkų g.
120643 | Vandentiekio vamzdynas (ket.v.d100-3m) |  |  | 2000 | 30110 | 355.54 | 65.18 | 290.36 | 7 | Vilnius | Rūdininkų g., UAB"AAA"
101893 | Fekalinės kanalizacijos vamzdynas (ker.v.d200-82m) |  |  | 1927 | 30103 | 6033.14 | 6032.14 | 1 | 19 | Vilnius | Rūdninkų g.
103535 | Fekalinės kanalizac.vamzd.(plyt.v.d900-88:900*1450-272m) |  |  | 1928 | 30106 | 114667.09 | 114666.09 | 1 | 19 | Vilnius | Rūdninkų g.
100052 | Vandentiekio vamzdynas (ket.v.d50-41m) |  |  | 2000 | 30110 | 25742.67 | 4895.26 | 20847.41 | 7 | Vilnius | Rudnios g.
100406 | Vandentiekio vamzdynas (ket.v.d150-97m:d50-7m) |  |  | 1969 | 30110 | 14657.48 | 6436.43 | 8221.05 | 7 | Vilnius | Rudnios g.
105759 | Vandentiekio vamzdynas (ket.v.d150-397m) |  |  | 1962 | 30110 | 45308.42 | 24244.71 | 21063.71 | 7 | Vilnius | Rudnios g.
116742 | Vandentiekio vamzdynas (pl.v.d100-5m) |  |  | 1980 | 30109 | 682.58 | 602.36 | 80.22 | 7 | Vilnius | Rugiagėlių g.
105591 | Vandentiekio vamzdynas (ket.v.d150-423m:d100-13.5m) |  |  | 1980 | 30110 | 13959.97 | 5713.34 | 8246.63 | 7 | Vilnius | Rugiagėlių g.
104334 | Fekal.kanal.vamzdynas (PVC v.d200-107.35m:d160-355.65m) |  |  | 2002 | 30107 | 124721.21 | 21371.87 | 103349.34 | 19 | Vilnius | Rugių g.
116622 | Vandentiekio vamzdynas (pl.v.d400-248m) |  |  | 1968 | 30109 | 156322.54 | 60986.94 | 95335.6 | 7 | Vilnius | Rugių g.
109025 | Vandentiekio vamzdynas (ket.v.d200-132m:d150-97m:d100-13m) |  |  | 1996 | 30110 | 149688.44 | 30202.12 | 119486.32 | 7 | Vilnius | Rugių g.
120298 | Vandentiekio vamzdynas (ket.v.d150-28m:d100-3m) |  |  | 1997 | 30110 | 20073.07 | 8640.25 | 11432.82 | 7 | Vilnius | Rugių g.
120299 | Vandentiekio vamzdynas (ket.v.d100-77m) |  |  | 1993 | 30110 | 12776.17 | 2378.11 | 10398.06 | 7 | Vilnius | Rugių g.
120300 | Vandentiekio vamzdynas (ket.v.d100-27m) |  |  | 1995 | 30110 | 7264.9 | 1738.69 | 5526.21 | 7 | Vilnius | Rugių g.
108260 | Vand.vamzd.(kal.ket.v.d150-155m:d100-97m:d60-69m) |  |  | 2002 | 30112 | 145369.12 | 15587.42 | 129781.7 | 7 | Vilnius | Rugių g.
107538 | Vandentiekio vamzdynas (PE v.d50-69m) |  |  | 2002 | 30125 | 22848.81 | 3897.53 | 18951.28 | 7 | Vilnius | Rugių g.
100163 | Vandentiekio vamzdynas (kal.ket.v.d150-150m) |  |  | 2000 | 30110 | 156972.06 | 27822.78 | 129149.28 | 7 | Vilnius | Rugių g., "Erama"
100311 | Vandentiekio vamzdynas (ket.v.d60-86m) |  |  | 2000 | 30110 | 6270.37 | 967.56 | 5302.81 | 7 | Vilnius | Rugių g., "Erama"
109750 | Vandentiekio vamzdynas (PE v.d160-72m) |  |  | 2000 | 30125 | 50205.25 | 8911.68 | 41293.57 | 7 | Vilnius | Rugių g., "Erama"
100232 | Vandentiekio vamzdynas (ket.v.d200-128m: d100-9m) |  |  | 1998 | 30110 | 141611 | 42639.42 | 98971.58 | 7 | Vilnius | Rugių g., EŪ depart.
104275 | Fekalinės kanalizacijos vamzdynas (PVC v.d160-39m) |  |  | 2001 | 30107 | 24286.9 | 4535.38 | 19751.52 | 19 | Vilnius | Rugių g., UAB "Hakonlita"
104218 | Fekal.kanal.vamzdynas (PVC v.d200-394.64m:d160-342.66m) |  |  | 2000 | 30107 | 174301.62 | 36185.31 | 138116.31 | 19 | Vilnius | Rugių g., UAB"Erama"
109790 | Vandentiekio vamzdynas (PE v.d110-187m) |  |  | 2001 | 30125 | 63446.96 | 10049.76 | 53397.2 | 7 | Vilnius | Rugių g., UAB"Hakonlita"
1100691 | Fekalinės kanalizacijos vamzdynas (PVC v.d160-16.4m) |  |  | 2004 | 30107 | 8900 | 667.23 | 8232.77 | 19 | Vilnius | Rugių g.12a
1100596 | Vandentiekio vamzdynas (PE v.d160-9.7m:d110-26.3m) |  |  | 2004 | 30125 | 16700 | 1252.23 | 15447.77 | 7 | Vilnius | Rugių g.12a
1100056 | Fekalinės kanalizacijos vamzdynas (PVC v.d160-63.5m) |  |  | 2003 | 30107 | 10683 | 1050.52 | 9632.48 | 19 | Vilnius | Rugių g.8a
1100047 | Vandentiekio vamzdynas (PE.v.d63-14m) |  |  | 2003 | 30125 | 3233 | 317.36 | 2915.64 | 7 | Vilnius | Rugių g.8a
1100057 | Fekalinės kanalizacijos vamzdynas (PVC v.d160-70.7m) |  |  | 2003 | 30107 | 7969 | 783.42 | 7185.58 | 19 | Vilnius | Rugių g.8b
1100048 | Vandentiekio vamzdynas (PE v.d63-50m) |  |  | 2003 | 30125 | 6095 | 599.07 | 5495.93 | 7 | Vilnius | Rugių g.8b
104258 | Fekal.kanal.vamzdynas (poliet.v.d250-190.6:d200-137.4m) |  |  | 1998 | 30107 | 128689 | 38170.74 | 90518.26 | 19 | Vilnius | Rugių-Maumedžių g., EŪ depart.
100233 | Vand.vamzdynas (ket.v.d150-273m:d100-57.5m:d60-22m) |  |  | 1998 | 30110 | 364363 | 109712.2 | 254650.8 | 7 | Vilnius | Rugių-Maumedžių g., EŪ depart.
1101551 | Fekal.kanal.vamzd.(PVC v.d250-405.37m:d200-30.46: plast.v.d200-347.98m) |  |  | 2002 | 30107 | 273200 | 9106.56 | 264093.44 | 19 | Vilnius | Rukainių g.
1101433 | Vand.v.(PE v.d160-314.81m:d110-793.32m:d75-83.75m:d65-260.69m) |  |  | 2002 | 30125 | 340200 | 11339.88 | 328860.12 | 7 | Vilnius | Rukainių g.
119246 | Fekalinės kanalizac.vamzdynas (ker.v.d200-174.8:150-120.9m |  |  | 1988 | 30103 | 3102.08 | 1933.74 | 1168.34 | 19 | Vilnius | Rukeliškių g.
124529 | Fekalinės kanalizac.vamzdynas (a/c v.d200-498.5m:d150-29m) |  |  | 1988 | 30105 | 4214.15 | 2841.99 | 1372.16 | 19 | Vilnius | Rukeliškių g.
104693 | Vandentiekio vamzdynas (pl.v.d50-5m) |  |  | 1988 | 30109 | 16985.68 | 16984.68 | 1 | 7 | Vilnius | Rukeliškių g.
105456 | Vandentiekio vamzdynas (ket.v.d150-808m) |  |  | 1969 | 30110 | 1100386.57 | 749361.15 | 351025.42 | 7 | Vilnius | Rukeliškių g.
105630 | Vandentiekio vamzdynas (ket.v.d150-77m:d50-100m) |  |  | 1983 | 30110 | 19098.74 | 10785.44 | 8313.3 | 7 | Vilnius | Rukeliškių g.
120653 | Vandentiekio vamzdynas (ket.v.d150-353m:d100-88m:d65-5m) |  |  | 1988 | 30110 | 13892.35 | 7320.55 | 6571.8 | 7 | Vilnius | Rukeliškių g.
104259 | Kanalizacijos vamzdynas (plast.v.d200-275.55m: d100-3.5m) |  |  | 1998 | 30107 | 15138 | 4490.02 | 10647.98 | 19 | Vilnius | Rukeliškių g.40, EŪ depart.
109775 | Vandentiekio vamzdynas (plast.v.d100-137m: d60-7m) |  |  | 1998 | 30125 | 26329 | 7927.52 | 18401.48 | 7 | Vilnius | Rukeliškių g.40, EŪ depart.
117272 | Šalto vandens tiekimo vamzdynas (PE v.d110-120m) |  |  | 2003 | 30125 | 47709.45 | 6177.97 | 41531.48 | 7 | Vilnius | Rūko g.
118918 | Fekal.kanalizacijos vamzdynas (ker.v.d200-141m:d150-46.5m) |  |  | 1937 | 30103 | 8298.33 | 8297.33 | 1 | 19 | Vilnius | Rusų g.
119686 | Fekalinės kanalizacijos vamzdynas (ket.v.d150-51m) |  |  | 1937 | 30107 | 2377.76 | 1692.7 | 685.06 | 19 | Vilnius | Rusų g.
119691 | Fekalinės kanalizacijos vamzdynas (PE v.d160-19m) |  |  | 1990 | 30107 | 5707.81 | 915.46 | 4792.35 | 19 | Vilnius | Rusų g.
120041 | Vandentiekio vamzdynas (ket.v.d100-139m) |  |  | 1932 | 30110 | 12318.81 | 4564.12 | 7754.69 | 7 | Vilnius | Rusų g.
102487 | Fekalinės kanalizacijos vamzdynas (ker.v.d150-58m) |  |  | 1995 | 30103 | 3006.9 | 1062.84 | 1944.06 | 19 | Vilnius | Rūtų g.
119609 | Fekalinės kanalizacijos vamzdynas (PE v.d160-90m) |  |  | 1997 | 30107 | 43055.9 | 13651.34 | 29404.56 | 19 | Vilnius | Rūtų g.
105939 | Vandentiekio vamzdynas (ket.v.d100-58m) |  |  | 1984 | 30110 | 6476.08 | 1499.23 | 4976.85 | 7 | Vilnius | Rūtų g.
109066 | Vandentiekio vamzdynas (ket.v.d100-208m:d50-7m) |  |  | 1968 | 30110 | 3854.14 | 279.15 | 3574.99 | 7 | Vilnius | Rūtų g.
104221 | Fekalinės kanalizacijos vamzdynas (PE v.d160-77m) |  |  | 2000 | 30107 | 16150 | 3314.16 | 12835.84 | 19 | Vilnius | Rūtų g., K.Šešelgis
109753 | Vandentiekio vamzdynas (PE v.d100-2m) |  |  | 2000 | 30125 | 5332.35 | 937.08 | 4395.27 | 7 | Vilnius | Rūtų g., K.Šešelgis
124533 | Fekalinės kanalizacijos vamzdynas (a/c v.d200-932m) |  |  | 1972 | 30105 | 46958.51 | 45694.56 | 1263.95 | 19 | Vilnius | S.Batoro g.
120629 | Vand.vamzdynas (ket.v.d200-807m:d150-701m:d100-299m:d50-46m) |  |  | 1971 | 30110 | 39187.18 | 7509.42 | 31677.76 | 7 | Vilnius | S.Batoro g.
1101751 | Vandentiekio vamzdynas (PE v.d90-80m) |  |  | 2010 | 30125 | 22695.85 | 0 | 22695.85 | 7 | Vilnius | S.Batoro g.
120534 | Vandentiekio vamzdynas (ket.v.d100-108m) |  |  | 2001 | 30110 | 75609 | 13389.08 | 62219.92 | 2 | Vilnius | S.Batoro g.15a
117277 | Vandentiekio vamzdynas (PE v.d75-330m:d32-5m) |  |  | 2001 | 30125 | 110378.78 | 15386.84 | 94991.94 | 2 | Vilnius | S.Batoro g.15a
1100535 | Vandentiekio vamzdynas (PE v.d250-124.3m) |  |  | 2006 | 30125 | 145640.12 | 11651.04 | 133989.08 | 7 | Vilnius | S.Dariaus ir S.Girėno g.36
101945 | Fekalinės kanalizacijos vamzdynas (ker.v.d200-30m) |  |  | 1998 | 30103 | 4125.35 | 3051.46 | 1073.89 | 19 | Vilnius | S.Daukanto a.
118875 | Fekalinės kanalizacijos vamzdynas (ker.v.d200-114m) |  |  | 1935 | 30103 | 2214.91 | 2213.91 | 1 | 19 | Vilnius | S.Daukanto a.
103386 | Fekalinės kanalizacijos vamzdynas (a/c v.d150-12.5m) |  |  | 1935 | 30105 | 346.32 | 345.32 | 1 | 19 | Vilnius | S.Daukanto a.
103624 | Fekalinės kanalizacijos vamzdynas (plyt.v.d1100*600-37m) |  |  | 1935 | 30106 | 76.12 | 76.12 | 0 | 19 | Vilnius | S.Daukanto a.
119661 | Fekalinės kanalizacijos vamzdynas (ket.v.d200-4.5m) |  |  | 1935 | 30107 | 646.74 | 645.74 | 1 | 19 | Vilnius | S.Daukanto a.
116549 | Vandentiekio vamzdynas (pl.v.d40-7m) |  |  | 1998 | 30109 | 13941.9 | 11459.04 | 2482.86 | 7 | Vilnius | S.Daukanto a.
116550 | Vandentiekio vamzdynas (pl.v.d50-5m) |  |  | 1976 | 30109 | 94.52 | 94.52 | 0 | 7 | Vilnius | S.Daukanto a.
105451 | Vandentiekio vamzdynas (ket.v.d100-91m) |  |  | 1935 | 30110 | 5265.49 | 2094.75 | 3170.74 | 7 | Vilnius | S.Daukanto a.
120072 | Vandentiekio vamzdynas (ket.v.d200-91m) |  |  | 1955 | 30110 | 2212.25 | 1640.93 | 571.32 | 7 | Vilnius | S.Daukanto a.
118957 | Fekal.kanal.vamzdynas (ker.v.d300-70m:d200-105m:d150-15m) |  |  | 1954 | 30103 | 4009.71 | 3984.05 | 25.66 | 19 | Vilnius | S.Fino g.
103409 | Fekalinės kanalizacijos vamzdynas (a/c v.d400-77m) |  |  | 1954 | 30105 | 4501.28 | 4500.28 | 1 | 19 | Vilnius | S.Fino g.
100353 | Vandentiekio vamzdynas (ket.v.d150-248m:d50-24m) |  |  | 1954 | 30110 | 27643.56 | 15939 | 11704.56 | 7 | Vilnius | S.Fino g.
101963 | Fekal.kanal.v.(ker.v.d300-616m:250-307.3m:d200-882.9m:d150-371.6m) |  |  | 1964 | 30103 | 15128.41 | 11736.48 | 3391.93 | 19 | Vilnius | S.Konarskio g.
102180 | Fekal.kanal.vamzd.(ker.v.d300-44.2m:d200-537.4m:d150-158.6m) |  |  | 1987 | 30103 | 65458.62 | 45094.29 | 20364.33 | 19 | Vilnius | S.Konarskio g.
102275 | Fekalinės kanalizacijos vamzd.(ker.v.d200-25m:d150-120.4m) |  |  | 1976 | 30103 | 2131.05 | 1725.25 | 405.8 | 19 | Vilnius | S.Konarskio g.
102428 | Fekal.kanalizacijos vamzdynas (ker.v.d200-160m:d150-35m) |  |  | 1995 | 30103 | 12477.42 | 2354.61 | 10122.81 | 19 | Vilnius | S.Konarskio g.
109647 | Fekal.kanal.vamzdynas (ker.v.d300-48m:d200-67m) |  |  | 1962 | 30103 | 5666.87 | 5268.75 | 398.12 | 19 | Vilnius | S.Konarskio g.
109648 | Fekalinės kanalizacijos vamzdynas (ker.v.d200-58m:d150-52m) |  |  | 1967 | 30103 | 4196.92 | 3867.89 | 329.03 | 19 | Vilnius | S.Konarskio g.
102838 | Fekalinės kanalizacijos vamzdynas (g/b v.d400-12.5m) |  |  | 1964 | 30104 | 488.89 | 488.89 | 0 | 19 | Vilnius | S.Konarskio g.
103054 | Fekal.kanal.vamzdynas (a/c v.d400-20.4m:d200-532.2m:d150-515m) |  |  | 1964 | 30105 | 31014.56 | 31013.56 | 1 | 19 | Vilnius | S.Konarskio g.
103226 | Fekalinės kanalizacijos vamzdynas (a/c v.d200-114m) |  |  | 1962 | 30105 | 3897.43 | 3896.43 | 1 | 19 | Vilnius | S.Konarskio g.
103227 | Fekalinės kanalizacijos vamzdyas (a/c v.d150-6m) |  |  | 1970 | 30105 | 158.63 | 157.63 | 1 | 19 | Vilnius | S.Konarskio g.
103228 | Fekalinės kanalizacijos vamzdynas (a/c v.d150-68m) |  |  | 1976 | 30105 | 1784.61 | 1783.61 | 1 | 19 | Vilnius | S.Konarskio g.
103230 | Fekal.kanal.vamzdynas (a/c v.d200-46m:d150-59.5m) |  |  | 1987 | 30105 | 7535.04 | 7534.04 | 1 | 19 | Vilnius | S.Konarskio g.
103231 | Fekalinės kanalizacijos vamzdynas (a/c v.d200-42m) |  |  | 1994 | 30105 | 4669.92 | 2181.15 | 2488.77 | 19 | Vilnius | S.Konarskio g.
103232 | Fekalinės kanalizacijos vamzdynas (a/c v.d200-11m:d150-25m) |  |  | 1995 | 30105 | 4086.18 | 1908.08 | 2178.1 | 19 | Vilnius | S.Konarskio g.
1100207 | Fekalinės kanalizacijos vamzdynas (a/c v.d150-227m) |  |  | 1964 | 30105 | 8153.49 | 7282.42 | 871.07 | 19 | Vilnius | S.Konarskio g.
103582 | Fekal.kanal.vamzd.(plyt.v.d700*1250-36m:d600*1100-565.5m) |  |  | 1927 | 30106 | 12458.37 | 11980.65 | 477.72 | 19 | Vilnius | S.Konarskio g.
104057 | Fekal.kanal.vamzd.(ket.v.d200-68m:d150-62.2m:d100-12.7m) |  |  | 1964 | 30107 | 2759.54 | 1964.3 | 795.24 | 19 | Vilnius | S.Konarskio g.
104136 | Fekalinės kanalizacijos vamzdynas (ket.v.d250-107m) |  |  | 1996 | 30107 | 26352.48 | 5523.26 | 20829.22 | 19 | Vilnius | S.Konarskio g.
104447 | Fekalinės kanalizacijos vamzdynas (ket.v.d150-14m) |  |  | 1962 | 30107 | 711.11 | 471.69 | 239.42 | 19 | Vilnius | S.Konarskio g.
104448 | Fekalinės kanalizacijos vamzdynas (ket.v.d100-15m) |  |  | 1970 | 30107 | 762.27 | 542.61 | 219.66 | 19 | Vilnius | S.Konarskio g.
104449 | Fekal.kanal.vamzdynas (ket.v.d100-48m: PE v.d200-19m) |  |  | 1995 | 30107 | 1783.4 | 505.05 | 1278.35 | 19 | Vilnius | S.Konarskio g.
104450 | Fekalinės kanalizacijos vamzdynas (PE v.d160-67m) |  |  | 1987 | 30107 | 1327.8 | 462.02 | 865.78 | 19 | Vilnius | S.Konarskio g.
104451 | Fekalinės kanalizacijos vamzdynas (ket.v.d150-87m) |  |  | 1990 | 30107 | 15542.89 | 5100.17 | 10442.72 | 19 | Vilnius | S.Konarskio g.
104452 | Fekal.kanal.vamzd.(ket.v.d150-24m:d100-7.5m: PE v.d200-6m:d100-4m) |  |  | 1997 | 30107 | 7109.13 | 2551.6 | 4557.53 | 19 | Vilnius | S.Konarskio g.
104799 | Vandentiekio vamzdynas (pl.v.d500-1607.7m:d200-13.3m) |  |  | 1978 | 30109 | 421287.65 | 421286.65 | 1 | 7 | Vilnius | S.Konarskio g.
116582 | Vandentiekio vamzdynas (pl.v.d500-64m) |  |  | 1964 | 30109 | 11617.45 | 11616.45 | 1 | 7 | Vilnius | S.Konarskio g.
116583 | Vandentiekio vamzdynas (pl.v.d25-48.2m) |  |  | 1966 | 30109 | 658.28 | 657.28 | 1 | 7 | Vilnius | S.Konarskio g.
116584 | Vandentiekio vamzdynas (pl.v.d20-3.8m) |  |  | 1972 | 30109 | 89.95 | 39.03 | 50.92 | 7 | Vilnius | S.Konarskio g.
116585 | Vandentiekio vamzdynas (pl.v.d200-249m:d100-101m) |  |  | 1987 | 30109 | 42299.44 | 11715.08 | 30584.36 | 7 | Vilnius | S.Konarskio g.
116586 | Vandent.vamzdynas (pl.v.d200-14m:d150-228m:d100-236m) |  |  | 1990 | 30109 | 49867.02 | 46805.27 | 3061.75 | 7 | Vilnius | S.Konarskio g.
100028 | Vandentiekio vamzdynas (ket.v.d100-24.6m) |  |  | 1980 | 30110 | 13970.5 | 1877.53 | 12092.97 | 7 | Vilnius | S.Konarskio g.
100029 | Vandentiekio vamzdynas (ket.v.d100-99.8m:d50-39.3m) |  |  | 1976 | 30110 | 12884.62 | 2410.52 | 10474.1 | 7 | Vilnius | S.Konarskio g.
100030 | Vand.vamzd.(ket.v.d200-216.6:150-53.5:100-16:65-14.1m) |  |  | 1987 | 30110 | 102166.53 | 98313.84 | 3852.69 | 7 | Vilnius | S.Konarskio g.
100108 | Vandentiekio vamzdynas (ket.v.d100-5m) |  |  | 1999 | 30110 | 4452 | 857.8 | 3594.2 | 7 | Vilnius | S.Konarskio g.
105530 | V.v.(ket.v.d400-8:d300-681.7:d250-887.3:d200-138.6:d150-2123:d100-1469.5:50-109.9m) |  |  | 1964 | 30110 | 523033.33 | 342057.58 | 180975.75 | 7 | Vilnius | S.Konarskio g.
106095 | Vandentiekio vamzdynas (ket.v.d150-82.5m:d65-7m) |  |  | 1995 | 30110 | 23917.91 | 6469.43 | 17448.48 | 7 | Vilnius | S.Konarskio g.
106161 | Vandentiekio vamzdynas (ket.v.d100-32m) |  |  | 1990 | 30110 | 9175.83 | 2228.99 | 6946.84 | 7 | Vilnius | S.Konarskio g.
106176 | Vandentiekio vamzdynas (ket.v.d100-6m:d65-21m) |  |  | 1996 | 30110 | 17366.27 | 4236.81 | 13129.46 | 7 | Vilnius | S.Konarskio g.
120188 | Vandentiekio vamzdynas (ket.v.d100-6.5m) |  |  | 1965 | 30110 | 13135.86 | 2030.74 | 11105.12 | 7 | Vilnius | S.Konarskio g.
120189 | Vandentiekio vamzdynas (ket.v.d50-24.9m) |  |  | 1966 | 30110 | 2277.97 | 1196.01 | 1081.96 | 7 | Vilnius | S.Konarskio g.
120190 | Vandentiekio vamzdynas (ket.v.d100-25.4m:d50-7.4m) |  |  | 1972 | 30110 | 3427.97 | 1603.16 | 1824.81 | 7 | Vilnius | S.Konarskio g.
120195 | Vandentiekio vamzdynas (ket.v.d150-15m:d100-91.3m:d50-6m) |  |  | 1975 | 30110 | 16788.95 | 14079.7 | 2709.25 | 7 | Vilnius | S.Konarskio g.
117237 | Vandentiekio vamzdynas (PE v.d110-25m) |  |  | 1990 | 30125 | 24985 | 4953.05 | 20031.95 | 7 | Vilnius | S.Konarskio g.
117238 | Vandentiekio vamzdynas (PE v.d32-43.3m) |  |  | 1997 | 30125 | 24985 | 4953.05 | 20031.95 | 7 | Vilnius | S.Konarskio g.
107526 | Vandentiekio vamzdynas (PE v.d75-11m) |  |  | 1987 | 30125 | 14612.39 | 2562.24 | 12050.15 | 7 | Vilnius | S.Konarskio g., 637-oji GNSB
104230 | Fekal.kanal.vamzdynas (PE v.d250-25m:d200-118.2m:d160-7m) |  |  | 2000 | 30107 | 72195.8 | 14477.17 | 57718.63 | 19 | Vilnius | S.Konarskio g., AB"Centro kubas"
100188 | Vandentiekio vamzdynas (ket.v.d100-160.2m) |  |  | 2000 | 30110 | 61476.55 | 10014.21 | 51462.34 | 7 | Vilnius | S.Konarskio g., AB"Centro kubas"
104204 | Fekalinės kanalizacijos vamzdynas (PE v.d200-16.6m) |  |  | 1999 | 30107 | 7613.67 | 1640.95 | 5972.72 | 19 | Vilnius | S.Konarskio g., UAB"Rūmas"
1100695 | Fekalinės kanalizacijos vamzdynas (PVC v.d160-32.2m) |  |  | 2003 | 30107 | 7600 | 569.91 | 7030.09 | 19 | Vilnius | S.Konarskio g.32c
1100600 | Vandentiekio vamzdynas (ket.v.d100-6.2m) |  |  | 2003 | 30110 | 20900 | 1959.18 | 18940.82 | 7 | Vilnius | S.Konarskio g.32c
1100265 | Fekalinės kanalizacijos vamzdynas (ker.v.d300-301m:d200-357m) |  |  | 1935 | 30103 | 49391.86 | 28686.86 | 20705 | 19 | Vilnius | S.Moniuškos g.
1100267 | Fekalinės kanalizacijos vamzdynas (ker.v.d150-141m) |  |  | 1957 | 30103 | 6147.4 | 6146.4 | 1 | 19 | Vilnius | S.Moniuškos g.
1100266 | Fekalinės kanalizacijos vamzdynas (g/b v.d400-49.5m) |  |  | 1935 | 30104 | 6560.03 | 5375.37 | 1184.66 | 19 | Vilnius | S.Moniuškos g.
1100268 | Fekalinės kanalizacijos vamzdynas (PE v.d200-50.6m) |  |  | 2000 | 30107 | 11633.9 | 2971.03 | 8662.87 | 19 | Vilnius | S.Moniuškos g.
1100876 | Fekalinės kanalizacijos vamzdynas (PVC v.d160-36.6m) |  |  | 1998 | 30107 | 15867.02 | 9774.69 | 6092.33 | 19 | Vilnius | S.Moniuškos g.
120593 | Vandentiekio vamzdynas (ket.v.d100-764m) |  |  | 1937 | 30110 | 30159.1 | 22312.19 | 7846.91 | 7 | Vilnius | S.Moniuškos g.
120594 | Vandentiekio vamzdynas (ket.v.d80-8.5m:d50-209.5m:d40-38m) |  |  | 1957 | 30110 | 18854.65 | 6789.04 | 12065.61 | 7 | Vilnius | S.Moniuškos g.
120595 | Vandentiekio vamzdynas (ket.v.d50-17.5m) |  |  | 1985 | 30110 | 1433.6 | 841.44 | 592.16 | 7 | Vilnius | S.Moniuškos g.
109946 | Vandentiekio vamzdynas (PE v.d50-40.5m) |  |  | 1998 | 30125 | 29151 | 5945.28 | 23205.72 | 7 | Vilnius | S.Moniuškos g.
1101479 | Fekal.kanal.vamzd.(PVC v.d315-80.16m:d250-151.66m:d200-41.24m) |  |  | 2006 | 30107 | 124300 | 4143.28 | 120156.72 | 19 | Vilnius | S.Neries g.101
1101375 | Vand.vamzd.(ket.v.d200-148.6m:d160-3.9m:d150-37.2m:d110-17.9m) |  |  | 2006 | 30110 | 111800 | 4658.16 | 107141.84 | 7 | Vilnius | S.Neries g.101
1101480 | Fekalinės kanalizacijos vamzdynas (PVC v.d200-54.72m) |  |  | 2007 | 30107 | 25200 | 839.88 | 24360.12 | 19 | Vilnius | S.Neries g.105
1101376 | Vand.vamzdynas (ket.v.d200-21m:d110-22.4m) |  |  | 2007 | 30110 | 22000 | 916.6 | 21083.4 | 7 | Vilnius | S.Neries g.105
1100747 | Fekalinės kanalizacijos vamzdynas (PVC v.d160-5.6m) |  |  | 2006 | 30107 | 1200 | 90 | 1110 | 19 | Vilnius | S.Neries g.93
1100677 | Vandentiekio vamzdynas (ket.v.d200-26.3m) |  |  | 2006 | 30110 | 11648 | 1091.7 | 10556.3 | 7 | Vilnius | S.Neries g.93
1100678 | Vandentiekio vamzdynas (PE v.d110-9.6m) |  |  | 2006 | 30125 | 4252 | 318.48 | 3933.52 | 7 | Vilnius | S.Neries g.93
1100746 | Fekalinės kanalizacijos vamzdynas (PVC v.d200-6.7m) |  |  | 2006 | 30107 | 2100 | 157.5 | 1942.5 | 19 | Vilnius | S.Neries g.95
1100675 | Vandentiekio vamzdynas (ket.v.d200-37.4m) |  |  | 2006 | 30110 | 16357 | 1533.36 | 14823.64 | 7 | Vilnius | S.Neries g.95
1100676 | Vandentiekio vamzdynas (PE v.d110-8.1m) |  |  | 2006 | 30125 | 3543 | 265.71 | 3277.29 | 7 | Vilnius | S.Neries g.95
1101478 | Fekal.kanal.vamzd.(PVC v.d315-98.9m:d250-52.5m:d200-64.4m) |  |  | 2006 | 30107 | 122300 | 4076.6 | 118223.4 | 19 | Vilnius | S.Neries g.99
1101373 | Vand.vamzdynas (ket.v.d200-44.5m:d100-15.4m) |  |  | 2006 | 30110 | 29800 | 1241.48 | 28558.52 | 7 | Vilnius | S.Neries g.99
1101374 | Vandentiekio vamzdynas (PE v.d110-12.7m) |  |  | 2006 | 30125 | 9700 | 322.84 | 9377.16 | 7 | Vilnius | S.Neries g.99
109576 | Fekalinės kanalizacijos vamzdynas (ker.v.d200-317.1m) |  |  | 2002 | 30103 | 66007.05 | 45604.69 | 20402.36 | 19 | Vilnius | S.Rapalionio g., 238-oji GNSB
119765 | Fekalinės kanalizacijos vamzdynas (PVC v.d200-60m) |  |  | 2003 | 30107 | 30835.89 | 4470.93 | 26364.96 | 19 | Vilnius | S.Rapolionio g.
117263 | Vandentiekio vamzdynas (PVC v.d110-58m) |  |  | 2003 | 30125 | 28411.47 | 4119.45 | 24292.02 | 7 | Vilnius | S.Rapolionio g.
108278 | Vandentiekio vamzdynas (kal.ket.v.d150-190m) |  |  | 2002 | 30112 | 39026.28 | 8365.29 | 30660.99 | 7 | Vilnius | S.Rapolionio g., 238-oji GNSB
118917 | Fekal.kanal.vamzd.(ker.v.d250-80m:d200-99.5m:d150-109m) |  |  | 1929 | 30103 | 1581.44 | 1580.44 | 1 | 19 | Vilnius | S.Skapo g.
119687 | Fekalinės kanalizacijos vamzdynas (ket.v.d150-47m) |  |  | 1929 | 30107 | 3337.2 | 2375.96 | 961.24 | 19 | Vilnius | S.Skapo g.
119690 | Fekalinės kanalizacijos vamzdynas (PE v.d100-2m) |  |  | 1987 | 30107 | 209.21 | 67.71 | 141.5 | 19 | Vilnius | S.Skapo g.
100594 | Vandentiekio vamzdynas (ket.v.d100-175m:d50-28.5m) |  |  | 1930 | 30110 | 13796.11 | 6873.39 | 6922.72 | 7 | Vilnius | S.Skapo g.
100595 | Vandentiekio vamzdynas (ket.v.d100-5.2m) |  |  | 1997 | 30110 | 8718.04 | 7653.3 | 1064.74 | 7 | Vilnius | S.Skapo g.
100596 | Vandentiekio vamzdynas (ket.v.d50-6m) |  |  | 1964 | 30110 | 789.18 | 133.02 | 656.16 | 7 | Vilnius | S.Skapo g.
100597 | Vandentiekio vamzdynas (ket.v.d50-3.1m) |  |  | 1987 | 30110 | 244.1 | 131.09 | 113.01 | 7 | Vilnius | S.Skapo g.
102160 | Fekal.kanalizac.vamzdynas (ker.v.d200-440.3m:d150-1055.1m) |  |  | 1988 | 30103 | 244617.27 | 165214.86 | 79402.41 | 19 | Vilnius | S.Stanevičiaus g.
102200 | Fekal.kanal.vamzdynas (ker.v.d200-1015.8m:d150-1530.7m) |  |  | 1989 | 30103 | 2074204.45 | 1398536.68 | 675667.77 | 19 | Vilnius | S.Stanevičiaus g.
102284 | Fekal.kanalizac.vamzdynas (ker.v.d200-81.1m:d150-65.8m) |  |  | 1991 | 30103 | 5328.77 | 3508.72 | 1820.05 | 19 | Vilnius | S.Stanevičiaus g.
102334 | Fekalinės kanalizacijos vamzdynas (ker.v.d200-92.2m) |  |  | 1987 | 30103 | 2738.56 | 699.71 | 2038.85 | 19 | Vilnius | S.Stanevičiaus g.
102345 | Fekalinės kanalizacijos vamzdynas (ker.v.d150-51.4m) |  |  | 1993 | 30103 | 69.93 | 44.03 | 25.9 | 19 | Vilnius | S.Stanevičiaus g.
1100861 | Fekalinės kanalizacijos vamzdynas (ker.v.d150-63m) |  |  | 1988 | 30103 | 3635.44 | 2653.57 | 981.87 | 19 | Vilnius | S.Stanevičiaus g.
1100863 | Fekalinės kanalizacijos vamzdynas (ker.v.d200-52.5m:d150-40.5m) |  |  | 1989 | 30103 | 5357.49 | 3910.74 | 1446.75 | 19 | Vilnius | S.Stanevičiaus g.
102708 | Fekal.kanalizac.vamzdynas (g/b v.d500-508.1m:d400-44m) |  |  | 1987 | 30104 | 331826.36 | 331825.36 | 1 | 19 | Vilnius | S.Stanevičiaus g.
102749 | Fekalinės kanalizacijos vamzdynas (g/b v.d400-156.25m) |  |  | 1991 | 30104 | 1633.4 | 1632.4 | 1 | 19 | Vilnius | S.Stanevičiaus g.
102755 | Fekalinės kanalizacijos vamzdynas (g/b v.d400-105.8m) |  |  | 1989 | 30104 | 7081.06 | 1154.28 | 5926.78 | 19 | Vilnius | S.Stanevičiaus g.
124031 | Fekal.kanal.vamzdynas (g/b v.d500-41.5m:d400-733.3m) |  |  | 1988 | 30104 | 422324.45 | 422323.45 | 1 | 19 | Vilnius | S.Stanevičiaus g.
1100862 | Fekalinės kanalizacijos vamzdynas (a/c v.d200-176.5m) |  |  | 1989 | 30105 | 10217.49 | 7749.09 | 2468.4 | 19 | Vilnius | S.Stanevičiaus g.
1100864 | Fekalinės kanalizacijos vamzdynas (a/c v.d300-79.5m:d200-248m) |  |  | 1991 | 30105 | 19057.35 | 14453.48 | 4603.87 | 19 | Vilnius | S.Stanevičiaus g.
124539 | Fekalinės kanalizac.vamzdynas (a/c v.d200-60m:d150-7.3m) |  |  | 1988 | 30105 | 1364.26 | 949.89 | 414.37 | 19 | Vilnius | S.Stanevičiaus g.
124540 | Fekal.kanal.vamzdynas (a/c v.d300-184.5:200-943.5:150-36m) |  |  | 1989 | 30105 | 197150.8 | 142944.9 | 54205.9 | 19 | Vilnius | S.Stanevičiaus g.
124541 | Fekalinės kanalizacijos vamzdynas (a/c v.d200-160.6m) |  |  | 1991 | 30105 | 5926.41 | 2687.83 | 3238.58 | 19 | Vilnius | S.Stanevičiaus g.
1100751 | Fekalinės kanalizacijos vamzdynas (plast.v.d200-21.7m:d160-3.95m) |  |  | 2005 | 30107 | 11100 | 831.69 | 10268.31 | 19 | Vilnius | S.Stanevičiaus g.
119848 | Fekal.kanalizac.vamzdynas (ket.v.d200-86.5m:d150-26m) |  |  | 1988 | 30107 | 4845.29 | 2965.5 | 1879.79 | 19 | Vilnius | S.Stanevičiaus g.
119849 | Fekalinės kanalizacijos vamzdynas (ket.v.d100-3m) |  |  | 1991 | 30107 | 4149.87 | 2737.71 | 1412.16 | 19 | Vilnius | S.Stanevičiaus g.
104791 | Vandentiekio vamzdynas (pl.v.d800-54m:d700-1325m) |  |  | 1986 | 30109 | 1029620.68 | 335205.65 | 694415.03 | 7 | Vilnius | S.Stanevičiaus g.
104888 | Vandent.vamzdynas (pl.v.d500-1574.5m:d300-45m:d200-44m) |  |  | 1987 | 30109 | 1858133.59 | 1425132.75 | 433000.84 | 7 | Vilnius | S.Stanevičiaus g.
105094 | Vand.vamzd.(pl.v.d200-1381m:d150-306m:d100-232m:d65-43m:d50-284m) |  |  | 1988 | 30109 | 195417.57 | 83384.5 | 112033.07 | 7 | Vilnius | S.Stanevičiaus g.
105099 | Vandent.vamzdynas (pl.v.d200-474m:d80-20m:d65-79m:d50-7m) |  |  | 1990 | 30109 | 12483.53 | 8574.21 | 3909.32 | 7 | Vilnius | S.Stanevičiaus g.
105120 | Vandentiekio vamzdynas (pl.v.d65-9.5m) |  |  | 1994 | 30109 | 2137.61 | 1700.28 | 437.33 | 7 | Vilnius | S.Stanevičiaus g.
116756 | Vand.v.(pl.v.d200-1211m:d150-340m:d100-186m:d80-40m:d50-52m) |  |  | 1989 | 30109 | 138573.09 | 53529.92 | 85043.17 | 7 | Vilnius | S.Stanevičiaus g.
116757 | Vandentiekio vamzdynas (pl.v.d100-220m) |  |  | 1992 | 30109 | 47200.58 | 36282.58 | 10918 | 7 | Vilnius | S.Stanevičiaus g.
116783 | Vandentiekio vamzdynas (pl.v.d150-106m:d100-27m) |  |  | 1991 | 30109 | 194722.46 | 194721.46 | 1 | 7 | Vilnius | S.Stanevičiaus g.
105800 | Vand.vamzd.(ket.v.d200-51m:d150-81m:d100-21m:d65-20m:d50-7m) |  |  | 1990 | 30110 | 87828.46 | 37804.75 | 50023.71 | 7 | Vilnius | S.Stanevičiaus g.
105813 | Vand.vamzd.(ket.v.d200-522m:d150-177m:d100-202m:d65-22m:d50-13m) |  |  | 1989 | 30110 | 103002.46 | 62667.99 | 40334.47 | 7 | Vilnius | S.Stanevičiaus g.
105924 | Vandentiekio vamzdynas (ket.v.d150-18m:d100-248m) |  |  | 1993 | 30110 | 368.48 | 187.5 | 180.98 | 7 | Vilnius | S.Stanevičiaus g.
105962 | Vandentiekio vamzdynas (ket.v.d100-79m:d65-8m) |  |  | 1991 | 30110 | 3464.98 | 505.34 | 2959.64 | 7 | Vilnius | S.Stanevičiaus g.
106073 | Vandentiekio vamzdynas (ket.v.d100-16m) |  |  | 1990 | 30110 | 6498.16 | 1317.24 | 5180.92 | 7 | Vilnius | S.Stanevičiaus g.
120684 | Vandentiekio vamzdynas (ket.v.d150-30m:d100-200m) |  |  | 1992 | 30110 | 7472.03 | 818.98 | 6653.05 | 7 | Vilnius | S.Stanevičiaus g.
120685 | Vandentiekio vamzdynas (ket.v.d100-135m) |  |  | 1994 | 30110 | 2545.59 | 281.88 | 2263.71 | 7 | Vilnius | S.Stanevičiaus g.
120754 | Vand.v.(ket.v.d300-112m:d200-223.5m:d150-365m:d100-107m:d65-60m:d50-78.5m) |  |  | 1988 | 30110 | 134112.83 | 94041.78 | 40071.05 | 7 | Vilnius | S.Stanevičiaus g.
1100616 | Vandentiekio vamzdynas (plast.v.d50-14.35m) |  |  | 2005 | 30125 | 2000 | 149.85 | 1850.15 | 7 | Vilnius | S.Stanevičiaus g.
1100721 | Fekalinės kanalizacijos vamzdynas (ker.v.d150-62.4m) |  |  | 1990 | 30103 | 12500 | 3125.61 | 9374.39 | 19 | Vilnius | S.Stanevičiaus g.24
1101517 | Fekal.kanal.vamzdynas (plast.v.d200-89.1m:d160-68.6m) |  |  | 1999 | 30107 | 34300 | 1143.28 | 33156.72 | 19 | Vilnius | S.Stanevičiaus g.81, 83, ... , 95
1101518 | Slėginės kanalizacijos vamzdynas (plast.v.d200-19m) |  |  | 1999 | 30107 | 2260 | 75.28 | 2184.72 | 20 | Vilnius | S.Stanevičiaus g.81, 83, ... , 95
1100424 | Fekalinės kanalizacijos vamzdynas (a/c v.d200-278m) |  |  | 1989 | 30105 | 11900 | 3504.41 | 8395.59 | 19 | Vilnius | Sakalaičių g., Salininkai (EŪD)
1100373 | Vandentiekio vamzdynas (pl.v.d150-409m) |  |  | 1984 | 30109 | 15734.84 | 4479.21 | 11255.63 | 7 | Vilnius | Sakalaičių g., Salininkai (EŪD)
102204 | Fekalinės kanalizacijos vamzdynas (ker.v.d200-157.5m) |  |  | 1960 | 30103 | 5687.27 | 4334.47 | 1352.8 | 19 | Vilnius | Sakalų g.
102344 | Fekalinės kanalizacijos vamzdynas (ker.v.d150-50m) |  |  | 1986 | 30103 | 84.21 | 53.13 | 31.08 | 19 | Vilnius | Sakalų g.
119254 | Fekal.kanal.vamzd.(ker.v.d300-42.5m:d150-60.5m) |  |  | 1987 | 30103 | 640.71 | 426.58 | 214.13 | 19 | Vilnius | Sakalų g.
119255 | Fekalinės kanalizacijos vamzdynas (ker.v.d150-27.7m) |  |  | 1990 | 30103 | 145.07 | 96.38 | 48.69 | 19 | Vilnius | Sakalų g.
119256 | Fekal.kanalizac.vamzdynas (ker.v.d200-30m:d150-30m) |  |  | 1993 | 30103 | 720.73 | 627.43 | 93.3 | 19 | Vilnius | Sakalų g.
103660 | Fekalinės kanalizacijos vamzdynas (plyt.v.d600*1100-244m) |  |  | 1931 | 30106 | 1332.67 | 33.67 | 1299 | 19 | Vilnius | Sakalų g.
116700 | Vandentiekio vamzdynas (pl.v.d20-12m) |  |  | 1960 | 30109 | 213.1 | 193.41 | 19.69 | 7 | Vilnius | Sakalų g.
105804 | Vandentiekio vamzdynas (ket.v.d150-56m:d100-12m) |  |  | 1989 | 30110 | 18833.13 | 4015.71 | 14817.42 | 7 | Vilnius | Sakalų g.
109076 | Vandentiekio vamzdynas (ket.v.d150-94m:d100-166m) |  |  | 1960 | 30110 | 9780.1 | 1382.25 | 8397.85 | 7 | Vilnius | Sakalų g.
109077 | Vandentiekio vamzdynas (ket.v.d150-127m) |  |  | 1984 | 30110 | 4795.2 | 1120.37 | 3674.83 | 7 | Vilnius | Sakalų g.
1100667 | Vandentiekio vamzdynas (ket.v.d150-19.8m:d100-8.5m) |  |  | 2004 | 30110 | 7300 | 683.76 | 6616.24 | 7 | Vilnius | Sakalų g.
120492 | Vandentiekio vamzdynas (ket.v.d100-8.5m) |  |  | 1971 | 30110 | 1578.02 | 303.16 | 1274.86 | 7 | Vilnius | Sakalų g.
120493 | Vandentiekio vamzdynas (ket.v.d100-17m) |  |  | 1985 | 30110 | 4435.21 | 933.98 | 3501.23 | 7 | Vilnius | Sakalų g.
120494 | Vandentiekio vamzdynas (ket.v.d100-16m) |  |  | 1993 | 30110 | 4839.37 | 757.12 | 4082.25 | 7 | Vilnius | Sakalų g.
109768 | Vandentiekio vamzdynas (PE v.d110-8m) |  |  | 2000 | 30125 | 5285.88 | 886 | 4399.88 | 7 | Vilnius | Sakalų g., 569-oji GNSB
1100413 | Fekalinės kanalizacijos vamzdynas (ker.v.d200-76m) |  |  | 1974 | 30103 | 4346.73 | 1280.02 | 3066.71 | 19 | Vilnius | Salininkų g., Salininkai (EŪD)
1100415 | Fekalinės kanalizacijos vamzdynas (ker.v.d300-37m) |  |  | 1982 | 30103 | 2116.17 | 623.14 | 1493.03 | 19 | Vilnius | Salininkų g., Salininkai (EŪD)
1100417 | Fekalinės kanalizacijos vamzdynas (ker.v.d150-118m) |  |  | 1990 | 30103 | 6748.87 | 1987.67 | 4761.2 | 19 | Vilnius | Salininkų g., Salininkai (EŪD)
1100425 | Fekalinės kanalizacijos vamzdynas (g/b v.d400-99m) |  |  | 1982 | 30104 | 8402 | 2474.74 | 5927.26 | 19 | Vilnius | Salininkų g., Salininkai (EŪD)
1100412 | Fekalinės kanalizacijos vamzdynas (a/c v.d200-35m) |  |  | 1974 | 30105 | 2001.78 | 589.48 | 1412.3 | 19 | Vilnius | Salininkų g., Salininkai (EŪD)
1100416 | Fekalinės kanalizacijos vamzdynas (a/c v.d300-475m) |  |  | 1990 | 30105 | 29445.06 | 8161.62 | 21283.44 | 19 | Vilnius | Salininkų g., Salininkai (EŪD)
1100426 | Fekalinės kanalizacijos vamzdynas (a/c v.d300-53m) |  |  | 1982 | 30105 | 4498 | 1324.76 | 3173.24 | 19 | Vilnius | Salininkų g., Salininkai (EŪD)
1100414 | Fekalinės kanalizacijos vamzdynas (ket.v.d300-100m) |  |  | 1982 | 30107 | 5719.39 | 505.09 | 5214.3 | 19 | Vilnius | Salininkų g., Salininkai (EŪD)
1100427 | Spaudiminės kanalizacijos vamzdynas (pl.v.d300-22m:d200-392m) |  |  | 1990 | 30108 | 43100 | 18981.81 | 24118.19 | 20 | Vilnius | Salininkų g., Salininkai (EŪD)
1100369 | Vandentiekio vamzdynas (pl.v.d150-398m) |  |  | 1983 | 30109 | 17827.84 | 5215.4 | 12612.44 | 7 | Vilnius | Salininkų g., Salininkai (EŪD)
119179 | Fekal.kanalizacijos vamzdynas (ker.v.d200-138m:d150-15m) |  |  | 1983 | 30103 | 7214.32 | 5123.29 | 2091.03 | 19 | Vilnius | Saltoniškių g.
119180 | Fekal.kanalizacijos vamzdynas (ker.v.d200-79.5m:d150-15m) |  |  | 1992 | 30103 | 4137.46 | 1851.9 | 2285.56 | 19 | Vilnius | Saltoniškių g.
119181 | Fekal.kanal.vamzdynas (ker.v.d200-22.5m:d150-97.5m) |  |  | 1967 | 30103 | 1801.85 | 1296.73 | 505.12 | 19 | Vilnius | Saltoniškių g.
102986 | Fekalinės kanalizacijos vamzdynas (bet.v.d300-107m) |  |  | 1984 | 30104 | 12542.77 | 12542.77 | 0 | 19 | Vilnius | Saltoniškių g.
124503 | Fekalinės kanalizacijos vamzdynas (a/c v.d400-205m) |  |  | 1966 | 30105 | 4747.93 | 4746.93 | 1 | 19 | Vilnius | Saltoniškių g.
124504 | Fekalinės kanalizacijos vamzdynas (a/c v.d350-50m) |  |  | 1984 | 30105 | 208.16 | 207.16 | 1 | 19 | Vilnius | Saltoniškių g.
103656 | Fekal.kanalizacijos vamzdynas (plyt.v.d1100*600-404.5m) |  |  | 1950 | 30106 | 27764.66 | 27763.66 | 1 | 19 | Vilnius | Saltoniškių g.
119794 | Fekalinės kanalizacijos vamzdynas (PE v.d200-70m) |  |  | 1995 | 30107 | 13734.06 | 4862.86 | 8871.2 | 19 | Vilnius | Saltoniškių g.
119795 | Fekalinės kanalizacijos vamzdynas (ket.v.d150-36m) |  |  | 1967 | 30107 | 5100.66 | 3631.6 | 1469.06 | 19 | Vilnius | Saltoniškių g.
104897 | Vandentiekio vamzdynas (pl.v.d200-87m:d150-63m) |  |  | 1988 | 30109 | 19403.58 | 17310.98 | 2092.6 | 7 | Vilnius | Saltoniškių g.
116708 | Vandentiekio vamzdynas (pl.v.d150-58m) |  |  | 1983 | 30109 | 9979.17 | 4838.91 | 5140.26 | 7 | Vilnius | Saltoniškių g.
116709 | Vandentiekio vamzdynas (pl.v.d400-918m:d100-64m) |  |  | 1984 | 30109 | 67023.1 | 67023.1 | 0 | 7 | Vilnius | Saltoniškių g.
116710 | Vandentiekio vamzdynas (pl.v.d100-50.5m) |  |  | 1995 | 30109 | 2958.76 | 1360.83 | 1597.93 | 7 | Vilnius | Saltoniškių g.
120504 | Vandentiekio vamzdynas (ket.v.d400-56m:d60-73m) |  |  | 1997 | 30110 | 68730 | 15184.93 | 53545.07 | 7 | Vilnius | Saltoniškių g.
120505 | Vandentiekio vamzdynas (ket.v.d150-459.5m) |  |  | 1958 | 30110 | 24327.6 | 17563.65 | 6763.95 | 7 | Vilnius | Saltoniškių g.
120506 | Vandentiekio vamzdynas (ket.v.d150-36m:d100-17m) |  |  | 1960 | 30110 | 5850.91 | 1646.22 | 4204.69 | 7 | Vilnius | Saltoniškių g.
120507 | Vandentiekio vamzdynas (ket.v.d100-35m) |  |  | 1984 | 30110 | 2432.76 | 1755.9 | 676.86 | 7 | Vilnius | Saltoniškių g.
109726 | Vandentiekio vamzdynas (PE v.d32-29m) |  |  | 1997 | 30125 | 33136.57 | 6340.43 | 26796.14 | 7 | Vilnius | Saltoniškių g.
104179 | Fekal.kanalizacijos vamzdynas (PVC v.d400-51.7m:d200-26.5m) |  |  | 1998 | 30107 | 418337.99 | 133495.92 | 284842.07 | 19 | Vilnius | Saltoniškių g., UAB"Asea Brow Boveri"
109257 | Vandentiekio vamzdynas (ket.v.d150-106.9m:d100-20.5m) |  |  | 1998 | 30110 | 95627.5 | 19550.74 | 76076.76 | 7 | Vilnius | Saltoniškių g., UAB"Asea brow boveri"
1101044 | Fekal.kanal.vamzdynas (PVC v.d200-257.31m:d160-39.25m) |  |  | 2007 | 30107 | 104186.64 | 6251.04 | 97935.6 | 19 | Vilnius | Samanų g., Didžiosios Riešės k.
1100999 | Vandentiekio vamzdynas (PE v.d100-400.18m:d32-36.39m) |  |  | 2007 | 30125 | 145233.6 | 8713.8 | 136519.8 | 7 | Vilnius | Samanų g., Didžiosios Riešės k.
1101850 | Magistralinis kanal.vamzdynas (g/b v.d500-45.89m) |  |  | 2010 | 30104 | 126015.16 | 0 | 126015.16 | 19 | Vilnius | Santariškės-Balsiai
1101844 | Magistr.slėginis kanal.vamzd.(PE v.d315-997.55m:d160-9.45m:d110-13.37m) |  |  | 2010 | 30107 | 910033.74 | 0 | 910033.74 | 20 | Vilnius | Santariškės-Balsiai
1101845 | Magistr.slėg.k.v.(PE v.d400-1094.42m:d355-3261.76m:d315-7.98m:d200-22m:d160-17.02m) |  |  | 2010 | 30107 | 3888152.24 | 0 | 3888152.24 | 20 | Vilnius | Santariškės-Balsiai
1101849 | Magistr.kanal.vamzd.(PVC v.d400-247.57m:d315-41.05m:d200-6.29m:PE v.d315-126.07m) |  |  | 2010 | 30107 | 1127063.08 | 0 | 1127063.08 | 19 | Vilnius | Santariškės-Balsiai
101926 | Fekalinės kanalizacijos vamzdynas (ker.v.d300-425m) |  |  | 1977 | 30103 | 21842.34 | 21307.59 | 534.75 | 19 | Vilnius | Santariškių g.
102649 | Fekal.kanal.vamz.(g/b v.d500-105m:d400-729m:d300-161m) |  |  | 1977 | 30104 | 37743.55 | 37742.55 | 1 | 19 | Vilnius | Santariškių g.
103153 | Fekalinės kanalizacijos vamzdynas (a/c v.d300-105m) |  |  | 1977 | 30105 | 4034.18 | 4033.18 | 1 | 19 | Vilnius | Santariškių g.
104826 | Vandent.vamzdynas (pl.v.d400-465:300-263:200-635:150-90m) |  |  | 1977 | 30109 | 472370.27 | 107659.43 | 364710.84 | 7 | Vilnius | Santariškių g.
105640 | Vandentiekio vamzdynas (ket.v.d200-202m:d100-29m) |  |  | 1981 | 30110 | 47202.13 | 16688.86 | 30513.27 | 7 | Vilnius | Santariškių g.
120569 | Vandentiekio vamzdynas (ket.v.d300-12m:d150-12m) |  |  | 1977 | 30110 | 8275.72 | 3693.33 | 4582.39 | 7 | Vilnius | Santariškių g.
104220 | Fekalinės kanalizacijos vamzdynas (PVC v.d200-60m) |  |  | 2000 | 30107 | 16116.27 | 3279.92 | 12836.35 | 19 | Vilnius | Santariškių g., "Ogiva"
109763 | Vandentiekio vamzdynas (PE v.d110-467.5m:d50-55m) |  |  | 2000 | 30125 | 172881.13 | 32190.37 | 140690.76 | 7 | Vilnius | Santariškių g., UAB"Ogiva"
1101450 | Fekal.kanal.vamzdynas (PVC v.d200-85m:d160-80m) |  |  | 2006 | 30107 | 72500 | 2416.48 | 70083.52 | 19 | Vilnius | Santariškių g.29A, 31
1101349 | Vandentiekio vamzdynas (ket.v.d150-214m:d100-113m) |  |  | 2006 | 30110 | 116000 | 4833.2 | 111166.8 | 7 | Vilnius | Santariškių g.29A, 31
1101345 | Vandentiekio vamzdynas (ket.v.d100-33m) |  |  | 2006 | 30110 | 7900 | 328.64 | 7571.36 | 7 | Vilnius | Santariškių g.2A
1101448 | Fekalinės kanalizacijos vamzdynas (PVC v.d160-60m) |  |  | 2006 | 30107 | 16600 | 553.16 | 16046.84 | 19 | Vilnius | Santariškių g.2B
1101346 | Vandentiekio vamzdynas (ket.v.d100-35m) |  |  | 2006 | 30110 | 8400 | 349.32 | 8050.68 | 7 | Vilnius | Santariškių g.2B
1101348 | Vandentiekio vamzdynas (ket.v.d100-35m) |  |  | 2006 | 30110 | 8400 | 349.32 | 8050.68 | 7 | Vilnius | Santariškių g.33A
1101449 | Fekal.kanal.vamzdynas (PVC v.d200-28m:d160-82m) |  |  | 2006 | 30107 | 33600 | 1120 | 32480 | 19 | Vilnius | Santariškių g.33A, 35
1101347 | Vandentiekio vamzdynas (ket.v.d100-80m) |  |  | 2006 | 30110 | 19100 | 795.68 | 18304.32 | 7 | Vilnius | Santariškių g.35
1101501 | Fekal.kanal.vamzd.(plast.v.d300-66m:d200-407m:d160-302m) |  |  | 2006 | 30107 | 377500 | 12570.36 | 364929.64 | 19 | Vilnius | Santariškių g.37A-G, 39A-H
1101502 | Slėgiminės kanal.vamzd.(ket.v.d150-501m: PE v.d50-2m) |  |  | 2006 | 30107 | 153700 | 5117.92 | 148582.08 | 20 | Vilnius | Santariškių g.37A-G, 39A-H
1101390 | Vandentiekio vamzdynas (ket.v.d150-372m:d100-3m) |  |  | 2006 | 30110 | 158850 | 6618.56 | 152231.44 | 7 | Vilnius | Santariškių g.37A-G, 39A-H
1101391 | Vand.vamzdynas (PE v.d150-175:d110-3m:d50-97m) |  |  | 2006 | 30125 | 74150 | 2471.48 | 71678.52 | 7 | Vilnius | Santariškių g.37A-G, 39A-H
118965 | Fekalinės kanalizacijos vamzdynas (ker.v.d200-91m) |  |  | 1990 | 30103 | 2091.42 | 1399.46 | 691.96 | 19 | Vilnius | Saracėnų g.
104922 | Vandentiekio vamzdynas (pl.v.d100-87m) |  |  | 1990 | 30109 | 8843.3 | 8842.3 | 1 | 7 | Vilnius | Saracėnų g.
116351 | Vandentiekio vamzdynas (pl.v.d25-50m) |  |  | 1968 | 30109 | 1107.55 | 1106.55 | 1 | 7 | Vilnius | Saracėnų g.
100352 | Vandentiekio vamzdynas (ket.v.d50-55m) |  |  | 1968 | 30110 | 1697.43 | 1040 | 657.43 | 7 | Vilnius | Saracėnų g.
1101019 | Fekal.kanal.vamzdynas (PVC v.d200-244.20m:d160-28.13m) |  |  | 2007 | 30107 | 124527.79 | 7471.44 | 117056.35 | 19 | Vilnius | Saturno g., Didžiosios Riešės k.
1101060 | Slėginis kanalizacijos vamzdynas (PE v.d90-51.98m) |  |  | 2007 | 30107 | 15398.67 | 923.76 | 14474.91 | 20 | Vilnius | Saturno g., Didžiosios Riešės k.
1100985 | Vandentiekio vamzdynas (PE v.d100-316.40m:d32-52.11m) |  |  | 2007 | 30125 | 110958.32 | 6657.36 | 104300.96 | 7 | Vilnius | Saturno g., Didžiosios Riešės k.
103321 | Fekalinės kanalizacijos vamzdynas (a/c v.d189-202m) |  |  | 1970 | 30105 | 6060.04 | 6059.04 | 1 | 19 | Vilnius | Saukėtekio al.
118576 | Fekalinės kanalizacijos vamzdynas (ker.v.d200-44m) |  |  | 1961 | 30103 | 1454.7 | 1421.47 | 33.23 | 19 | Vilnius | Saulės g.
103279 | Fekalinės kanalizacijos vamzdynas (a/c v.d200-38m) |  |  | 1983 | 30105 | 1069.43 | 1068.43 | 1 | 19 | Vilnius | Saulės g.
104491 | Fekalinės kanalizacijos vamzdynas (ket.v.d200-158m) |  |  | 1993 | 30107 | 10002.41 | 9659.98 | 342.43 | 19 | Vilnius | Saulės g.
104492 | Fekalinės kanalizacijos vamzdynas (PE v.d160-54m) |  |  | 1995 | 30107 | 1024 | 679.93 | 344.07 | 19 | Vilnius | Saulės g.
116460 | Vandentiekio vamzdynas (pl.v.d25-54m) |  |  | 1961 | 30109 | 736.65 | 679.61 | 57.04 | 7 | Vilnius | Saulės g.
100654 | Vandentiekio vamzdynas (ket.v.d100-630m:d65-37m:d50-128m) |  |  | 1961 | 30110 | 3948.05 | 2468.29 | 1479.76 | 7 | Vilnius | Saulės g.
1101534 | Fekalinės kanalizacijos vamzdynas (PVC v.d160-36.15m) |  |  | 2005 | 30107 | 15500 | 516.48 | 14983.52 | 19 | Vilnius | Saulės g.31
1100605 | Vandentiekio vamzdynas (PE v.d63-5.1m) |  |  | 2005 | 30125 | 600 | 44.55 | 555.45 | 7 | Vilnius | Saulės g.31
101931 | Fekalinės kanalizacijos vamzdynas (ker.v.d200-886m) |  |  | 1975 | 30103 | 20102.68 | 16083.33 | 4019.35 | 19 | Vilnius | Saulėtekio al.
118715 | Fekalinės kanalizacijos vamzdynas (ker.v.d200-146m) |  |  | 1970 | 30103 | 3697.05 | 2957.61 | 739.44 | 19 | Vilnius | Saulėtekio al.
118716 | Fekal.kanalizacijos vamzdynas (ker.v.d200-646m:d150-82m) |  |  | 1971 | 30103 | 17792.02 | 14234.22 | 3557.8 | 19 | Vilnius | Saulėtekio al.
118717 | Fekalinės kanalizacijos vamzdynas (ker.v.d150-195m) |  |  | 1973 | 30103 | 7522.7 | 4139.85 | 3382.85 | 19 | Vilnius | Saulėtekio al.
118722 | Fekalinės kanalizacijos vamzdynas (ker.v.d150-380m) |  |  | 1984 | 30103 | 3060.51 | 2355.79 | 704.72 | 19 | Vilnius | Saulėtekio al.
118723 | Fekal.kanalizacijos vamzdynas (ker.v.d200-700m:d150-530m) |  |  | 1985 | 30103 | 77387.58 | 59583.14 | 17804.44 | 19 | Vilnius | Saulėtekio al.
118724 | Fekalinės kanalizacijos vamzdynas (ker.v.d200-111m) |  |  | 1987 | 30103 | 2295.38 | 1767.07 | 528.31 | 19 | Vilnius | Saulėtekio al.
102890 | Fekalinės kanalizacijos vamzdynas (g/b v.d320-452m) |  |  | 1970 | 30104 | 15300.62 | 15058.3 | 242.32 | 19 | Vilnius | Saulėtekio al.
103185 | Fekalinės kanalizacijos vamzdynas (a/c v.d200-140m) |  |  | 1996 | 30105 | 27963 | 11707.34 | 16255.66 | 19 | Vilnius | Saulėtekio al.
103322 | Fekal.kanalizacijos vamzdynas (a/c v.d200-178m:d150-35m) |  |  | 1973 | 30105 | 8074.97 | 8073.97 | 1 | 19 | Vilnius | Saulėtekio al.
103323 | Fekalinės kanalizacijos vamzdynas (a/c v.d200-62m) |  |  | 1985 | 30105 | 2470 | 2469 | 1 | 19 | Vilnius | Saulėtekio al.
119621 | Fekalinės kanalizacijos vamzdynas (PE v.d200-41m) |  |  | 1997 | 30107 | 7840 | 2961.51 | 4878.49 | 19 | Vilnius | Saulėtekio al.
100752 | Vandentiekio vamzdynas (ket.v.d300-1350m:d200-209m) |  |  | 1970 | 30110 | 241263.32 | 153237.87 | 88025.45 | 7 | Vilnius | Saulėtekio al.
100753 | Vandentiekio vamzdynas (ket.v.d150-571m:d100-8m) |  |  | 1971 | 30110 | 57552.92 | 32791.79 | 24761.13 | 7 | Vilnius | Saulėtekio al.
100754 | Vandentiekio vamzdynas (ket.v.d300-336m:d200-9m:d100-67m) |  |  | 1972 | 30110 | 72048.88 | 44153.49 | 27895.39 | 7 | Vilnius | Saulėtekio al.
100755 | Vandent.vamzdynas (ket.v.d300-697m:d200-214m:d150-50m) |  |  | 1973 | 30110 | 156821.16 | 99604.34 | 57216.82 | 7 | Vilnius | Saulėtekio al.
105725 | Vandentiekio vamzdynas (ket.v.d200-290m:d150-114m) |  |  | 1978 | 30110 | 12154.87 | 5516.82 | 6638.05 | 7 | Vilnius | Saulėtekio al.
106194 | Vandentiekio vamzdynas (ket.v.d100-14m) |  |  | 1996 | 30110 | 14817.4 | 3356.63 | 11460.77 | 7 | Vilnius | Saulėtekio al.
109749 | Vandentiekio vamzdynas (PE v.d110-20m:d63-7.5m) |  |  | 2000 | 30125 | 13469.43 | 2305.09 | 11164.34 | 7 | Vilnius | Saulėtekio al.
109800 | Vandentiekio vamzdynas (PE v.d160-42m:d50-22m) |  |  | 2001 | 30125 | 19737.44 | 5022.08 | 14715.36 | 7 | Vilnius | Saulėtekio al.
118719 | Fekal.kanalizacijos vamzdynas (ker.v.d200-522m:d150-498m) |  |  | 1979 | 30103 | 33534.67 | 8486.1 | 25048.57 | 19 | Vilnius | Saulėtekio al., 185-oji GNSB
118720 | Fekal.kanalizacijos vamzdynas (ker.v.d200-496m:d150-294m) |  |  | 1983 | 30103 | 19575.5 | 5549.35 | 14026.15 | 19 | Vilnius | Saulėtekio al., 185-oji GNSB
118721 | Fekalinės kanalizacijos vamzdynas (ker.v.d150-43m) |  |  | 1995 | 30103 | 6300 | 1816.72 | 4483.28 | 19 | Vilnius | Saulėtekio al., 185-oji GNSB
100757 | Vandentiekio vamzdynas (ket.v.d200-29m:d100-10m) |  |  | 1979 | 30110 | 7408.56 | 1409.51 | 5999.05 | 7 | Vilnius | Saulėtekio al., 185-oji GNSB
100758 | Vandentiekio vamzdynas (ket.v.d200-224m:d100-22m) |  |  | 1985 | 30110 | 41600 | 8660.31 | 32939.69 | 7 | Vilnius | Saulėtekio al., 185-oji GNSB
100759 | Vandentiekio vamzdynas (ket.v.d100-14m) |  |  | 1987 | 30110 | 3900 | 811.47 | 3088.53 | 7 | Vilnius | Saulėtekio al., 185-oji GNSB
100760 | Vandentiekio vamzdynas (ket.v.d200-35m) |  |  | 1990 | 30110 | 5200 | 1082.74 | 4117.26 | 7 | Vilnius | Saulėtekio al., 185-oji GNSB
100761 | Vandentiekio vamzdynas (ket.v.d200-179m) |  |  | 1994 | 30110 | 44200 | 9202.14 | 34997.86 | 7 | Vilnius | Saulėtekio al., 185-oji GNSB
109283 | Vandentiekio vamzdynas (ket.v.d200-100,d100-44m) |  |  | 1995 | 30110 | 32659.29 | 4584.69 | 28074.6 | 7 | Vilnius | Saulėtekio al., 185-oji GNSB
118718 | Fekal.kanalizacijos vamzdynas (ker.v.d200-691m:d150-207m) |  |  | 1978 | 30103 | 32952 | 8820.02 | 24131.98 | 19 | Vilnius | Saulėtekio al., Gedimino tech.u-tas
100756 | Vand.vamzd.(ket.v.d400-894:300-772:200-617:150-38:100-55m) |  |  | 1975 | 30110 | 44502.83 | 8367.74 | 36135.09 | 7 | Vilnius | Saulėtekio al., VGTU
109284 | Vandentiekio vamzdynas (ket.v.d200-572m:d100-138m) |  |  | 1976 | 30110 | 16939.47 | 2325.07 | 14614.4 | 7 | Vilnius | Saulėtekio al., VGTU
102560 | Fekalinės kanalizacijos vamzdynas (g/b v.800-984m) |  |  | 1972 | 30104 | 181989.56 | 181988.56 | 1 | 19 | Vilnius | Sausio 13-osios g.
102839 | Fekalinės kanalizacijos vamzdynas (g/b v.d300-51m) |  |  | 1975 | 30104 | 3500.85 | 3499.85 | 1 | 19 | Vilnius | Sausio 13-osios g.
103115 | Fek.kan.v.(a/c v.d300-100m:d250-27m:d200-755.5m:d150-618m) |  |  | 1973 | 30105 | 40113.92 | 40112.92 | 1 | 19 | Vilnius | Sausio 13-osios g.
103236 | Fekalinės kanalizacijos vamzdynas (a/c v.d200-62.5m) |  |  | 1979 | 30105 | 2580.78 | 2579.78 | 1 | 19 | Vilnius | Sausio 13-osios g.
103237 | Fekal.kanal.vamzdynas (a/c v.d200-154.5m:d150-65.5m) |  |  | 1974 | 30105 | 5161.57 | 5160.57 | 1 | 19 | Vilnius | Sausio 13-osios g.
104030 | Fekalinės kanalizacijos vamzdynas (a/c v.d150-286m) |  |  | 1974 | 30105 | 10150.48 | 8124.66 | 2025.82 | 19 | Vilnius | Sausio 13-osios g.
104453 | Fekalinės kanalizacijos vamzdynas (ket.v.d200-39m) |  |  | 1982 | 30107 | 770.37 | 748.48 | 21.89 | 19 | Vilnius | Sausio 13-osios g.
104775 | Vand.vamzd.(pl.v.d500-707m:d200-226m:d150-842m:d100-70m:d50-53m) |  |  | 1973 | 30109 | 84713.08 | 72636.62 | 12076.46 | 7 | Vilnius | Sausio 13-osios g.
104956 | Vandentiekio vamzdynas (pl.v.d80-33m) |  |  | 1982 | 30109 | 1483.25 | 1062.46 | 420.79 | 7 | Vilnius | Sausio 13-osios g.
105443 | Vandentiekio vamzdynas (pl.v.d100-158m) |  |  | 1974 | 30109 | 4839 | 1536.02 | 3302.98 | 7 | Vilnius | Sausio 13-osios g.
1100847 | Vandentiekio vamzdynas (pl.v.d500-709m:d200-226m) |  |  | 1971 | 30109 | 274341.63 | 274340.63 | 1 | 7 | Vilnius | Sausio 13-osios g.
105341 | Vandentiekio vamzdynas (ket.v.d100-152m) |  |  | 1974 | 30110 | 33.08 | 20.84 | 12.24 | 7 | Vilnius | Sausio 13-osios g.
105442 | Vand.vamzdynas (ket.v.d200-19m:d150-524m:d100-172m) |  |  | 1973 | 30110 | 59014.96 | 35552.87 | 23462.09 | 7 | Vilnius | Sausio 13-osios g.
106037 | Vandentiekio vamzdynas (ket.v.d150-282m:d100-86m) |  |  | 1993 | 30110 | 75208.01 | 20653.44 | 54554.57 | 7 | Vilnius | Sausio 13-osios g.
1100848 | Vandentiekio vamzdynas (ket.v.d150-145m) |  |  | 1980 | 30110 | 34928.08 | 8259.33 | 26668.75 | 7 | Vilnius | Sausio 13-osios g.
102530 | Lietaus kanalizacijos vamzdynas (g/b v.d450-25m) |  |  | 1980 | 30104 | 2596.57 | 2595.57 | 1 | 2 | Vilnius | Sausio 13-osios g.6B
1100896 | Lietaus kanalizacijos vamzdynas (g/b v.d500-82m) |  |  | 1971 | 30104 | 8309.05 | 8309.05 | 0 | 2 | Vilnius | Sausio 13-osios g.6B
103005 | Fekalinės kanalizacijos vamzdynas (a/c v.d150-34m) |  |  | 1980 | 30105 | 268.31 | 253.07 | 15.24 | 2 | Vilnius | Sausio 13-osios g.6B
1100891 | Fekalinės kanalizacijos vamzdynas (a/c v.d200-138m) |  |  | 1971 | 30105 | 861.54 | 812.94 | 48.6 | 2 | Vilnius | Sausio 13-osios g.6B
1100898 | Lietaus kanalizacijos vamzdynas (a/c v.d200-4m) |  |  | 1980 | 30105 | 346.21 | 346.21 | 0 | 2 | Vilnius | Sausio 13-osios g.6B
1100892 | Fekalinės kanalizacijos vamzdynas (ket.v.d100-4m) |  |  | 1971 | 30107 | 49.23 | 44.15 | 5.08 | 2 | Vilnius | Sausio 13-osios g.6B
1100893 | Fekalinės kanalizacijos vamzdynas (ket.v.d100-4m) |  |  | 1980 | 30107 | 51.69 | 47.03 | 4.66 | 2 | Vilnius | Sausio 13-osios g.6B
1100895 | Lietaus kanalizacijos vamzdynas (ket.v.d200-24.5m:d100-13.5m) |  |  | 1971 | 30107 | 3842.94 | 3842.94 | 0 | 2 | Vilnius | Sausio 13-osios g.6B
1100894 | Lietaus kanalizacijos vamzdynas (pl.v.d500-6m:d200-6m) |  |  | 1971 | 30108 | 1211.74 | 1211.74 | 0 | 2 | Vilnius | Sausio 13-osios g.6B
1100897 | Lietaus kanalizacijos vamzdynas (pl.v.d500-171m:d200-10m) |  |  | 1980 | 30108 | 18314.54 | 18314.54 | 0 | 2 | Vilnius | Sausio 13-osios g.6B
104623 | Vandentiekio vamzdynas (pl.v.d500-301m:d200-152m) |  |  | 1971 | 30109 | 14936.35 | 14935.35 | 1 | 2 | Vilnius | Sausio 13-osios g.6B
1100899 | Vand.vamzdynas (pl.v.d500-237m:d200-18m:d100-30m:d50-22m) |  |  | 1980 | 30109 | 10166.76 | 10166.76 | 0 | 2 | Vilnius | Sausio 13-osios g.6B
93761 | Kabelis 10kw. |  |  | 1980 | 30013 | 6700.85 | 6699.85 | 1 | 2 | Vilnius | Sausio 13-osios g.6b, VS Karoliniškės
116684 | Vandentiekio vamzdynas (pl.v.d200-32m:d32-7m) |  |  | 1968 | 30109 | 794.33 | 790.16 | 4.17 | 7 | Vilnius | Sausupio g.
120458 | Vandentiekio vamzdynas (ket.v.d200-309m:d50-379m) |  |  | 1968 | 30110 | 20273.86 | 11942.93 | 8330.93 | 7 | Vilnius | Sausupio g.
120461 | Vandentiekio vamzdynas (ket.v.d200-671m:d150-11m:d100-12m) |  |  | 1972 | 30110 | 17502.44 | 3861.42 | 13641.02 | 7 | Vilnius | Sausupio g.
119701 | Fekalinės kanalizacijos vamzdynas (PE v.d160-6m) |  |  | 1997 | 30107 | 8991 | 2819.77 | 6171.23 | 19 | Vilnius | Savanorių g.
102079 | Fekalinės kanalizacijos vamzdynas (ker.v.d150-98m) |  |  | 1963 | 30103 | 23606.12 | 21789.41 | 1816.71 | 19 | Vilnius | Savanorių pr.
102246 | Fek.kan.v.(ker.v.d300-41.8m:d250-81m:d200-417.8m:d150-1083.8m) |  |  | 1962 | 30103 | 350495.58 | 149942.97 | 200552.61 | 19 | Vilnius | Savanorių pr.
102261 | Fekalinės kanalizacijos vamzdynas (ker.v.d150-73m) |  |  | 1978 | 30103 | 2009.34 | 1627.7 | 381.64 | 19 | Vilnius | Savanorių pr.
102409 | Fekal.kanalizacijos vamzdynas (ker.v.d200-52m:d150-90.5m) |  |  | 1992 | 30103 | 43439.84 | 17383.3 | 26056.54 | 19 | Vilnius | Savanorių pr.
118935 | Fek.kan.v.(ker.v.d400-104m:d300-109m:d200-87.9m:d150-452m) |  |  | 1964 | 30103 | 8590.32 | 8451.98 | 138.34 | 19 | Vilnius | Savanorių pr.
118936 | Fekalinės kanalizacijos vamzdynas (ker.v.d150-17.5m) |  |  | 1980 | 30103 | 1174.53 | 599.15 | 575.38 | 19 | Vilnius | Savanorių pr.
118937 | Fekalinės kanalizacijos vamzdynas (ker.v.d300-13m) |  |  | 1989 | 30103 | 2078.18 | 2027.92 | 50.26 | 19 | Vilnius | Savanorių pr.
118938 | Fekal.kanal.vamzdynas (ker.v.d250-163m:d200-106.3m) |  |  | 1927 | 30103 | 12704.31 | 9154.6 | 3549.71 | 19 | Vilnius | Savanorių pr.
102771 | Fekal.kanalizacijos vamzdynas (g/b.v.d400-38m:d300-245m) |  |  | 1992 | 30104 | 77663.73 | 62777.09 | 14886.64 | 19 | Vilnius | Savanorių pr.
102914 | Fekalinės kanalizacijos vamzdynas (g/b v.d400-117.2m) |  |  | 1962 | 30104 | 37852.65 | 37851.65 | 1 | 19 | Vilnius | Savanorių pr.
102915 | Fekal.kanalizacijos vamzdynas (g/b v.d400-3.5m:d300-83m) |  |  | 1964 | 30104 | 5245.81 | 5244.81 | 1 | 19 | Vilnius | Savanorių pr.
102916 | Fekalinės kanalizacijos vamzdynas (g/b v.d500-322m) |  |  | 1989 | 30104 | 60676.86 | 60675.86 | 1 | 19 | Vilnius | Savanorių pr.
102917 | Fek.kan.vamzd.(g/b v.d1800*2000-119.3m:d1500-244m:d800-91.5m) |  |  | 1927 | 30104 | 146573.06 | 146572.06 | 1 | 19 | Vilnius | Savanorių pr.
103039 | Fekalinės kanalizacijos vamzdynas (a/c v.d150-180m) |  |  | 1963 | 30105 | 4841.91 | 4840.91 | 1 | 19 | Vilnius | Savanorių pr.
103148 | Fekal.kanalizacijos vamzdynas (a/c v.d300-21.5m:d100-26m) |  |  | 1962 | 30105 | 1139.6 | 1114.04 | 25.56 | 19 | Vilnius | Savanorių pr.
103399 | Fekalinės kanalizacijos vamzdynas (a/c v.d200-60m) |  |  | 1965 | 30105 | 10442.81 | 8082.9 | 2359.91 | 19 | Vilnius | Savanorių pr.
103402 | Fekal.kanalizacijos vamzdynas (a/c v.d200-214m:d150-60m) |  |  | 1964 | 30105 | 27790.28 | 25326.74 | 2463.54 | 19 | Vilnius | Savanorių pr.
103532 | Fek.kanal.vamzd.(plyt.v.d1000*1750-122m:d700*1250-1746.2m) |  |  | 1927 | 30106 | 551988.56 | 549086.56 | 2902 | 19 | Vilnius | Savanorių pr.
103533 | Fekal.kanalizacijos vamzdynas (plyt.v.d700*1250-400.6m) |  |  | 1925 | 30106 | 267237.77 | 267237.77 | 0 | 19 | Vilnius | Savanorių pr.
103629 | Fekal.kanalizacijos vamzdynas (plyt.v.d1000*1750-230.3m) |  |  | 1925 | 30106 | 36823.12 | 14527.68 | 22295.44 | 19 | Vilnius | Savanorių pr.
119699 | Fekalinės kanalizacijos vamzdynas (ket.v.d400-4m) |  |  | 1989 | 30107 | 1077.01 | 1011.2 | 65.81 | 19 | Vilnius | Savanorių pr.
119700 | Fekalinės kanalizacijos vamzdynas (PE v.d160-29m) |  |  | 1995 | 30107 | 2490.85 | 541.69 | 1949.16 | 19 | Vilnius | Savanorių pr.
119904 | Fekalinės kanalizacijos vamzdynas (PE v.d270-34.9m:d235-124.8m) |  |  | 2003 | 30107 | 73299.85 | 14699.02 | 58600.83 | 19 | Vilnius | Savanorių pr.
116564 | Vandentiekio vamzdynas (pl.v.d500-1576m) |  |  | 1968 | 30109 | 260902.53 | 217655.76 | 43246.77 | 7 | Vilnius | Savanorių pr.
116565 | Vandentiekio vamzdynas (pl.v.d500-1832m) |  |  | 1971 | 30109 | 357546.2 | 334092.76 | 23453.44 | 7 | Vilnius | Savanorių pr.
116604 | Vandentiekio vamzdynas (pl.v.d500-58m) |  |  | 1996 | 30109 | 57909.57 | 28745.4 | 29164.17 | 7 | Vilnius | Savanorių pr.
116605 | Vandentiekio vamzdynas (pl.v.d400-95.5m) |  |  | 1963 | 30109 | 54056.72 | 47188.15 | 6868.57 | 7 | Vilnius | Savanorių pr.
116606 | Vandentiekio vamzdynas (pl.v.d400-1215.3m) |  |  | 1964 | 30109 | 336911.85 | 331009.85 | 5902 | 7 | Vilnius | Savanorių pr.
116607 | Vandentiekio vamzdynas (pl.v.d500-151.3m:d300-87.6m) |  |  | 1968 | 30109 | 47794.56 | 39980.7 | 7813.86 | 7 | Vilnius | Savanorių pr.
105394 | Vand.v.(ket.v.d200-1085.2m:d150-1307.6m:d125-318.5m:d100-1443m:d50-275.9m) |  |  | 1962 | 30110 | 576316.23 | 459445.7 | 116870.53 | 7 | Vilnius | Savanorių pr.
105726 | Vandentiekio vamzdynas (ket.v.d100-72.4m) |  |  | 1986 | 30110 | 12102.55 | 8126.12 | 3976.43 | 7 | Vilnius | Savanorių pr.
106098 | Vandentiekio vamzdynas (ket.v.d150-125.2m:d100-7.1m) |  |  | 1994 | 30110 | 41728.28 | 11794.81 | 29933.47 | 7 | Vilnius | Savanorių pr.
106179 | Vandentiekio vamzdynas (ket.v.d110-7m) |  |  | 1999 | 30110 | 29048.46 | 3809.63 | 25238.83 | 7 | Vilnius | Savanorių pr.
109024 | Vandentiekio vamzdynas (ket.v.d150-134.1m:d60-57m) |  |  | 1995 | 30110 | 377319.64 | 93555.18 | 283764.46 | 7 | Vilnius | Savanorių pr.
109176 | Vandentiekio vamzdynas (ket.v.d100-25m) |  |  | 1979 | 30110 | 1925.87 | 417.35 | 1508.52 | 7 | Vilnius | Savanorių pr.
109981 | Vandentiekio vamzdynas (ket.v.d150-128m) |  |  | 1970 | 30110 | 8777 | 1486.32 | 7290.68 | 7 | Vilnius | Savanorių pr.
109982 | Vandentiekio vamzdynas (ket.v.d200-10m:d150-12m) |  |  | 1977 | 30110 | 24990 | 4954.44 | 20035.56 | 7 | Vilnius | Savanorių pr.
1100308 | Vandentiekio vamzdynas (ket.v.d65-29.5m) |  |  | 1966 | 30110 | 1246.36 | 839.64 | 406.72 | 7 | Vilnius | Savanorių pr.
120087 | Vandentiekio vamzdynas (ket.v.d200-35m) |  |  | 1968 | 30110 | 3879.88 | 1680.02 | 2199.86 | 7 | Vilnius | Savanorių pr.
120262 | Vandentiekio vamzdynas (ket.v.d150-390.9m) |  |  | 1963 | 30110 | 144674.05 | 78115.99 | 66558.06 | 7 | Vilnius | Savanorių pr.
120263 | Vandentiekio vamzdynas (ket.v.d100-8m:d50-20m) |  |  | 1975 | 30110 | 745.13 | 745.13 | 0 | 7 | Vilnius | Savanorių pr.
120264 | Vandentiekio vamzdynas (ket.v.d100-109m:d65-110.3m) |  |  | 1989 | 30110 | 19678.86 | 19677.86 | 1 | 7 | Vilnius | Savanorių pr.
120265 | Vandent.vamzdynas (ket.v.d400-59.6m:d200-474m:d150-23m) |  |  | 1968 | 30110 | 76508.12 | 42697.72 | 33810.4 | 7 | Vilnius | Savanorių pr.
120266 | Vand.vamzd.(ket.v.d200-68:150-884:125-29:100-29:50-20m) |  |  | 1964 | 30110 | 170172.27 | 88122.09 | 82050.18 | 7 | Vilnius | Savanorių pr.
120301 | Vandentiekio vamzdynas (pl.v.d500-488.5m) |  |  | 1996 | 30110 | 507362.13 | 127186.93 | 380175.2 | 7 | Vilnius | Savanorių pr.
120765 | Vandentiekio vamzdynas (ket.v.d100-71m) |  |  | 1965 | 30110 | 2988.8 | 2489.9 | 498.9 | 7 | Vilnius | Savanorių pr.
1100033 | Vandentiekio vamzdynas (PE v.d300-88m:d293-48m) |  |  | 2006 | 30125 | 350340 | 34449.98 | 315890.02 | 2 | Vilnius | Savanorių pr.
117254 | Vandentiekio vamzdynas (PE v.d300-85.7m:d160-98.5m) |  |  | 1999 | 30125 | 17493 | 3468.08 | 14024.92 | 7 | Vilnius | Savanorių pr.
117255 | Vandentiekio vamzdynas (PE v.d300-199m) |  |  | 1998 | 30125 | 62269.87 | 13492.28 | 48777.59 | 7 | Vilnius | Savanorių pr.
117256 | Vandentiekio vamzdynas (PE v.d110-10.2m) |  |  | 1990 | 30125 | 1344.73 | 902.5 | 442.23 | 7 | Vilnius | Savanorių pr.
117342 | Vandentiekio vamzdynas (PE v.d355-1220m) |  |  | 2005 | 30125 | 793000 | 92516.78 | 700483.22 | 7 | Vilnius | Savanorių pr.
117344 | Vandentiekio vamzdynas (PE v.d355-1943m) |  |  | 2005 | 30125 | 1892182 | 203284.69 | 1688897.31 | 7 | Vilnius | Savanorių pr.
116608 | Vand.v.(pl.v.d700-170:d600-153.8:d500-541.2:d300-67.3m) |  |  | 1962 | 30109 | 61973.01 | 46950.09 | 15022.92 | 7 | Vilnius | Savanorių pr., "Vilko pėda"
104322 | Fekalinės kanalizacijos vamzdynas (PVC v.d200-66.73m) |  |  | 2002 | 30107 | 34431.73 | 6029.67 | 28402.06 | 19 | Vilnius | Savanorių pr., 637-oji GNSB
109545 | Fekalinės kanalizacijos vamzdynas (ker.v.d300-11.9m) |  |  | 2000 | 30103 | 2620.37 | 608.58 | 2011.79 | 19 | Vilnius | Savanorių pr., AB"Žiemys"
109760 | Vandentiekio vamzdynas (PE v.d110-46m) |  |  | 2000 | 30125 | 58350.42 | 9981.24 | 48369.18 | 7 | Vilnius | Savanorių pr., BĮ UAB"Transvesta"
107520 | Vandentiekio vamzdynas (PE v.d200-288m:d110-7m) |  |  | 2002 | 30125 | 222881.13 | 39444.14 | 183436.99 | 7 | Vilnius | Savanorių pr., UAB"Hakonlita"
104225 | Fekalinės kanalizacijos vamzdynas (PE v.d160-13m) |  |  | 2000 | 30107 | 50424.96 | 10181.65 | 40243.31 | 19 | Vilnius | Savanorių pr., UAB"Vingio kino t."
119150 | Fekalinės kanalizacijos vamzdynas (ker.v.d200-596m) |  |  | 1958 | 30103 | 6127.71 | 1625.81 | 4501.9 | 19 | Vilnius | Savanorių pr.123, AB"Žiemys"
104306 | Fek.kan.v.(PVC v.d400-133.6m:d200-188.6m:PE v.d355-147.7m) |  |  | 2001 | 30107 | 139409.95 | 25833.37 | 113576.58 | 19 | Vilnius | Savanorių pr.16, UAB "Hakonlita"
104007 | Spaudiminės kanal.vamzd.(ket.v.d300-400m:d250-115m:d200-169m) |  |  | 1964 | 30107 | 31700.41 | 13415.26 | 18285.15 | 20 | Vilnius | Savanorių pr.176a (nuo siurbl.iki šul.Nr.15, Nr.17)
1100788 | Spaudiminės kanalizacijos vamzdynas (ket.v.d300-306m) |  |  | 2000 | 30107 | 14187.94 | 6004.73 | 8183.21 | 20 | Vilnius | Savanorių pr.176a (nuo siurbl.iki šul.Nr.15, Nr.17)
1100790 | Spaudiminės kanalizacijos vamzdynas (PE v.d200-285m) |  |  | 2000 | 30107 | 13208.51 | 5589.57 | 7618.94 | 20 | Vilnius | Savanorių pr.176a (nuo siurbl.iki šul.Nr.15, Nr.17)
1100789 | Spaudiminės kanalizacijos vamzdynas (pl.v.d300-43m:d250-170m) |  |  | 2000 | 30108 | 9877.07 | 4869.29 | 5007.78 | 20 | Vilnius | Savanorių pr.176a (nuo siurbl.iki šul.Nr.15, Nr.17)
92031 | Kabelis-0.4kv.(AAB3x95=1x35,1014m) |  |  | 1972 | 30011 | 2311.11 | 1645.75 | 665.36 | 20 | Vilnius | Savanorių pr.176a, Radiokomponentų NS
92032 | Kabelis-0.4kv.(ASB3x50+1x35,499m) |  |  | 1972 | 30011 | 1137.32 | 808.9 | 328.42 | 20 | Vilnius | Savanorių pr.176a, Radiokomponentų NS
104012 | Spaudiminės kanalizacijos vamzdynas (ket.v.d250-186m) |  |  | 1972 | 30107 | 52854.71 | 13522.35 | 39332.36 | 20 | Vilnius | Savanorių pr.183a (nuo siurbl.iki šul.Nr.132)
104407 | Spaudiminės kanal.vamzdynas (PE v.d315-98m:d160-130m) |  |  | 2001 | 30107 | 195224.99 | 31235.52 | 163989.47 | 20 | Vilnius | Savanorių pr.183a (nuo siurbl.iki šul.Nr.132)
1100791 | Spaudiminės kanalizacijos vamzdynas (ket.v.d250-235m) |  |  | 1993 | 30107 | 30020.63 | 7680.36 | 22340.27 | 20 | Vilnius | Savanorių pr.183a (nuo siurbl.iki šul.Nr.132)
1100792 | Spaudiminės kanalizacijos vamzdynas (PE v.d200-275m) |  |  | 2000 | 30107 | 35130.27 | 8987.79 | 26142.48 | 20 | Vilnius | Savanorių pr.183a (nuo siurbl.iki šul.Nr.132)
101801 | Fekalinės kanalizacijos vamzdynas (ker.v.d150-90m) |  |  | 1966 | 30103 | 1338.67 | 1188.99 | 149.68 | 2 | Vilnius | Savanorių pr.192
102516 | Lietaus kanal.vamzd.(a/c v.d400-28m:d350-80m:d250-54m:d200-102m:d150-30m) |  |  | 1966 | 30105 | 17071.21 | 17070.21 | 1 | 2 | Vilnius | Savanorių pr.192
102517 | Lietaus kanalizacijos vamzdynas (ket.v.d150-28m:d100-13m) |  |  | 1966 | 30107 | 1941.88 | 1940.88 | 1 | 2 | Vilnius | Savanorių pr.192
119908 | Fekalinės kanalizacijos vamzdynas (ket.v.d150-17m:d100-20m) |  |  | 1966 | 30107 | 902.56 | 780.76 | 121.8 | 2 | Vilnius | Savanorių pr.192
90762 | Elektros žemos įtampos tinklai |  |  | 1968 | 30009 | 13704.83 | 10496.39 | 3208.44 | 2 | Vilnius | Savanorių pr.192, VS Nr.7
104614 | Vandentiekio vamzdynas (pl.v.d400-252m:d200-136m) |  |  | 1961 | 30109 | 22630.48 | 9532.22 | 13098.26 | 2 | Vilnius | Savanorių pr.192, VS Nr.7
104615 | Vand.vamzd.(a/c v.d150-43:25-187m:pl.v.d400-750:300-227:200-141:150-40m) |  |  | 1966 | 30109 | 13437.75 | 13436.75 | 1 | 2 | Vilnius | Savanorių pr.192, VS Nr.7
109924 | Vandentiekio vamzdynas (pl.v.d200-17m) |  |  | 1993 | 30109 | 2186.68 | 833.66 | 1353.02 | 2 | Vilnius | Savanorių pr.192, VS Nr.7
116278 | Vandentiekio vamzdynas (pl.v.d500-423m) |  |  | 1967 | 30109 | 44923.03 | 44922.03 | 1 | 2 | Vilnius | Savanorių pr.192, VS Nr.7
116790 | Vandentiekio vamzdynas (pl.v.d200-17m:d150-50m) |  |  | 1979 | 30109 | 3780.73 | 3779.73 | 1 | 2 | Vilnius | Savanorių pr.192, VS Nr.7
116791 | Vandentiekio vamzdynas (pl.v.d200-65m:d150-15m) |  |  | 1981 | 30109 | 2268.44 | 2268.44 | 0 | 2 | Vilnius | Savanorių pr.192, VS Nr.7
116792 | Vandentiekio vamzdynas (pl.v.d150-29m) |  |  | 1982 | 30109 | 3780.74 | 3780.74 | 0 | 2 | Vilnius | Savanorių pr.192, VS Nr.7
116793 | Vandentiekio vamzdynas (pl.v.d200-47m:d150-23m) |  |  | 1983 | 30109 | 11550.76 | 6916.75 | 4634.01 | 2 | Vilnius | Savanorių pr.192, VS Nr.7
104613 | Vandentiekio vamzdynas (ket.v.d200-46m:d100-35m:d50-32m) |  |  | 1966 | 30110 | 56879.72 | 56878.72 | 1 | 2 | Vilnius | Savanorių pr.192, VS Nr.7
120769 | Vandentiekio vamzdynas (ket.v.d150-7m) |  |  | 1985 | 30110 | 1890.37 | 1890.37 | 0 | 2 | Vilnius | Savanorių pr.192, VS Nr.7
120770 | Vandentiekio vamzdynas (ket.v.d150-22m) |  |  | 1982 | 30110 | 2835.55 | 2835.55 | 0 | 2 | Vilnius | Savanorių pr.192, VS Nr.7
90767 | Išorinis apšvietimas (9 šviestuvai -260m.) |  |  | 1980 | 30009 | 3539.6 | 2321.71 | 1217.89 | 7 | Vilnius | Savanorių pr.212
92048 | Tinklai išoriniai kabeliniai |  |  | 1973 | 30011 | 4250.71 | 2965.81 | 1284.9 | 24 | Vilnius | Savanorių pr.212
92537 | Tinklai kabeliniai |  |  | 1986 | 30012 | 5925.92 | 5924.92 | 1 | 24 | Vilnius | Savanorių pr.212
101918 | Lietaus kanalizacijos vamzdynas (ker.v.d200-52.5m) |  |  | 1974 | 30103 | 488.57 | 400.43 | 88.14 | 19 | Vilnius | Savanorių pr.212
102161 | Fekal.kanalizacijos vamzdynas (ker.v.d200-13.5m:d150-40.5m) |  |  | 1987 | 30103 | 8388.98 | 5872.2 | 2516.78 | 24 | Vilnius | Savanorių pr.212
1100573 | Fekalinės kanalizacijos vamzdynas (ker.v.d200-190m) |  |  | 1974 | 30103 | 6113.99 | 3313.1 | 2800.89 | 7 | Vilnius | Savanorių pr.212
103025 | Lietaus kanalizacijos vamzdynas (g/b v.d400-50m) |  |  | 1974 | 30104 | 1656.98 | 1655.98 | 1 | 24 | Vilnius | Savanorių pr.212
103024 | Fekalinės kanalizacijos vamzdynas (a/c v.d200-76m) |  |  | 1974 | 30105 | 3702.45 | 3701.45 | 1 | 24 | Vilnius | Savanorių pr.212
103026 | Lietaus kanalizacijos vamzdynas (a/c v.d400-145m:d200-41m) |  |  | 1974 | 30105 | 3933.9 | 3932.9 | 1 | 24 | Vilnius | Savanorių pr.212
1100574 | Fekalinės kanalizacijos vamzdynas (a/c v.d300-97m) |  |  | 1974 | 30105 | 4076 | 2334.82 | 1741.18 | 7 | Vilnius | Savanorių pr.212
1100577 | Fekalinės kanalizacijos vamzdynas (a/c v.d300-7m) |  |  | 1987 | 30105 | 347.47 | 253.76 | 93.71 | 24 | Vilnius | Savanorių pr.212
124574 | Lietaus kanalizacijos vamzdynas (a/c v.d300-50m:d200-5m:d150-10m) |  |  | 1974 | 30105 | 380 | 327.75 | 52.25 | 19 | Vilnius | Savanorių pr.212
1100572 | Fekal.kanalizacijos vamzdynas (ket.v.d100-4m:d50-34m) |  |  | 1974 | 30107 | 1358.67 | 710.03 | 648.64 | 7 | Vilnius | Savanorių pr.212
1100575 | Fekalinės kanalizacijos vamzdynas (ket.v.d100-4m) |  |  | 1974 | 30107 | 215.49 | 208.74 | 6.75 | 24 | Vilnius | Savanorių pr.212
1100576 | Fekal.kanalizacijos vamzdynas (ket.v.d150-4m:d100-7.5m) |  |  | 1987 | 30107 | 2130.36 | 1465.32 | 665.04 | 24 | Vilnius | Savanorių pr.212
119913 | Lietaus kanalizacijos vamzdynas (ket.v.d100-6m) |  |  | 1974 | 30107 | 217.14 | 172.16 | 44.98 | 19 | Vilnius | Savanorių pr.212
104728 | Vandentiekio vamzdynas (pl.v.d400-83m:d20-36m) |  |  | 1974 | 30109 | 12750.45 | 11591.59 | 1158.86 | 7 | Vilnius | Savanorių pr.212
104686 | Vandentiekio vamzdynas (ket.v.d100-152m) |  |  | 1974 | 30110 | 6060.39 | 6059.39 | 1 | 24 | Vilnius | Savanorių pr.212
105551 | Vandentiekio vamzdynas (ket.v.d200-90m) |  |  | 1974 | 30110 | 608.69 | 550.44 | 58.25 | 7 | Vilnius | Savanorių pr.212
11000244 | Vandentiekio vamzdynas (PE v.d125-13m) |  |  | 2006 | 30110 | 1600 | 186.48 | 1413.52 | 7 | Vilnius | Savanorių pr.212
106314 | Šiluminiai tinklai |  |  | 1973 | 30121 | 1495.16 | 1494.16 | 1 | 24 | Vilnius | Savanorių pr.212
106322 | Šiluminiai tinklai |  |  | 1986 | 30121 | 11384.6 | 11383.6 | 1 | 24 | Vilnius | Savanorių pr.212
106337 | Šilumos trasa d150-28.5m |  |  | 1975 | 30121 | 3420 | 3294.04 | 125.96 | 11 | Vilnius | Savanorių pr.212
117355 | Vandentiekio vamzdynas (PE v.d100-43.5m) |  |  | 2003 | 30125 | 12799.5 | 1951.52 | 10847.98 | 7 | Vilnius | Savanorių pr.212
117356 | Vandentiekio vamzdynas (PE v.d32-15m) |  |  | 1974 | 30125 | 3756.89 | 2933.37 | 823.52 | 7 | Vilnius | Savanorių pr.212
1100031 | Vandentiekio vamzdynas (PE v.d300-552m) |  |  | 2006 | 30125 | 799444 | 78612.07 | 720831.93 | 7 | Vilnius | Savanorių-Rivonių g.
109507 | Fekalinės kanalizacijos vamzdynas (ker.v.d150-69m) |  |  | 1996 | 30103 | 8232.5 | 2648.06 | 5584.44 | 19 | Vilnius | Savičiaus g.
118881 | Fekal.kanalizacijos vamzdynas (eks.1912)(ker.v.d150-70m) |  |  | 1921 | 30103 | 2706.6 | 2083.9 | 622.7 | 19 | Vilnius | Savičiaus g.
118882 | Fekalinės kanalizacijos vamzdynas (ker.v.d150-70m) |  |  | 1990 | 30103 | 5413.2 | 4167.89 | 1245.31 | 19 | Vilnius | Savičiaus g.
118883 | Fekalinės kanalizacijos vamzdynas (ker.v.d150-38m) |  |  | 1991 | 30103 | 3572.71 | 2750.33 | 822.38 | 19 | Vilnius | Savičiaus g.
118884 | Fekalinės kanalizacijos vamzdynas (ker.v.d150-8m) |  |  | 1998 | 30103 | 1136.77 | 875.19 | 261.58 | 19 | Vilnius | Savičiaus g.
103510 | Fekal.kanal.vamzdynas (eks.1912)(plyt.v.d600*1100-185m) |  |  | 1921 | 30106 | 26.47 | 26.47 | 0 | 19 | Vilnius | Savičiaus g.
119669 | Fekal.kanal.vamzdynas (eks.1912)(ket.v.d250-33m:d150-107m) |  |  | 1921 | 30107 | 7321.9 | 5213.03 | 2108.87 | 19 | Vilnius | Savičiaus g.
119670 | Fekalinės kanalizacijos vamzdynas (ket.v.d150-20m) |  |  | 1993 | 30107 | 2837.24 | 2020.14 | 817.1 | 19 | Vilnius | Savičiaus g.
119671 | Fekalinės kanalizacijos vamzdynas (ket.v.d200-20m:d150-6m) |  |  | 1997 | 30107 | 5033.8 | 3584.12 | 1449.68 | 19 | Vilnius | Savičiaus g.
119672 | Fekalinės kanalizacijos vamzdynas (PE v.d150-8m) |  |  | 1998 | 30107 | 757.85 | 553.94 | 203.91 | 19 | Vilnius | Savičiaus g.
100448 | Vandentiekio vamzdynas (eks.1914) (ket.v.d300-63m) |  |  | 1921 | 30110 | 4567.52 | 4411.96 | 155.56 | 7 | Vilnius | Savičiaus g.
100449 | Vandentiekio vamzdynas (ket.v.d100-181m:d50-62m) |  |  | 1927 | 30110 | 9184.64 | 5559.15 | 3625.49 | 7 | Vilnius | Savičiaus g.
100450 | Vandentiekio vamzdynas (ket.v.d100-2m) |  |  | 1991 | 30110 | 1304.06 | 176.48 | 1127.58 | 7 | Vilnius | Savičiaus g.
109057 | Vandentiekio vamzdynas (ket.v.d100-3m) |  |  | 1997 | 30110 | 1073.1 | 200.64 | 872.46 | 7 | Vilnius | Savičiaus g.
100451 | Vandentiekio vamzdynas (ket.v.d100-2m) |  |  | 1998 | 30110 | 285 | 60.63 | 224.37 | 7 | Vilnius | Savičiaus g., UAB "Nordija"
119088 | Fekalinės kanalizacijos vamzdynas (ker.v.d200-66m) |  |  | 1931 | 30103 | 2486.18 | 2485.18 | 1 | 19 | Vilnius | Seinų g.
119089 | Fekalinės kanalizacijos vamzdynas (ker.v.d300-72m) |  |  | 1938 | 30103 | 3245.29 | 3244.29 | 1 | 19 | Vilnius | Seinų g.
103467 | Fekalinės kanalizacijos vamzdynas (a/c v.d200-55m) |  |  | 1931 | 30105 | 3241.56 | 2513.58 | 727.98 | 19 | Vilnius | Seinų g.
119749 | Fekalinės kanalizacijos vamzdynas (PVC v.d160-77.5m) |  |  | 1996 | 30107 | 17968.75 | 5489.95 | 12478.8 | 19 | Vilnius | Seinų g.
106187 | Vandentiekio vamzdynas (ket.v.d60-98.5m) |  |  | 1996 | 30110 | 49296.45 | 11327.3 | 37969.15 | 7 | Vilnius | Seinų g.
120336 | Vand.vamzdynas (eks.1919)(ket.v.d150-154m:d100-173m) |  |  | 1921 | 30110 | 12754.31 | 10201.64 | 2552.67 | 7 | Vilnius | Seinų g.
117258 | Vandentiekio vamzdynas (PE v.d60-2m) |  |  | 1996 | 30125 | 4704 | 1165.5 | 3538.5 | 7 | Vilnius | Seinų g.
101866 | Fekalinės kanalizacijos vamzdynas (ker.v.d150-10m) |  |  | 1958 | 30103 | 2133.11 | 1642.17 | 490.94 | 19 | Vilnius | Sėlių g.
102318 | Fekal.kanalizacijos vamzdynas (ker.v.d300-83.5m:d150-33m) |  |  | 1990 | 30103 | 10265.32 | 10016.97 | 248.35 | 19 | Vilnius | Sėlių g.
119141 | Fekalinės kanalizacijos vamzdynas (ker.v.d200-272m) |  |  | 1955 | 30103 | 14353.63 | 11132.43 | 3221.2 | 19 | Vilnius | Sėlių g.
119142 | Fekalinės kanalizacijos vamzdynas (ker.v.d150-63m) |  |  | 1965 | 30103 | 1600.83 | 1373.17 | 227.66 | 19 | Vilnius | Sėlių g.
119143 | Fekal.kanalizacijos vamzdynas (ker.v.d200-102m:d150-57m) |  |  | 1966 | 30103 | 5055.25 | 4335.99 | 719.26 | 19 | Vilnius | Sėlių g.
119144 | Fek.kan.vamzd.(ker.v.d350-152m:d250-38.5m:d200-163.5m:d150-24.5m) |  |  | 1960 | 30103 | 30124.13 | 17585.87 | 12538.26 | 19 | Vilnius | Sėlių g.
119145 | Fekalinės kanalizacijos vamzdynas (ker.v.d150-26m) |  |  | 1970 | 30103 | 781.48 | 675.31 | 106.17 | 19 | Vilnius | Sėlių g.
119146 | Fekalinės kanalizacijos vamzdynas (ker.v.d200-16m) |  |  | 1991 | 30103 | 493.82 | 315.43 | 178.39 | 19 | Vilnius | Sėlių g.
119147 | Fekalinės kanalizacijos vamzdynas (ker.v.d150-35m) |  |  | 1996 | 30103 | 1012.33 | 646.76 | 365.57 | 19 | Vilnius | Sėlių g.
103482 | Fekalinės kanalizacijos vamzdynas (a/c v.d200-42m) |  |  | 1965 | 30105 | 603.97 | 602.97 | 1 | 19 | Vilnius | Sėlių g.
103483 | Fekalinės kanalizacijos vamzdynas (a/c v.d200-104m) |  |  | 1970 | 30105 | 1693.62 | 1692.62 | 1 | 19 | Vilnius | Sėlių g.
103654 | Fekalinės kanalizacijos vamzdynas (plyt.v.d600*1100-285m) |  |  | 1937 | 30106 | 16035.91 | 6893.83 | 9142.08 | 19 | Vilnius | Sėlių g.
1100730 | Fekalinės kanalizacijos vamzdynas (PVC v.d160-8.93m) |  |  | 2003 | 30107 | 2000 | 149.73 | 1850.27 | 19 | Vilnius | Sėlių g.
1100731 | Fekalinės kanalizacijos vamzdynas (PVC v.d160-8.1m) |  |  | 2003 | 30107 | 1900 | 142.08 | 1757.92 | 19 | Vilnius | Sėlių g.
104569 | Fekalinės kanalizacijos vamzdynas (pl.v.d150-67.5m) |  |  | 1991 | 30108 | 308.72 | 308.72 | 0 | 19 | Vilnius | Sėlių g.
116699 | Vandentiekio vamzdynas (pl.v.d400-153m) |  |  | 1957 | 30109 | 15415.15 | 15415.15 | 0 | 7 | Vilnius | Sėlių g.
106046 | Vandentiekio vamzdynas (ket.v.d65-5.7m) |  |  | 1994 | 30110 | 3957 | 1108.98 | 2848.02 | 7 | Vilnius | Sėlių g.
1100659 | Vandentiekio įvadas (ket.v.d150-17m) |  |  | 2003 | 30110 | 5400 | 506.01 | 4893.99 | 7 | Vilnius | Sėlių g.
1100851 | Vandentiekio vamzdynas (ket.v.d50-34m) |  |  | 1960 | 30110 | 18113.21 | 14015.4 | 4097.81 | 7 | Vilnius | Sėlių g.
1100852 | Vandentiekio vamzdynas (ket.v.d50-22m) |  |  | 1980 | 30110 | 11580.57 | 8960.44 | 2620.13 | 7 | Vilnius | Sėlių g.
1100853 | Vandentiekio vamzdynas (ket.v.d50-8m) |  |  | 1962 | 30110 | 29.17 | 23.74 | 5.43 | 7 | Vilnius | Sėlių g.
120486 | Vandentiekio vamzdynas (ket.v.d150-1001m:d50-27m) |  |  | 1960 | 30110 | 235500.92 | 75609.32 | 159891.6 | 7 | Vilnius | Sėlių g.
120487 | Vandentiekio vamzdynas (ket.v.d100-15m:d50-9m) |  |  | 1962 | 30110 | 463.38 | 334.89 | 128.49 | 7 | Vilnius | Sėlių g.
120488 | Vandentiekio vamzdynas (ket.v.d50-55m) |  |  | 1965 | 30110 | 13003.61 | 2982.24 | 10021.37 | 7 | Vilnius | Sėlių g.
120489 | Vandentiekio vamzdynas (ket.v.d100-26m) |  |  | 1966 | 30110 | 5816.75 | 836.08 | 4980.67 | 7 | Vilnius | Sėlių g.
120491 | Vandentiekio vamzdynas (ket.v.d400-229m) |  |  | 1994 | 30110 | 96665.61 | 25723.02 | 70942.59 | 7 | Vilnius | Sėlių g.
104248 | Fekalinės kanalizacijos vamzdynas (PVC v.d160-97m) |  |  | 2000 | 30107 | 23125.6 | 4402.48 | 18723.12 | 19 | Vilnius | Sėlių g., UAB"Eika"
100215 | Vandentiekio vamzdynas (ket.v.d400-93.5m:d100-7m) |  |  | 2000 | 30110 | 104719.2 | 17454.78 | 87264.42 | 7 | Vilnius | Sėlių g., UAB"Eika"
1101532 | Fekalinės kanalizacijos vamzdynas (PVC v.d200-27.2m) |  |  | 2007 | 30107 | 14100 | 469.88 | 13630.12 | 19 | Vilnius | Sėlių g.29/2
1101422 | Vandentiekio vamzdynas (ket.v.d150-13m) |  |  | 2007 | 30110 | 5100 | 212.28 | 4887.72 | 7 | Vilnius | Sėlių g.29/2
1101560 | Vandentiekio vamzdynas (PE v.d75-62m) |  |  | 2009 | 30125 | 38515.4 | 3737.09 | 34778.31 | 7 | Vilnius | Sėlių g.66
1101042 | Fekal.kanal.vamzdynas (PVC v.d200-743.13m:d160-43.43m) |  |  | 2007 | 30107 | 392505.64 | 23550.12 | 368955.52 | 19 | Vilnius | Senoji g., Didžiosios Riešės k.
1100977 | Vand. vamzd.(PE v.d150-104.06m:d100-896.37m:d50-9.56m) |  |  | 2007 | 30125 | 391844.8 | 23510.52 | 368334.28 | 7 | Vilnius | Senoji g., Didžiosios Riešės k.
1101756 | Vand.vamzdynas (PE v.d110-165.24m:d32-31.46m) |  |  | 2010 | 30125 | 108930.63 | 0 | 108930.63 | 7 | Vilnius | Senolių g. Balsiai
1101806 | Fekal.kanal.vamzd.(PVC v.d315-35.56m:d200-136.67m:d160-26.67m) |  |  | 2010 | 30107 | 159889.53 | 0 | 159889.53 | 19 | Vilnius | Senolių g., Balsiai
119221 | Fekalinės kanalizacijos vamzdynas (ker.v.d200-199.3m) |  |  | 1991 | 30103 | 1981.78 | 1489.37 | 492.41 | 19 | Vilnius | Sibiro g.
103168 | Fekalinės kanalizacijos vamzdynas (a/c v.d250-25m) |  |  | 1991 | 30105 | 13262.65 | 10675.12 | 2587.53 | 19 | Vilnius | Sibiro g.
116677 | Vandentiekio vamzdynas (pl.v.d25-68m) |  |  | 1965 | 30109 | 1197.51 | 1088.11 | 109.4 | 7 | Vilnius | Sibiro g.
116678 | Vandentiekio vamzdynas (pl.v.d20-51m) |  |  | 1989 | 30109 | 864.79 | 651.62 | 213.17 | 7 | Vilnius | Sibiro g.
109119 | Vandentiekio vamzdynas (ket.v.d150-268m:d50-34m) |  |  | 1965 | 30110 | 4391.41 | 519.58 | 3871.83 | 7 | Vilnius | Sibiro g.
1101305 | Fekal.kanal.vamzdynas (PVC v.d200-29.3m:d160-20.22m) |  |  | 2008 | 30107 | 41644.44 | 1642.08 | 40002.36 | 19 | Vilnius | Sidabro Kalno g., Bajorai
1101306 | Fekal.kanal.vamzdynas (PVC v.d200-294.01m:d160-139.26m) |  |  | 2008 | 30107 | 364363.62 | 14368.08 | 349995.54 | 19 | Vilnius | Sidabro Kalno g., Bajorai
1101281 | Vand.vamzd.(PE v.d160-384.53m:d110-4.05m:d32-157.25m) |  |  | 2008 | 30125 | 456591.77 | 18004.92 | 438586.85 | 7 | Vilnius | Sidabro Kalno g., Bajorai
119140 | Fekalinės kanalizacijos vamzdynas (ker.v.d200-222.7m) |  |  | 1979 | 30103 | 12727.06 | 8512.7 | 4214.36 | 19 | Vilnius | Siesikų g.
104959 | Vandentiekio vamzdynas (pl.v.d300-73m) |  |  | 1977 | 30109 | 1143.74 | 1142.74 | 1 | 7 | Vilnius | Siesikų g.
105812 | Vandentiekio vamzdynas (ket.v.d300-351m:d150-321m:d100-7m) |  |  | 1979 | 30110 | 44718.06 | 22432.53 | 22285.53 | 7 | Vilnius | Siesikų g.
104417 | Fekalinės kanalizacijos vamzdynas (PVC v.d200-110m) |  |  | 2003 | 30107 | 35879.45 | 5664.27 | 30215.18 | 19 | Vilnius | Siesikų g., UAB"Vigysta"
108289 | Vandentiekio vamzdynas (kal.ket.v.d100-45m) |  |  | 2003 | 30112 | 10151 | 997.32 | 9153.68 | 7 | Vilnius | Siesikų g.22-31, UAB"Vigysta"
107596 | Vandentiekio vamzdynas (PE v.d110-100m:d40-150m) |  |  | 2003 | 30125 | 55342.23 | 8724.16 | 46618.07 | 7 | Vilnius | Siesikų g.22-31, UAB"Vigysta"
101857 | Fekalinės kanalizacijos vamzdynas (ker.v.d200-19m) |  |  | 1976 | 30103 | 1543.02 | 1180.16 | 362.86 | 30 | Vilnius | Sietyno g.
102559 | Fekal.kanal.vamzd.(g/b v.d1000-2004.5m:d800-268.5m) |  |  | 1971 | 30104 | 305994.45 | 305993.45 | 1 | 19 | Vilnius | Sietyno g.
103044 | Fekalinės kanalizacijos vamzdynas (a/c v.d200-161m:d150-103.5m) |  |  | 1972 | 30105 | 1292.3 | 1277.94 | 14.36 | 19 | Vilnius | Sietyno g.
103206 | Fekalinės kanalizacijos vamzdynas (a/c v.d200-27m) |  |  | 1972 | 30105 | 574.95 | 573.95 | 1 | 19 | Vilnius | Sietyno g.
103207 | Fekalinės kanalizacijos vamzdynas (a/c v.d200-38m) |  |  | 1973 | 30105 | 1437.37 | 1436.37 | 1 | 19 | Vilnius | Sietyno g.
120305 | Vandentiekio vamzdynas (ket.v.d150-729m:d100-14m) |  |  | 1972 | 30110 | 122452.66 | 73477.28 | 48975.38 | 7 | Vilnius | Sietyno g.
120306 | Vandentiekio vamzdynas (ket.v.d150-12m:d100-121m) |  |  | 1973 | 30110 | 10800.43 | 5499.59 | 5300.84 | 7 | Vilnius | Sietyno g.
120307 | Vandentiekio vamzdynas (ket.v.d150-9m:d100-8m) |  |  | 1976 | 30110 | 1190.43 | 683.43 | 507 | 7 | Vilnius | Sietyno g.
1100593 | Vandentiekio vamzdynas (PE v.d160-264.9m:d75-49.75m) |  |  | 2003 | 30125 | 102000 | 7649.88 | 94350.12 | 7 | Vilnius | Sietyno g.
93780 | Kabelis |  |  | 1980 | 30013 | 6561.82 | 6560.82 | 1 | 30 | Vilnius | Sietyno g.13
93781 | Elektros kabelis |  |  | 1980 | 30013 | 4936.75 | 4935.75 | 1 | 30 | Vilnius | Sietyno g.13
98005 | Telefono tinklai |  |  | 1980 | 30020 | 1203.42 | 1202.42 | 1 | 30 | Vilnius | Sietyno g.13
104524 | Lietaus kanal.vamzd.(PVC v.d200-125.76m:d150-18.08m) |  |  | 1980 | 30107 | 5634.36 | 5633.36 | 1 | 30 | Vilnius | Sietyno g.13
1101664 | Lietaus kanalalizacijos vamzdynas (PVC v.d200-14.6m) |  |  | 1998 | 30107 | 571.9 | 571.9 | 0 | 30 | Vilnius | Sietyno g.13
1101535 | Fekal.kanal.vamzdynas (PVC v.d315-209.3m:d250-182.9m) |  |  | 2003 | 30107 | 196070 | 6535.48 | 189534.52 | 19 | Vilnius | Sietyno g.23
1101536 | Fekalinės kanalizacijos vamzdynas (PVC v.d160-116.7m) |  |  | 2004 | 30107 | 50630 | 1687.48 | 48942.52 | 19 | Vilnius | Sietyno g.23
92534 | Vidaus apšvietimo tinklai |  |  | 1985 | 30012 | 25071.2 | 25070.2 | 1 | 31 | Pabradė | Silniškių vs., VĮ
106319 | Šiluminė trasa |  |  | 1985 | 30121 | 152022.64 | 152021.64 | 1 | 31 | Pabradė | Silniškių vs., VĮ
93784 | Elektros kabelis AAB-10-3x95 |  |  | 1985 | 30013 | 120797.6 | 120796.6 | 1 | 31 | Pabradė | Silniškių vs., VĮ, RP-TP1
93785 | Elektros kabelis AAB10-3x95 |  |  | 1985 | 30013 | 158951.41 | 158950.41 | 1 | 31 | Pabradė | Silniškių vs., VĮ, TP1-TP2
93786 | Elektros kabelis AVVG 3-16+1x10 |  |  | 1985 | 30013 | 18233.6 | 18232.6 | 1 | 31 | Pabradė | Silniškių vs., VĮ, TP-aeracijos blok.
93787 | Elektros kabelis AVVG 3x10+1x8 |  |  | 1985 | 30013 | 6837.6 | 6836.6 | 1 | 31 | Pabradė | Silniškių vs., VĮ, TP-katiline
92533 | Elektros kabelis 0.4kw |  |  | 1985 | 30012 | 14814.8 | 14813.8 | 1 | 31 | Pabradė | Silniškių vs., VĮ, vald.-signalizacija
1100418 | Fekalinės kanalizacijos vamzdynas (a/c v.d200-238m) |  |  | 1989 | 30105 | 9700 | 2856.34 | 6843.66 | 19 | Vilnius | Skaisteros g., Salininkai (EŪD)
1100367 | Vandentiekio vamzdynas (pl.v.d150-482m) |  |  | 1984 | 30109 | 18700 | 5507.51 | 13192.49 | 7 | Vilnius | Skaisteros g., Salininkai (EŪD)
120619 | Vandentiekio vamzdynas (ket.v.d100-84m) |  |  | 1970 | 30110 | 14219.86 | 2692.41 | 11527.45 | 7 | Vilnius | Skardžio g.
101916 | Fekalinės kanalizacijos vamzdynas (ker.v.d200-86m) |  |  | 1967 | 30103 | 4454.34 | 3652.06 | 802.28 | 19 | Vilnius | Skroblų g.
101934 | Fekalinės kanalizacijos vamzdynas (ker.v.d200-41m) |  |  | 1984 | 30103 | 5746.86 | 4423.88 | 1322.98 | 19 | Vilnius | Skroblų g.
102178 | Fekalinės kanalizacijos vamzdynas (ker.v.d200-165m) |  |  | 1987 | 30103 | 14678.05 | 10140.11 | 4537.94 | 19 | Vilnius | Skroblų g.
102199 | Fekalinės kanalizacijos vamzdynas (ker.v.d200-66m) |  |  | 1988 | 30103 | 5014.24 | 3408.29 | 1605.95 | 19 | Vilnius | Skroblų g.
102278 | Fekal.kanalizacijos vamzdynas (ker.v.d200-81m:d150-275m) |  |  | 1980 | 30103 | 11789.06 | 7817.59 | 3971.47 | 19 | Vilnius | Skroblų g.
119034 | Fekalinės kanalizacijos vamzdynas (ker.v.d200-312m) |  |  | 1962 | 30103 | 5028.26 | 4715.43 | 312.83 | 19 | Vilnius | Skroblų g.
119035 | Fekalinės kanalizacijos vamzdynas (ker.v.d150-257m) |  |  | 1963 | 30103 | 23593.84 | 7195.06 | 16398.78 | 19 | Vilnius | Skroblų g.
119036 | Fekalinės kanalizacijos vamzdynas (ker.v.d150-138m) |  |  | 1965 | 30103 | 4000.2 | 3079.45 | 920.75 | 19 | Vilnius | Skroblų g.
119037 | Fekalinės kanalizacijos vamzdynas (ker.v.d150-73m) |  |  | 1975 | 30103 | 2000.1 | 1539.69 | 460.41 | 19 | Vilnius | Skroblų g.
119038 | Fekalinės kanalizacijos vamzdynas (ker.v.d200-90m) |  |  | 1967 | 30103 | 3643.44 | 2804.72 | 838.72 | 19 | Vilnius | Skroblų g.
119300 | Fekalinės kanalizacijos vamzdynas (ker.v.d150-64m) |  |  | 1975 | 30103 | 2482.66 | 2085.01 | 397.65 | 19 | Vilnius | Skroblų g.
103445 | Fekalinės kanalizacijos vamzdynas (a/c v.d150-8m) |  |  | 1972 | 30105 | 209.76 | 208.76 | 1 | 19 | Vilnius | Skroblų g.
104414 | Fekalinės kanalizacijos vamzdynas (PVC v.d200-11m) |  |  | 2002 | 30107 | 4131.49 | 639.48 | 3492.01 | 19 | Vilnius | Skroblų g.
119723 | Fekalinės kanalizacijos vamzdynas (ket.v.d150-114m) |  |  | 1962 | 30107 | 6265.86 | 4461.1 | 1804.76 | 19 | Vilnius | Skroblų g.
105796 | Vandentiekio vamzdynas (ket.v.d100-44m) |  |  | 1979 | 30110 | 2455.46 | 707.42 | 1748.04 | 7 | Vilnius | Skroblų g.
120207 | Vandentiekio vamzdynas (ket.v.d200-306m:d150-4m) |  |  | 1963 | 30110 | 21490.71 | 13676.32 | 7814.39 | 7 | Vilnius | Skroblų g.
120208 | Vandentiekio vamzdynas (ket.v.d200-178m) |  |  | 1967 | 30110 | 15154.29 | 10213.8 | 4940.49 | 7 | Vilnius | Skroblų g.
120209 | Vandentiekio vamzdynas (ket.v.d200-131m:d150-836m) |  |  | 1969 | 30110 | 51909.88 | 15180.53 | 36729.35 | 7 | Vilnius | Skroblų g.
120210 | Vandentiekio vamzdynas (ket.v.d100-36m:d50-42m) |  |  | 1973 | 30110 | 18809.15 | 3278.54 | 15530.61 | 7 | Vilnius | Skroblų g.
120211 | Vandentiekio vamzdynas (ket.v.d200-282m:d150-72m:d100-64m) |  |  | 1975 | 30110 | 49119.53 | 30522.75 | 18596.78 | 7 | Vilnius | Skroblų g.
120212 | Vandentiekio vamzdynas (ket.v.d200-126m:d50-45m) |  |  | 1976 | 30110 | 25549.38 | 15186.49 | 10362.89 | 7 | Vilnius | Skroblų g.
120213 | Vandentiekio vamzdynas (ket.v.d100-18m) |  |  | 1977 | 30110 | 1180.32 | 757.39 | 422.93 | 7 | Vilnius | Skroblų g.
120214 | Vandentiekio vamzdynas (ket.v.d100-23m) |  |  | 1978 | 30110 | 3877.44 | 1577.93 | 2299.51 | 7 | Vilnius | Skroblų g.
120215 | Vandentiekio vamzdynas (ket.v.d150-17m) |  |  | 1980 | 30110 | 2024 | 1150.84 | 873.16 | 7 | Vilnius | Skroblų g.
120216 | Vandentiekio vamzdynas (ket.v.d100-68m) |  |  | 1984 | 30110 | 6139.94 | 3486.04 | 2653.9 | 7 | Vilnius | Skroblų g.
120217 | Vand.vamzdynas (ket.v.d200-235m:d150-126m:d100-60m) |  |  | 1987 | 30110 | 53395.72 | 46072.19 | 7323.53 | 7 | Vilnius | Skroblų g.
120232 | Vandentiekio vamzdynas (ket.v.d150-186m:d100-52m:d65-12m) |  |  | 1994 | 30110 | 37888.56 | 13426.33 | 24462.23 | 7 | Vilnius | Skroblų g.
117250 | Vandentiekio vamzdynas (PE v.d100-122m) |  |  | 1999 | 30125 | 22984.39 | 7506.36 | 15478.03 | 7 | Vilnius | Skroblų g.
109208 | Vandentiekio vamzdynas (ket.v.d65-12.5m) |  |  | 1998 | 30110 | 15297.69 | 3026.18 | 12271.51 | 7 | Vilnius | Skroblų g., Liet.aklųjų biblioteka
104175 | Fekalinės kanalizacijos vamzdynas (ket.v.d200-12.5m) |  |  | 1998 | 30107 | 41379.52 | 9971.14 | 31408.38 | 19 | Vilnius | Skroblų g., Lietuvos aklųjų sąjunga
116675 | Vandentiekio vamzdynas (pl.v.d200-25m) |  |  | 1989 | 30109 | 54700.8 | 42991.78 | 11709.02 | 7 | Vilnius | Skudučių g.
120450 | Vandentiekio vamzdynas (ket.v.d50-99m) |  |  | 1961 | 30110 | 36467.2 | 19869.96 | 16597.24 | 7 | Vilnius | Skudučių g.
120267 | Vandentiekio vamzdynas (ket.v.d150-134m:d100-60m) |  |  | 1975 | 30110 | 14168.21 | 8670.66 | 5497.55 | 7 | Vilnius | Slėnio g.
109510 | Fekalinės kanalizacijos vamzdynas (ker.v.d150-97m) |  |  | 1997 | 30103 | 61395.5 | 19903.49 | 41492.01 | 19 | Vilnius | Slucko g.
109661 | Fekal.kanal.vamzdynas (ker.v.d300-84m:d250-143m:d150-12m) |  |  | 1961 | 30103 | 7824.82 | 6206.82 | 1618 | 19 | Vilnius | Slucko g.
109662 | Fekalinės kanalizacijos vamzdynas (ker.v.d150-92m) |  |  | 1981 | 30103 | 266.67 | 202.39 | 64.28 | 19 | Vilnius | Slucko g.
103243 | Fekal.kanalizacijos vamzdynas (a/c v.d300-145m:d250-18m) |  |  | 1981 | 30105 | 4761.77 | 4536.37 | 225.4 | 19 | Vilnius | Slucko g.
104455 | Fekalinės kanalizacijos vamzdynas (ket.v.d150-25m) |  |  | 1961 | 30107 | 537.87 | 483.25 | 54.62 | 19 | Vilnius | Slucko g.
100407 | Vandentiekio vamzdynas (ket.v.d150-43m:d100-198m:d50-85m) |  |  | 1961 | 30110 | 20247.69 | 2781.32 | 17466.37 | 7 | Vilnius | Slucko g.
100408 | Vandent.vamzdynas (ket.v.d200-190m:d150-207m:d100-24m) |  |  | 1981 | 30110 | 1563.61 | 784.86 | 778.75 | 7 | Vilnius | Slucko g.
102419 | Fekalinės kanalizacijos vamzdynas (ker.v.d150-8m) |  |  | 1994 | 30103 | 7696 | 3077.78 | 4618.22 | 19 | Vilnius | Sluškų g.
102963 | Fekal.kanal.vamzdynas (g/b v.d1000-39m:d500-42m:d350-88m) |  |  | 1933 | 30104 | 5008.08 | 5008.08 | 0 | 19 | Vilnius | Sluškų g.
103649 | Fekalinės kanalizacijos vamzdynas (plyt.v.d600*1100-769m) |  |  | 1933 | 30106 | 39053.67 | 39053.67 | 0 | 19 | Vilnius | Sluškų g.
109504 | Fekal.kanal.vamzdynas (ker.v.d150-442.1m:d100-18.3m) |  |  | 1996 | 30103 | 66033.23 | 21473.93 | 44559.3 | 19 | Vilnius | Smalinės g.
103190 | Fekalinės kanalizacijos vamzdynas (a/c v.d200-40.3m) |  |  | 1996 | 30105 | 3739.3 | 1491.23 | 2248.07 | 19 | Vilnius | Smalinės g.
104960 | Vandentiekio vamzdynas (pl.v.d500-1011m) |  |  | 1991 | 30109 | 83194.52 | 83193.52 | 1 | 7 | Vilnius | Smalinės g.
105101 | Vandent.vamzdynas (pl.v.d1200-420m:d1000-413m:d800-1386m) |  |  | 1993 | 30109 | 27020.23 | 27019.23 | 1 | 7 | Vilnius | Smalinės g.
105897 | Vandentiekio vamzdynas (ket.v.d500-1230m) |  |  | 1991 | 30110 | 80395.67 | 40731.07 | 39664.6 | 7 | Vilnius | Smalinės g.
106163 | Vandentiekio vamzdynas (ket.v.d150-155m) |  |  | 1995 | 30110 | 63901.46 | 15268.25 | 48633.21 | 7 | Vilnius | Smalinės g.
109579 | Fekalinės kanalizacijos vamzdynas (ker.v.d200-43.4m) |  |  | 1990 | 30103 | 7039.54 | 5169.13 | 1870.41 | 19 | Vilnius | Smalinės g., EŪ depart.
102820 | Fekalinės kanalizacijos vamzdynas (g/b v.d800-1317.6m) |  |  | 1990 | 30104 | 213716.46 | 156955.77 | 56760.69 | 19 | Vilnius | Smalinės g., EŪ depart.
102309 | Fekalinės kanalizacijos vamzdynas (ker.v.d200-172.6m) |  |  | 1981 | 30103 | 3345.66 | 2149.11 | 1196.55 | 26 | Nemenčinė | Smėlio g.
118600 | Fekal.kanal.vamzdynas (ker.v.d300-172m:d200-640m:d150-317m) |  |  | 1961 | 30103 | 65415.98 | 52793.1 | 12622.88 | 19 | Vilnius | Smėlio g.
100513 | Vand.vamzdynas (ket.v.d150-389m:d100-531m:d50-226m) |  |  | 1961 | 30110 | 86104.28 | 36427.61 | 49676.67 | 7 | Vilnius | Smėlio g.
100514 | Vandentiekio vamzdynas (ket.v.d100-5m) |  |  | 1965 | 30110 | 132.54 | 80.24 | 52.3 | 7 | Vilnius | Smėlio g.
100515 | Vandentiekio vamzdynas (ket.v.d100-57m) |  |  | 1968 | 30110 | 1733.07 | 203.5 | 1529.57 | 7 | Vilnius | Smėlio g.
100516 | Vandentiekio vamzdynas (ket.v.d100-185m) |  |  | 1972 | 30110 | 10538.21 | 4701.47 | 5836.74 | 7 | Vilnius | Smėlio g.
106068 | Vandentiekio vamzdynas (ket.v.d65-8m) |  |  | 1994 | 30110 | 2235.6 | 614.7 | 1620.9 | 7 | Vilnius | Smėlio g.
105624 | Vandentiekio vamzdynas (ket.v.d100-217.9m) |  |  | 1983 | 30110 | 12101.17 | 5540.96 | 6560.21 | 26 | Nemenčinė | Smėlio g., Pušų g.
118762 | Fekalinės kanalizacijos vamzdynas (ker.v.d400-203m) |  |  | 1930 | 30103 | 4809.72 | 4808.72 | 1 | 19 | Vilnius | Smolensko g.
118763 | Fek.kan.vamzd.(ker.v.d350-207m:d300-139m:d200-244m:d150-39m) |  |  | 1962 | 30103 | 11136.3 | 9639.24 | 1497.06 | 19 | Vilnius | Smolensko g.
103341 | Fekal.kanalizacijos vamzdynas (a/c v.d200-67m:d150-39m) |  |  | 1962 | 30105 | 1335.73 | 1334.73 | 1 | 19 | Vilnius | Smolensko g.
116503 | Vandentiekio vamzdynas (pl.v.d100-12m) |  |  | 1971 | 30109 | 5921.74 | 2311.89 | 3609.85 | 7 | Vilnius | Smolensko g.
100869 | Vandentiekio vamzdynas (ket.v.d200-824m:d150-16m:d100-88m) |  |  | 1962 | 30110 | 102433.51 | 46289.01 | 56144.5 | 7 | Vilnius | Smolensko g.
100870 | Vandentiekio vamzdynas (ket.v.d100-25m) |  |  | 1963 | 30110 | 1479.69 | 1032.07 | 447.62 | 7 | Vilnius | Smolensko g.
100871 | Vandentiekio vamzdynas (ket.v.d150-15m:d100-26m) |  |  | 1964 | 30110 | 2959.38 | 2065.31 | 894.07 | 7 | Vilnius | Smolensko g.
100872 | Vandentiekio vamzdynas (ket.v.d200-11m) |  |  | 1972 | 30110 | 1256.01 | 806.36 | 449.65 | 7 | Vilnius | Smolensko g.
100873 | Vandentiekio vamzdynas (ket.v.d100-18m) |  |  | 1981 | 30110 | 5161.13 | 1272.29 | 3888.84 | 7 | Vilnius | Smolensko g.
119624 | Fekalinės kanalizacijos vamzdynas (PE v.d160-79m) |  |  | 2001 | 30107 | 13045.5 | 2347.95 | 10697.55 | 19 | Vilnius | Smolensko g., UAB"Hakonlita"
117225 | Vandentiekio vamzdynas (PE v.d200-198m:d110-6m) |  |  | 2001 | 30125 | 59275.62 | 10652.51 | 48623.11 | 7 | Vilnius | Smolensko g., UAB"Hakonlita"
119291 | Fekalinės kanalizacijos vamzdynas (ker.v.d200-61.8m) |  |  | 1998 | 30103 | 7734.59 | 5151.56 | 2583.03 | 19 | Vilnius | Smurgainių g.
118819 | Fekalinės kanalizacijos vamzdynas (ker.v.d200-202.5m) |  |  | 1961 | 30103 | 8080.07 | 8079.07 | 1 | 19 | Vilnius | Sniego g.
116506 | Vandentiekio vamzdynas (pl.v.d50-19m) |  |  | 1962 | 30109 | 274.28 | 262.18 | 12.1 | 7 | Vilnius | Sniego g.
120029 | Vandentiekio vamzdynas (ket.v.d100-190m) |  |  | 1962 | 30110 | 7109.45 | 5928.64 | 1180.81 | 7 | Vilnius | Sniego g.
1101043 | Fekal.kanal.vamzdynas (PVC v.d200-132.53m:d160-37.19m) |  |  | 2007 | 30107 | 59475.02 | 3568.32 | 55906.7 | 19 | Vilnius | Snieguolių g., Didžiosios Riešės k.
1101000 | Vand.vamzdynas (PE v.d110-44.9m:d100-144.79m:d32-35.38m) |  |  | 2007 | 30125 | 70260.31 | 4215.48 | 66044.83 | 7 | Vilnius | Snieguolių g., Didžiosios Riešės k.
105328 | Vandentiekio vamzdynas (ket.v.d100-9m) |  |  | 1980 | 30110 | 1308.68 | 768.49 | 540.19 | 7 | Vilnius | Sodelių g.
120618 | Vandentiekio vamzdynas (ket.v.d100-125m) |  |  | 1987 | 30110 | 9644.53 | 6665.08 | 2979.45 | 7 | Vilnius | Sodelių g.
102028 | Fek.kan.v.(eks.1914)(ker.v.d400-40m:d350-207m:300-83m:d250-23m:d150-27m) |  |  | 1921 | 30103 | 147038.48 | 43506.9 | 103531.58 | 19 | Vilnius | Sodų g.
102378 | Fekalinės kanalizacijos vamzdynas (ker.v.d200-167.5m) |  |  | 1970 | 30103 | 12831.9 | 7977.57 | 4854.33 | 6 | Šalčininkai | Sodų g.
103647 | Fekal.kanal.vamzdynas (eks.1913)(plyt.v.d600*1100-57m) |  |  | 1921 | 30106 | 7385.03 | 7385.03 | 0 | 19 | Vilnius | Sodų g.
105922 | Vandentiekio vamzdynas (ket.v.d100-126m) |  |  | 1982 | 30110 | 13174.4 | 6585.58 | 6588.82 | 26 | Nemenčinė | Sodų g.
1100173 | Vandentiekio vamzdynas (ket.v.d50-18.5m) |  |  | 1977 | 30110 | 2987.6 | 493.95 | 2493.65 | 7 | Vilnius | Sodų g.
120342 | Vandentiekio vamzdynas (eks.1919)(ket.v.d100-446m) |  |  | 1921 | 30110 | 34768.18 | 23937 | 10831.18 | 7 | Vilnius | Sodų g.
120343 | Vandentiekio vamzdynas (ket.v.d65-5m:d50-85m) |  |  | 1940 | 30110 | 19.44 | 15.96 | 3.48 | 7 | Vilnius | Sodų g.
109221 | Vandentiekio vamzdynas (ket.v.d60-32m) |  |  | 1998 | 30110 | 13224.1 | 2733.05 | 10491.05 | 7 | Vilnius | Sodų g., "Reniono asocijacija"
120028 | Vandentiekio vamzdynas (ket.v.d150-174m:d50-11m) |  |  | 1973 | 30110 | 31598.71 | 10178.3 | 21420.41 | 7 | Vilnius | Sparno g.
102845 | Fekal.kanalizacijos vamzdynas (g/b v.d600-805m:d350-144m) |  |  | 1962 | 30104 | 40183.2 | 40183.2 | 0 | 19 | Vilnius | Sporto g.
102846 | Fekalinės kanalizacijos vamzdynas (g/b v.d150-53m) |  |  | 1981 | 30104 | 319.09 | 304.12 | 14.97 | 19 | Vilnius | Sporto g.
103242 | Fekalinės kanalizacijos vamzdynas (a/c v.d250-80m) |  |  | 1962 | 30105 | 16535.69 | 6280.63 | 10255.06 | 19 | Vilnius | Sporto g.
104145 | Fekalinės kanalizacijos vamzdynas (PE v.d250-28m) |  |  | 1997 | 30107 | 4508.95 | 1129.3 | 3379.65 | 19 | Vilnius | Sporto g.
116387 | Vandentiekio vamzdynas (pl.v.d50-24m) |  |  | 1981 | 30109 | 2051.28 | 1702.19 | 349.09 | 7 | Vilnius | Sporto g.
100424 | Vandentiekio vamzdynas (ket.v.d200-215m:d150-474m:d50-15m) |  |  | 1961 | 30110 | 15185.79 | 2134.8 | 13050.99 | 7 | Vilnius | Sporto g.
100426 | Vandentiekio vamzdynas (ket.v.d300-370m:d200-318m) |  |  | 1981 | 30110 | 26407.95 | 17798.21 | 8609.74 | 7 | Vilnius | Sporto g.
109009 | Vandentiekio vamzdynas (ket.v.d200-200m:d100-9m) |  |  | 1996 | 30110 | 32732.78 | 7494.42 | 25238.36 | 7 | Vilnius | Sporto g.
109044 | Vandentiekio vamzdynas (ket.v.d100-46m) |  |  | 1978 | 30110 | 85346.66 | 19141.59 | 66205.07 | 7 | Vilnius | Sporto g.
104205 | Fekalinės kanalizacijos vamzdynas (PE v.d160-73m) |  |  | 1999 | 30107 | 15317.4 | 3372.9 | 11944.5 | 19 | Vilnius | Sporto g., UAB"Evolis"
109740 | Vandentiekio vamzdynas (PE v.d63-10m) |  |  | 1999 | 30125 | 7524.95 | 1384.34 | 6140.61 | 7 | Vilnius | Sporto g., UAB"Evolis"
119619 | Fekal.kanalizacijos vamzdynas (PVC v.d200-243.33m) |  |  | 2003 | 30107 | 49043.53 | 7583.07 | 41460.46 | 19 | Vilnius | Sporto g., UAB"Skirnuva"
117219 | Vandentiekio vamzdynas (PE v.d100-6.9m) |  |  | 2003 | 30125 | 3500 | 542.19 | 2957.81 | 7 | Vilnius | Sporto g., UAB"Skirnuva"
1100606 | Vandentiekio vamzdynas (PE v.d80-3.98m) |  |  | 2004 | 30125 | 700 | 52.53 | 647.47 | 7 | Vilnius | Sporto g.10
1101416 | Vandentiekio vamzdynas (ket.v.d100-4.8m) |  |  | 2005 | 30110 | 1200 | 49.8 | 1150.2 | 7 | Vilnius | Sporto g.12
109118 | Vandentiekio vamzdynas (ket.v.d50-30m) |  |  | 1997 | 30110 | 617.69 | 135.79 | 481.9 | 7 | Vilnius | Srovės g.
118861 | Fekal.kanal.vamzdynas (ker.v.d300-160m:d200-37m:d150-4.5m) |  |  | 1963 | 30103 | 4551.77 | 4550.77 | 1 | 19 | Vilnius | Stadiono g.
118862 | Fekal.kanalizacijos vamzdynas (ker.v.d200-24m:d150-133.5m) |  |  | 1976 | 30103 | 8139.54 | 4757 | 3382.54 | 19 | Vilnius | Stadiono g.
119344 | Fekalinės kanalizacijos vamzdynas (ker.v.d200-23m) |  |  | 1963 | 30103 | 365.28 | 336.53 | 28.75 | 19 | Vilnius | Stadiono g.
102904 | Fekalinės kanalizacijos vamzdynas (bet.v.d200-107m) |  |  | 1963 | 30104 | 4200.57 | 4199.57 | 1 | 19 | Vilnius | Stadiono g.
103376 | Fekalinės kanalizacijos vamzdynas (a/c v.d200-40m) |  |  | 1976 | 30105 | 1190.02 | 1189.02 | 1 | 19 | Vilnius | Stadiono g.
103377 | Fekalinės kanalizacijos vamzdynas (a/c v.d200-70m) |  |  | 1986 | 30105 | 1625.4 | 751.12 | 874.28 | 19 | Vilnius | Stadiono g.
116545 | Vandentiekio vamzdynas (pl.v.d50-29m) |  |  | 1976 | 30109 | 618.04 | 618.04 | 0 | 7 | Vilnius | Stadiono g.
106092 | Vandentiekio vamzdynas (ket.v.d150-40m) |  |  | 1986 | 30110 | 5518.03 | 1122.74 | 4395.29 | 7 | Vilnius | Stadiono g.
120056 | Vandentiekio vamzdynas (ket.v.d150-274m) |  |  | 1921 | 30110 | 22007.83 | 18243.46 | 3764.37 | 7 | Vilnius | Stadiono g.
120057 | Vandentiekio vamzdynas (ket.v.d100-31m:d50-56m) |  |  | 1963 | 30110 | 2800.02 | 1954.45 | 845.57 | 7 | Vilnius | Stadiono g.
120058 | Vandent.vamzdynas (ket.v.d150-170m:d100-51.5m:d50-122.7m) |  |  | 1976 | 30110 | 35672.59 | 22173.06 | 13499.53 | 7 | Vilnius | Stadiono g.
109574 | Fekal.kanal.vamzdynas (ker.v.d200-144.15m:d150-197.3m) |  |  | 2002 | 30103 | 70159.43 | 48625.53 | 21533.9 | 19 | Vilnius | Stalupėnų g., 238-oji GNSB
119135 | Fekalinės kanalizacijos vamzdynas (ker.v.d200-139.1m) |  |  | 2002 | 30103 | 20128.68 | 14652.91 | 5475.77 | 19 | Vilnius | Stalupėnų g., 238-oji GNSB
102816 | Fekalinės kanalizacijos vamzdynas (g/b v.d400-174.8m) |  |  | 2002 | 30104 | 53103.23 | 44897.93 | 8205.3 | 19 | Vilnius | Stalupėnų g., 238-oji GNSB
102818 | Fekalinės kanalizacijos vamzdynas (g/b v.d400-47m) |  |  | 2002 | 30104 | 9505.55 | 8049.28 | 1456.27 | 19 | Vilnius | Stalupėnų g., 238-oji GNSB
120483 | Vandentiekio vamzdynas (ket.v.d150-96m:d100-222m) |  |  | 2002 | 30110 | 63600 | 20624.25 | 42975.75 | 7 | Vilnius | Stalupėnų g., 238-oji GNSB
108276 | Vandentiekio vamzdynas (kal.ket.v.d150-376m) |  |  | 2002 | 30112 | 76946.75 | 16531.64 | 60415.11 | 7 | Vilnius | Stalupėnų g., 238-oji GNSB
107570 | Vandentiekio vamzdynas (PE v.d110-70m) |  |  | 2002 | 30125 | 14000 | 3915.57 | 10084.43 | 7 | Vilnius | Stalupėnų g., 238-oji GNSB
102290 | Fekal.kanal.vamzd.(ker.v.d300-76.9m:d200-45.9m:d150-354.9m) |  |  | 1982 | 30103 | 38083.15 | 24974.32 | 13108.83 | 6 | Eišiškės | Statybininkų g.
118764 | Fekalinės kanalizacijos vamzdynas (ker.v.d300-195m) |  |  | 1962 | 30103 | 9526.15 | 9157.92 | 368.23 | 19 | Vilnius | Statybininkų g.
119299 | Fekalinės kanalizac.vamzdynas (ker.v.d200-26m:d150-71m) |  |  | 1962 | 30103 | 5586.56 | 4792.01 | 794.55 | 19 | Vilnius | Statybininkų g.
100944 | Vand.vamzd.(ket.v.d200-94m:d150-45m:d100-46m:d50-18m) |  |  | 1962 | 30110 | 45221.16 | 45220.16 | 1 | 7 | Vilnius | Statybininkų g.
100945 | Vand.vamzdynas (ket.v.d200-360m:d150-72m:d100-134m) |  |  | 1974 | 30110 | 32432.33 | 12558.15 | 19874.18 | 7 | Vilnius | Statybininkų g.
1101154 | Vand.vamzdynas (ket.v.d100-299.6m:d65-144m:d32-77m) |  |  | 1982 | 30110 | 81021.51 | 52649.17 | 28372.34 | 6 | Eišiškės | Statybininkų g.
1101234 | Slėgiminės kanal.vamzd.(PE v.d315-97m:d90-15.6m:d60.3-1.2m) |  |  | 2008 | 30107 | 104354.17 | 4348 | 100006.17 | 31 | Švenčionėliai | Statkuškės vs., Švenčionių r.
1101236 | Fekal.kanal.vamzdynas (PVC v.d400-114.44m:d315-66.86m) |  |  | 2008 | 30107 | 141822.03 | 5909.13 | 135912.9 | 31 | Švenčionėliai | Statkuškės vs., Švenčionių r.
1101238 | Lietaus kanalizacijos vamzdynas (PVC v.d200-95.08m) |  |  | 2008 | 30107 | 82988.84 | 3457.75 | 79531.09 | 31 | Švenčionėliai | Statkuškės vs., Švenčionių r.
1101239 | Lietaus kanalizacijos vamzdynas (PVC v.d200-1.6m) |  |  | 2008 | 30107 | 1396.53 | 58.13 | 1338.4 | 31 | Švenčionėliai | Statkuškės vs., Švenčionių r.
1101240 | Drenažo vamzdynas (PVC v.d160-128.9m:d110-27.42m) |  |  | 2008 | 30107 | 125820.05 | 5242.38 | 120577.67 | 31 | Švenčionėliai | Statkuškės vs., Švenčionių r.
1101241 | Vandentiekio vamzdynas (PE v.d110-95.6m) |  |  | 2008 | 30125 | 91639.3 | 3818.25 | 87821.05 | 31 | Švenčionėliai | Statkuškės vs., Švenčionių r.
118954 | Fekal.kanalizacijos vamzdynas (ker.v.d150-38.1m:d100-16m) |  |  | 1960 | 30103 | 1318.07 | 980.38 | 337.69 | 19 | Vilnius | Stiklių g.
118955 | Fekalinės kanalizacijos vamzdynas (ker.v.d150-22.5m) |  |  | 1989 | 30103 | 1375.54 | 1058.84 | 316.7 | 19 | Vilnius | Stiklių g.
118956 | Fekalinės kanalizacijos vamzdynas (ker.v.d150-40.6m) |  |  | 1992 | 30103 | 3113.07 | 2396.26 | 716.81 | 19 | Vilnius | Stiklių g.
103630 | Fekal.kanal.vamzdynas (eks.1912m)(plyt.v.d600*1100-260.2m) |  |  | 1921 | 30106 | 41769.87 | 41769.87 | 0 | 19 | Vilnius | Stiklių g.
119706 | Fekalinės kanalizacijos vamzdynas (ket.v.d150-88.7m) |  |  | 1960 | 30107 | 4024.39 | 2865.57 | 1158.82 | 19 | Vilnius | Stiklių g.
119707 | Fekalinės kanalizacijos vamzdynas (ket.v.d150-8m) |  |  | 1992 | 30107 | 1006.1 | 716.32 | 289.78 | 19 | Vilnius | Stiklių g.
120073 | Vand.vamzdynas (eks.1912)(ket.v.d100-259m:d50-4.8m) |  |  | 1921 | 30110 | 4883.78 | 1632.46 | 3251.32 | 7 | Vilnius | Stiklių g.
120074 | Vandentiekio vamzdynas (ket.v.d100-5m) |  |  | 1999 | 30110 | 9873.94 | 5124.99 | 4748.95 | 7 | Vilnius | Stiklių g.
117233 | Vandentiekio vamzdynas (PE v.d100-3.9m:d50-1.4m) |  |  | 2000 | 30125 | 663.94 | 589.39 | 74.55 | 7 | Vilnius | Stiklių g.
109288 | Vandentiekio vamzdynas (ket.v.d60-3.6m) |  |  | 1998 | 30110 | 11974 | 2167.51 | 9806.49 | 7 | Vilnius | Stiklių g., AB"Centro Kubas"
102949 | Fekalinės kanalizacijos vamzdynas (g/b v.d300-95.5m) |  |  | 1995 | 30104 | 1167.07 | 619.89 | 547.18 | 19 | Vilnius | Stirnų g.
103455 | Fekalinės kanalizacijos vamzdynas (a/c v.d200-230.5m) |  |  | 1966 | 30105 | 8023.64 | 7024.54 | 999.1 | 19 | Vilnius | Stirnų g.
116642 | Vandentiekio vamzdynas (pl.v.d30-1.5m) |  |  | 1957 | 30109 | 2370.04 | 290.36 | 2079.68 | 7 | Vilnius | Stirnų g.
106140 | Vandentiekio vamzdynas (ket.v.d200-95m) |  |  | 1994 | 30110 | 1113.03 | 301.86 | 811.17 | 7 | Vilnius | Stirnų g.
120367 | Vandentiekio vamzdynas (ket.v.d150-221m) |  |  | 1957 | 30110 | 15166.98 | 8408.04 | 6758.94 | 7 | Vilnius | Stirnų g.
120369 | Vandentiekio vamzdynas (ket.v.d200-103.5m) |  |  | 2002 | 30110 | 2310 | 466.59 | 1843.41 | 7 | Vilnius | Stirnų g., UAB"Progres.investic."
119735 | Fekal.kanalizacijos vamzdynas (PVC v.d300-111.2m:d200-4m) |  |  | 2002 | 30107 | 5370 | 948.61 | 4421.39 | 19 | Vilnius | Stirnų g., UAB"Progres.investicijos"
1101763 | Vand.vamzdynas (PE v.d110-133.57m:d32-2.32m) |  |  | 2010 | 30125 | 78715.5 | 0 | 78715.5 | 7 | Vilnius | Stoniškių g. Balsiai
1101804 | Fekal.kanal.vamzdynas (PVC v.d315-324.04m:d160-18.07m) |  |  | 2010 | 30107 | 257323.64 | 0 | 257323.64 | 19 | Vilnius | Stoniškių g., Balsiai
119097 | Fekalinės kanalizacijos vamzdynas (ker.v.d200-163m) |  |  | 1931 | 30103 | 6020.44 | 6019.44 | 1 | 19 | Vilnius | Stoties g.
120334 | Vandentiekio vamzdynas (eks.1913)(ket.v.d200-188m) |  |  | 1921 | 30110 | 13048.42 | 12598.64 | 449.78 | 7 | Vilnius | Stoties g.
105641 | Vandent.vamzdynas (ket.v.d200-334m:d150-910m:d100-31m) |  |  | 1981 | 30110 | 46926.12 | 21441.71 | 25484.41 | 7 | Vilnius | Strielčiukų g.
117314 | Vandentiekio vamzdynas (PE v.d20-161m) |  |  | 1985 | 30125 | 15726.48 | 9070.3 | 6656.18 | 7 | Vilnius | Strielčiukų g.
119190 | Fekal.kanalizacijos vamzdynas (ker.v.d200-81.5m:d150-156m) |  |  | 1960 | 30103 | 9094.4 | 7800.45 | 1293.95 | 19 | Vilnius | Studentų g.
119191 | Fekalinės kanalizacijos vamzdynas (ker.v.d150-162.5m) |  |  | 1963 | 30103 | 3572.27 | 3468.37 | 103.9 | 19 | Vilnius | Studentų g.
119192 | Fekal.kanal.vamzdynas (ker.v.d200-214m:d150-163.5m) |  |  | 1964 | 30103 | 15402.26 | 13335.68 | 2066.58 | 19 | Vilnius | Studentų g.
119193 | Fekalinės kanalizacijos vamzdynas (ker.v.d200-80m) |  |  | 1978 | 30103 | 2935.28 | 2318.35 | 616.93 | 19 | Vilnius | Studentų g.
119194 | Fekalinės kanalizacijos vamzdynas (ker.v.d200-128.2m) |  |  | 1980 | 30103 | 8199.15 | 7816.51 | 382.64 | 19 | Vilnius | Studentų g.
119195 | Fekalinės kanalizacijos vamzdynas (ker.v.d200-210m) |  |  | 1986 | 30103 | 17445 | 16631.23 | 813.77 | 19 | Vilnius | Studentų g.
119196 | Fekalinės kanalizacijos vamzdynas (ker.v.d200-268m) |  |  | 1990 | 30103 | 28003.4 | 18652.61 | 9350.79 | 19 | Vilnius | Studentų g.
102561 | Fekal.kanalizacijos vamzdynas (g/b v.d800-583.9m:d400-4m) |  |  | 1980 | 30104 | 147328.74 | 147327.74 | 1 | 19 | Vilnius | Studentų g.
103082 | Fekalinės kanalizacijos vamzdynas (a/c v.d200-69.5m) |  |  | 1978 | 30105 | 1974.24 | 1880.69 | 93.55 | 19 | Vilnius | Studentų g.
119796 | Fekalinės kanalizacijos vamzdynas (ket.v.d100-4m) |  |  | 1986 | 30107 | 438.76 | 312.19 | 126.57 | 19 | Vilnius | Studentų g.
104575 | Fekalinės kanalizacijos vamzdynas (pl.v.d400-82m) |  |  | 1974 | 30108 | 9626.41 | 9346.32 | 280.09 | 19 | Vilnius | Studentų g.
116629 | Vandentiekio vamzdynas (pl.v.d400-35m:d200-39m) |  |  | 1972 | 30109 | 2390.42 | 2389.42 | 1 | 7 | Vilnius | Studentų g.
116630 | Vandentiekio vamzdynas (pl.v.d500-81m:d150-22m) |  |  | 1980 | 30109 | 3464.38 | 3463.38 | 1 | 7 | Vilnius | Studentų g.
120329 | Vandentiekio vamzdynas (ket.v.d200-74m:d150-525m) |  |  | 1958 | 30110 | 23363.84 | 16868.22 | 6495.62 | 7 | Vilnius | Studentų g.
120330 | Vandentiekio vamzdynas (ket.v.d100-52.5m) |  |  | 1960 | 30110 | 9449.44 | 1118.08 | 8331.36 | 7 | Vilnius | Studentų g.
120331 | Vandentiekio vamzdynas (ket.v.d150-36.5m:d100-89.5m) |  |  | 1963 | 30110 | 5470.15 | 2424.12 | 3046.03 | 7 | Vilnius | Studentų g.
120332 | Vandentiekio vamzdynas (ket.v.d100-77m) |  |  | 1986 | 30110 | 7908.08 | 4645.99 | 3262.09 | 7 | Vilnius | Studentų g.
1101628 | Slėgiminės kanal.vamzdynas (stiklopl.v.d700-566m: PE v.d700-110m) |  |  | 2006 | 30107 | 986591 | 96979.03 | 889611.97 | 20 | Vilnius | Studentų g. (nuo NS iki Studentų g.)
1100512 | Fekalinės kanalizacijos vamzdynas (PE v.d225-180.64m) |  |  | 2006 | 30107 | 217040.95 | 17724.77 | 199316.18 | 19 | Vilnius | Stumbro g.4
1100857 | Fekalinės kanalizacijos vamzdynas (ker.v.d250-38.5m) |  |  | 1957 | 30103 | 3242.4 | 3241.4 | 1 | 19 | Vilnius | Stumbrų g.
1100858 | Fekalinės kanalizacijos vamzdynas (ker.v.d150-9m) |  |  | 1985 | 30103 | 760.56 | 760.56 | 0 | 19 | Vilnius | Stumbrų g.
119273 | Fekalinės kanalizacijos vamzdynas (ker.v.d200-130.36m) |  |  | 1957 | 30103 | 9747.67 | 5301.16 | 4446.51 | 19 | Vilnius | Stumbrų g.
119274 | Fekalinės kanalizacijos vamzdynas (ker.v.d200-46m) |  |  | 1960 | 30103 | 1704.64 | 1570.71 | 133.93 | 19 | Vilnius | Stumbrų g.
119275 | Fekalinės kanalizacijos vamzdynas (ker.v.d150-45.6m) |  |  | 1990 | 30103 | 446.17 | 285.04 | 161.13 | 19 | Vilnius | Stumbrų g.
105408 | Vandentiekio vamzdynas (ket.v.d200-57m:d150-470.5m) |  |  | 1960 | 30110 | 86363.47 | 26534.53 | 59828.94 | 7 | Vilnius | Stumbrų g.
120700 | Vandentiekio vamzdynas (ket.v.d100-14m) |  |  | 1990 | 30110 | 3207.57 | 498.24 | 2709.33 | 7 | Vilnius | Stumbrų g.
120701 | Vandentiekio vamzdynas (ket.v.d100-18m) |  |  | 1991 | 30110 | 7934.84 | 805.54 | 7129.3 | 7 | Vilnius | Stumbrų g.
120702 | Vandentiekio vamzdynas (ket.v.d150-55m) |  |  | 1993 | 30110 | 28904.01 | 9887.12 | 19016.89 | 7 | Vilnius | Stumbrų g.
104086 | L.kanal.(ket.v.d150-346.5,d65-7.5,d200-90,d300-139,d400-42 |  |  | 1991 | 30107 | 22417.97 | 11717.61 | 10700.36 | 7 | Vilnius | Sub.Visin.Krivul.Auks.Zar.Paup.Geguz
1100315 | Fekalinės kanalizacijos vamzdynas (ker.v.d400-168.5m) |  |  | 1917 | 30103 | 2117.49 | 1466.39 | 651.1 | 19 | Vilnius | Subačiaus g.
1100316 | Fekal.kanal.vamzdynas (ker.v.d400-131.5m:d300-247m:d200-304.5m) |  |  | 1938 | 30103 | 24881.86 | 14265.96 | 10615.9 | 19 | Vilnius | Subačiaus g.
1100317 | Fekalinės kanalizacijos vamzdynas (ker.v.d200-153m:d150-153.5m) |  |  | 1958 | 30103 | 7245.97 | 5049.97 | 2196 | 19 | Vilnius | Subačiaus g.
1100318 | Fekalinės kanalizacijos vamzdynas (ker.v.d300-327.5m) |  |  | 1967 | 30103 | 4043.84 | 4042.84 | 1 | 19 | Vilnius | Subačiaus g.
1100322 | Fekalinės kanalizacijos vamzdynas (ker.v.d200-29.6m) |  |  | 1999 | 30103 | 2975.69 | 1293.46 | 1682.23 | 19 | Vilnius | Subačiaus g.
1100319 | Fekalinės kanalizacijos vamzdynas (g/b v.d300-8.5m) |  |  | 1991 | 30104 | 873.55 | 872.55 | 1 | 19 | Vilnius | Subačiaus g.
104211 | Fekalinės kanalizacijos vamzdynas (PVC v.d200-74.8m) |  |  | 1999 | 30107 | 38009.73 | 8423.8 | 29585.93 | 19 | Vilnius | Subačiaus g.
1100314 | Fekalinės kanalizacijos vamzdynas (plyt.v.d1100*600-312m) |  |  | 1913 | 30108 | 19458.93 | 18394.93 | 1064 | 19 | Vilnius | Subačiaus g.
105177 | Vandentiekio vamzdynas (pl.v.d50-9m) |  |  | 1966 | 30109 | 3453.75 | 2070.03 | 1383.72 | 7 | Vilnius | Subačiaus g.
1100302 | Vandentiekio vamzdynas (pl.v.d20-36m) |  |  | 1967 | 30109 | 1151.25 | 690.21 | 461.04 | 7 | Vilnius | Subačiaus g.
105994 | Vandentiekio vamzdynas (ket.v.d100-3m) |  |  | 1993 | 30110 | 2424.24 | 715.77 | 1708.47 | 7 | Vilnius | Subačiaus g.
106137 | Vandentiekio vamzdynas (ket.v.d400-82m) |  |  | 1995 | 30110 | 85066.3 | 18632.07 | 66434.23 | 7 | Vilnius | Subačiaus g.
109950 | Vandentiekio vamzdynas (ket.v.d100-55m) |  |  | 1999 | 30110 | 2528 | 508.12 | 2019.88 | 7 | Vilnius | Subačiaus g.
1100269 | Vandentiekio vamzdynas (ket.v.d100-27m) |  |  | 1965 | 30110 | 922.23 | 123.63 | 798.6 | 7 | Vilnius | Subačiaus g.
1100270 | Vand.vamzdynas (ket.v.d150-417m:d100-468m:d50-65.5m) |  |  | 1966 | 30110 | 22563.95 | 5065.9 | 17498.05 | 7 | Vilnius | Subačiaus g.
1100271 | Vandentiekio vamzdynas (ket.v.d100-5m) |  |  | 1981 | 30110 | 461.11 | 61.48 | 399.63 | 7 | Vilnius | Subačiaus g.
1100272 | Vandentiekio vamzdynas (ket.v.d150-26m:d100-100m) |  |  | 1985 | 30110 | 8937.31 | 546.95 | 8390.36 | 7 | Vilnius | Subačiaus g.
1100293 | Vandentiekio vamzdynas (ket.v.d250-48m:d100-135m) |  |  | 1914 | 30110 | 12245.35 | 9677.19 | 2568.16 | 7 | Vilnius | Subačiaus g.
1100294 | Vandentiekio vamzdynas (ket.v.d100-110.5m:d50-25.5m) |  |  | 1934 | 30110 | 14121.33 | 2094.23 | 12027.1 | 7 | Vilnius | Subačiaus g.
1100297 | Vandentiekio vamzdynas (ket.v.d300-355m) |  |  | 1948 | 30110 | 323448.3 | 20726.46 | 302721.84 | 7 | Vilnius | Subačiaus g.
1100298 | Vandentiekio vamzdynas (ket.v.d150-856m) |  |  | 1951 | 30110 | 22492.81 | 14311.8 | 8181.01 | 7 | Vilnius | Subačiaus g.
1100299 | Vandentiekio vamzdynas (ket.v.d100-78m:d50-11m) |  |  | 1952 | 30110 | 1648.51 | 1242.92 | 405.59 | 7 | Vilnius | Subačiaus g.
1100301 | Vandentiekio vamzdynas (ket.v.d200-226m) |  |  | 1962 | 30110 | 10460.5 | 8012.2 | 2448.3 | 7 | Vilnius | Subačiaus g.
1100303 | Vandentiekio vamzdynas (ket.v.d50-41m) |  |  | 1967 | 30110 | 16228.84 | 9523.41 | 6705.43 | 7 | Vilnius | Subačiaus g.
1100622 | Vandentiekio vamzdynas (PE v.d110-6.5m) |  |  | 2004 | 30125 | 1400 | 104.73 | 1295.27 | 7 | Vilnius | Subačiaus g.
104331 | Fekal.kanal.vamzdynas (PVC v.d160-47.5m:ket.v.d150-24.5m) |  |  | 2002 | 30107 | 14552 | 2494.91 | 12057.09 | 19 | Vilnius | Subačiaus g., 567-oji DNSB
120579 | Vandentiekio vamzdynas (ket.v.d60-41m) |  |  | 2002 | 30110 | 16400 | 3155.13 | 13244.87 | 7 | Vilnius | Subačiaus g., 567-oji DNSB
1100587 | Vandentiekio vamzdynas (PE v.d90-5.5m) |  |  | 2003 | 30125 | 2500 | 186.96 | 2313.04 | 7 | Vilnius | Subačiaus g.17
1101242 | Fekalinės kanalizacijos vamzdynas (PVC v.d110-3.8m) |  |  | 2008 | 30107 | 11858.04 | 494 | 11364.04 | 31 | Švenčionėliai | Sudokos k., Sarių sen., Švenčionių r.
1101243 | Fekalinės kanalizacijos vamzdynas (PVC v.d110-5.6m) |  |  | 2008 | 30107 | 17681.71 | 736.63 | 16945.08 | 31 | Švenčionėliai | Sudokos k., Sarių sen., Švenčionių r.
119189 | Fekal.kanal.vamzdynas (ker.v.d200-617m:d150-534.9m) |  |  | 1996 | 30103 | 228162 | 82720.11 | 145441.89 | 19 | Vilnius | Sūduvių g.
106086 | Vandentiekio vamzdynas (ket.v.d100-1102.5m) |  |  | 1994 | 30110 | 10228.39 | 1871.71 | 8356.68 | 7 | Vilnius | Sūduvių g.
106185 | Vandentiekio vamzdynas (ket.v.d150-1123.5m) |  |  | 1996 | 30110 | 604173.93 | 120797 | 483376.93 | 7 | Vilnius | Sūduvių g.
117278 | Vandentiekio vamzdynas (PE v.d110-88m) |  |  | 2001 | 30125 | 1547.25 | 420.58 | 1126.67 | 7 | Vilnius | Sūduvių g.
104263 | Fekalinės kanalizacijos vamzdynas (PVC v.d200-374.1m) |  |  | 2001 | 30107 | 110586.67 | 21382.5 | 89204.17 | 19 | Vilnius | Sūduvių g., UAB"Pragysta"
104130 | Spaudiminės kanal.vamzdynas (ket.v.d200-872m:d100-3m) |  |  | 1996 | 30107 | 227742.44 | 62794.61 | 164947.83 | 20 | Vilnius | Sūduvių g., Zujūnų k.
104544 | Spaudiminės kanalizacijos vamzdynas (pl.v.d200-64m) |  |  | 1996 | 30108 | 26348.65 | 14097.45 | 12251.2 | 20 | Vilnius | Sūduvių g., Zujūnų k.
1100682 | Vandentiekio vamzdynas (PVC v.d40-10.9m) |  |  | 2005 | 30125 | 1400 | 105.18 | 1294.82 | 7 | Vilnius | Sūduvių g.13, Buivydiškių k.
120239 | Vandentiekio vamzdynas (ket.v.d50-9m) |  |  | 1967 | 30110 | 296.85 | 194 | 102.85 | 7 | Vilnius | Sukilėlių g.
120240 | Vandentiekio vamzdynas (ket.v.d150-6m) |  |  | 1989 | 30110 | 742.12 | 485.18 | 256.94 | 7 | Vilnius | Sukilėlių g.
120241 | Vand.vamzd.(ket.v.d150-225m:d100-13m:d65-4m:d50-2.5m) |  |  | 1991 | 30110 | 5645.86 | 2043.51 | 3602.35 | 7 | Vilnius | Sukilėlių g.
116560 | Vandentiekio vamzdynas (pl.v.d200-156m) |  |  | 1994 | 30109 | 21266.37 | 21266.37 | 0 | 7 | Vilnius | Sutemų g.
120137 | Vandentiekio vamzdynas (ket.v.d200-735.5m:d150-196m) |  |  | 1994 | 30110 | 8067.26 | 1932.67 | 6134.59 | 7 | Vilnius | Sutemų g.
118651 | Fekal.kanalizacijos vamzdynas (ker.v.d250-42m:d200-160m) |  |  | 1936 | 30103 | 10292.5 | 10291.5 | 1 | 19 | Vilnius | Suvalkų g.
119357 | Fekalinės kanalizacijos vamzdynas (ker.v.d200-66.5m:d150-8m) |  |  | 1967 | 30103 | 3508.35 | 3038.03 | 470.32 | 19 | Vilnius | Suvalkų g.
100742 | Vandentiekio vamzdynas (ket.v.d100-198m:d50-20m) |  |  | 1940 | 30110 | 13699.04 | 6834.51 | 6864.53 | 7 | Vilnius | Suvalkų g.
100743 | Vandentiekio vamzdynas (ket.v.d80-7m) |  |  | 1988 | 30110 | 669.03 | 372.8 | 296.23 | 7 | Vilnius | Suvalkų g.
105311 | Vandentiekio vamzdynas (ket.v.d50-50m) |  |  | 1940 | 30110 | 3505.07 | 1678.78 | 1826.29 | 7 | Vilnius | Suvalkų g.
1100142 | Vandentiekio vamzdynas (ket.v.d50-12m) |  |  | 1988 | 30110 | 2729.91 | 2101.36 | 628.55 | 7 | Vilnius | Suvalkų g.
102135 | Fekalinės kanalizacijos vamzdynas (ker.v.d150-443.45m) |  |  | 1985 | 30103 | 22356.67 | 16837.43 | 5519.24 | 19 | Vilnius | Svajonių g.
1101665 | Fekal.kanal.vamzdynas (ker.v.d250-47.21m:d150-72.94m) |  |  | 1970 | 30103 | 6057.4 | 4561.95 | 1495.45 | 19 | Vilnius | Svajonių g.
105788 | Vandentiekio vamzdynas (ket.v.d100-374m) |  |  | 1985 | 30110 | 13718.73 | 2468.74 | 11249.99 | 7 | Vilnius | Svajonių g.
120560 | Vandentiekio vamzdynas (ket.v.d60-32m) |  |  | 1995 | 30110 | 444.44 | 235.94 | 208.5 | 7 | Vilnius | Svajonių g.
105288 | Vandentiekio tinklai (d65-21m.) |  |  | 1979 | 30110 | 2871.79 | 1673.68 | 1198.11 | 31 | Švenčionys | Svencionys
104394 | Fekal.kanal.vamzd.(ket.v.d300-35m:d200-206m:d150-249.5m) |  |  | 1992 | 30107 | 48358.27 | 17072.2 | 31286.07 | 19 | Vilnius | Šalčininkų g., INSB "Sodžius"
100381 | Vand.vamzd.(ket.v.d150-90.8m:d100-244.5m:d65-187m) |  |  | 1992 | 30110 | 30075.7 | 13349.8 | 16725.9 | 7 | Vilnius | Šalčininkų g., INSB"Sodžius"
1101156 | Fekal.kanal.vamzd.(ker.v.d300-96.2m:d200-287.2m:d150-272.8m) |  |  | 1979 | 30103 | 90223.83 | 90223.83 | 0 | 6 | Šalčininkai | Šalčininkų k., VĮ
104521 | Fekalinės kanalizacijos vamzdynas (g/b v.d500-546.7m) |  |  | 1970 | 30104 | 135335.75 | 135334.75 | 1 | 6 | Šalčininkai | Šalčininkų k., VĮ
102545 | Lietaus kanal.vamzd.(a/c v.d350-115.7m:d300-109.7m:d250-271.7m:d150-62.9m) |  |  | 1970 | 30105 | 155897.49 | 155896.49 | 1 | 6 | Šalčininkai | Šalčininkų km.
105877 | Vand.vamzdynas (ket.v.d150-107.8m:d100-71.1m) |  |  | 1970 | 30110 | 26367.83 | 16150.34 | 10217.49 | 6 | Šalčininkai | Šalčininkų km.
1101153 | Vandentiekio vamzdynas (ket.v.d50-78.7m) |  |  | 1970 | 30110 | 6745.26 | 4310.42 | 2434.84 | 6 | Šalčininkai | Šalčininkų km.
102319 | Fekalinės kanalizacijos vamzdynas (ker.v.d200-59.4m) |  |  | 1992 | 30103 | 8410.46 | 5376.64 | 3033.82 | 6 | Šalčininkai | Šalčios skg.
102352 | Fek.kan.v.(ker.v.d400-154.8m:d300-86.3m:d150-135.3m) |  |  | 1993 | 30103 | 1643.32 | 1044.02 | 599.3 | 6 | Šalčininkai | Šalčios skg.
105938 | Vandentiekio vamzdynas (ket.v.d100-50.8m:d65-8m) |  |  | 1992 | 30110 | 6648.12 | 3316.12 | 3332 | 6 | Šalčininkai | Šalčios skg.
105981 | Vandentiekio vamzdynas (ket.v.d150-220.9m:d65-29.3m) |  |  | 1985 | 30110 | 1753.81 | 869.47 | 884.34 | 6 | Šalčininkai | Šalčios skg.
106097 | Vandentiekio vamzdynas (ket.v.d65-31.6m) |  |  | 1993 | 30110 | 1019.44 | 274.93 | 744.51 | 6 | Šalčininkai | Šalčios skg.
118860 | Fekalinės kanalizacijos vamzdynas (ker.v.d150-233m) |  |  | 1995 | 30103 | 20247.12 | 7212.82 | 13034.3 | 19 | Vilnius | Šalnos g.
102407 | Fekal.kanalizacijos vamzdynas (ker.v.d200-7.8m:150-68.5m) |  |  | 1994 | 30103 | 8568.72 | 2761.47 | 5807.25 | 19 | Vilnius | Šaltinių g.
118779 | Fek.kan.v.(eks.1914)(ker.v.d400-169m:d300-45m:d250-90.5m:d200-138m:d150-7m) |  |  | 1921 | 30103 | 13932.3 | 10392.94 | 3539.36 | 19 | Vilnius | Šaltinių g.
116511 | Vandentiekio vamzdynas (pl.v.d100-15.5m) |  |  | 1963 | 30109 | 476.8 | 476.8 | 0 | 7 | Vilnius | Šaltinių g.
116512 | Vandentiekio vamzdynas (pl.v.d150-89m) |  |  | 1986 | 30109 | 8925.29 | 7325.98 | 1599.31 | 7 | Vilnius | Šaltinių g.
100932 | Vandentiekio vamzdynas (eks.1914)(ket.v.d100-87m) |  |  | 1921 | 30110 | 4977.98 | 4309.63 | 668.35 | 7 | Vilnius | Šaltinių g.
100933 | Vand.vamzdynas (ket.v.d150-349m:d100-18.5m:d50-15m) |  |  | 1954 | 30110 | 125819.94 | 33888.47 | 91931.47 | 7 | Vilnius | Šaltinių g.
100934 | Vandentiekio vamzdynas (ket.v.d50-8m) |  |  | 1963 | 30110 | 700.74 | 435.24 | 265.5 | 7 | Vilnius | Šaltinių g.
100935 | Vandentiekio vamzdynas (ket.v.d50-10m) |  |  | 1964 | 30110 | 350.37 | 217.22 | 133.15 | 7 | Vilnius | Šaltinių g.
100936 | Vandentiekio vamzdynas (ket.v.d70-9m) |  |  | 1973 | 30110 | 700.74 | 435.24 | 265.5 | 7 | Vilnius | Šaltinių g.
100937 | Vandentiekio vamzdynas (ket.v.d100-6.5m:d65-8m:d50-49.5m) |  |  | 1967 | 30110 | 7642.89 | 2329.23 | 5313.66 | 7 | Vilnius | Šaltinių g.
100938 | Vandentiekio vamzdynas (ket.v.d50-15m) |  |  | 1976 | 30110 | 1751.85 | 1088.74 | 663.11 | 7 | Vilnius | Šaltinių g.
100939 | Vandentiekio vamzdynas (ket.v.d100-12m) |  |  | 1989 | 30110 | 9669.61 | 1688.4 | 7981.21 | 7 | Vilnius | Šaltinių g.
117331 | Vandentiekio vamzdynas (PE v.d50-45m) |  |  | 2004 | 30125 | 28896.7 | 3515.56 | 25381.14 | 7 | Vilnius | Šaltinių g.7
102171 | Fekalinės kanalizacijos vamzdynas (ker.v.d150-61.5m) |  |  | 1987 | 30103 | 3936.64 | 2736.48 | 1200.16 | 19 | Vilnius | Šaltkalvių g.
102258 | Fekalinės kanalizacijos vamzdynas (ker.v.d150-246.5m) |  |  | 1974 | 30103 | 5441.25 | 4037.46 | 1403.79 | 19 | Vilnius | Šaltkalvių g.
102271 | Fekalinės kanalizacijos vamzdynas (ker.v.d150-56m) |  |  | 1978 | 30103 | 2074.42 | 1617.9 | 456.52 | 19 | Vilnius | Šaltkalvių g.
118790 | Fekalinės kanalizacijos vamzdynas (ker.v.d250-105m) |  |  | 1963 | 30103 | 8512.83 | 4625.9 | 3886.93 | 19 | Vilnius | Šaltkalvių g.
118791 | Fekal.kanalizacijos vamzdynas (ker.v.d200-96m:d150-69m) |  |  | 1969 | 30103 | 12745.68 | 10705.8 | 2039.88 | 19 | Vilnius | Šaltkalvių g.
118792 | Fekalinės kanalizacijos vamzdynas (ker.v.d150-51m) |  |  | 1973 | 30103 | 1420.23 | 1192.85 | 227.38 | 19 | Vilnius | Šaltkalvių g.
118793 | Fekal.kanalizacijos vamzdynas (ker.v.d200-302m:d150-242m) |  |  | 1970 | 30103 | 22590.64 | 18103.21 | 4487.43 | 19 | Vilnius | Šaltkalvių g.
118794 | Fekalinės kanalizacijos vamzdynas (ker.v.d200-32.5m) |  |  | 1976 | 30103 | 1103.93 | 883.09 | 220.84 | 19 | Vilnius | Šaltkalvių g.
119366 | Fekalinės kanalizacijos vamzdynas (ker.v.d150-235m) |  |  | 1973 | 30103 | 7299.77 | 6131.29 | 1168.48 | 19 | Vilnius | Šaltkalvių g.
102897 | Fekalinės kanalizacijos vamzdynas (bet.v.d200-11m) |  |  | 1976 | 30104 | 344.08 | 340.41 | 3.67 | 19 | Vilnius | Šaltkalvių g.
103348 | Fekal.kanalizacijos vamzdynas (a/c v.d200-223.5m:d150-57m) |  |  | 1969 | 30105 | 21682.78 | 10512.48 | 11170.3 | 19 | Vilnius | Šaltkalvių g.
103349 | Fekal.kanalizacijos vamzfynas (a/c v.d200-84.5m:d150-327m) |  |  | 1970 | 30105 | 14193.51 | 12274.16 | 1919.35 | 19 | Vilnius | Šaltkalvių g.
103350 | Fekalinės kanalizacijos vamzdynas (a/c v.d150-64.5m) |  |  | 1973 | 30105 | 1083.42 | 1082.42 | 1 | 19 | Vilnius | Šaltkalvių g.
103351 | Fekalinės kanalizacijos vamzdynas (a/c v.d150-15m) |  |  | 1976 | 30105 | 409.91 | 344.37 | 65.54 | 19 | Vilnius | Šaltkalvių g.
103353 | Fekalinės kanalizacijos vamzdynas (a/c v.d150-29m) |  |  | 1987 | 30105 | 1852.53 | 1402.08 | 450.45 | 19 | Vilnius | Šaltkalvių g.
119797 | Fekalinės kanalizacijos vamzdynas (PE v.d200-290m) |  |  | 2003 | 30107 | 128103.96 | 18137.42 | 109966.54 | 19 | Vilnius | Šaltkalvių g.
116501 | Vandentiekio vamzdynas (pl.v.d300-100m) |  |  | 1968 | 30109 | 8935.21 | 8469.07 | 466.14 | 7 | Vilnius | Šaltkalvių g.
116502 | Vandentiekio vamzdynas (pl.v.d100-98.5m) |  |  | 1987 | 30109 | 8750.35 | 6711.27 | 2039.08 | 7 | Vilnius | Šaltkalvių g.
100846 | Vandentiekio vamzdynas (ket.v.d150-57m) |  |  | 1965 | 30110 | 5934.8 | 3149.17 | 2785.63 | 7 | Vilnius | Šaltkalvių g.
100855 | Vandentiekio vamzdynas (ket.v.d150-158.5m) |  |  | 1966 | 30110 | 11676.8 | 7962.6 | 3714.2 | 7 | Vilnius | Šaltkalvių g.
100857 | Vandentiekio vamzdynas (ket.v.d100-14.5m:d50-31m) |  |  | 1972 | 30110 | 3413.33 | 1865.9 | 1547.43 | 7 | Vilnius | Šaltkalvių g.
100858 | Vand.vamzd.(ket.v.d300-179m:d200-1251m:d100-114m) |  |  | 1968 | 30110 | 151549.57 | 105170.43 | 46379.14 | 7 | Vilnius | Šaltkalvių g.
100859 | Vandentiekio vamzdynas (ket.v.d100-66m) |  |  | 1992 | 30110 | 12422.1 | 8620.63 | 3801.47 | 7 | Vilnius | Šaltkalvių g.
100860 | Vand.vamzd.(ket.v.d300-15m:d150-257m:d50-126.5m) |  |  | 1969 | 30110 | 29936.86 | 17489.32 | 12447.54 | 7 | Vilnius | Šaltkalvių g.
100861 | Vand.v.(ket.v.d300-107m:d200-41.5m:d150-550m:d100-63.5m:d50-64m) |  |  | 1970 | 30110 | 104681.34 | 42731.93 | 61949.41 | 7 | Vilnius | Šaltkalvių g.
100862 | Vandentiekio vamzdynas (ket.v.d150-80m:d100-18m) |  |  | 1973 | 30110 | 12785.15 | 4154.37 | 8630.78 | 7 | Vilnius | Šaltkalvių g.
100863 | Vandentiekio vamzdynas (ket.v.d150-94.5m) |  |  | 1974 | 30110 | 10292.58 | 4840.86 | 5451.72 | 7 | Vilnius | Šaltkalvių g.
100864 | Vandentiekio vamzdynas (ket.v.d150-12m) |  |  | 2000 | 30110 | 3430.86 | 1613.74 | 1817.12 | 7 | Vilnius | Šaltkalvių g.
100865 | Vandentiekio vamzdynas (ket.v.d100-118m) |  |  | 1976 | 30110 | 9214.2 | 5727.03 | 3487.17 | 7 | Vilnius | Šaltkalvių g.
105730 | Vandentiekio vamzdynas (ket.v.d100-35m) |  |  | 1975 | 30110 | 1848.89 | 1010.94 | 837.95 | 7 | Vilnius | Šaltkalvių g.
117223 | Vandentiekio vamzdynas (PE v.d70-25m) |  |  | 1992 | 30125 | 4968.84 | 3448.2 | 1520.64 | 7 | Vilnius | Šaltkalvių g.
117224 | Vandentiekio vamzdynas (PE v.d50-44.5m) |  |  | 1999 | 30125 | 6433.1 | 4412.35 | 2020.75 | 7 | Vilnius | Šaltkalvių g.
109599 | Fekalinės kanalizacijos vamzdynas (ker.v.d200-174m) |  |  | 1970 | 30103 | 1180 | 328.56 | 851.44 | 19 | Vilnius | Šaltkalvių g.70, "Liet.geležink."
116364 | Vandentiekio vamzdynas (pl.v.d50-11m) |  |  | 1970 | 30109 | 1 | 1 | 0 | 7 | Vilnius | Šaltkalvių g.70, "Liet.geležinkeliai"
100389 | Vandentiekio vamzdynas (ket.v.d150-45m:d100-51m) |  |  | 1970 | 30110 | 1 | 1 | 0 | 7 | Vilnius | Šaltkalvių g.70, "Liet.geležinkeliai"
118554 | Fekalinės kanalizacijos vamzdynas (ker.v.d400-25m) |  |  | 1961 | 30103 | 1860.59 | 1831.87 | 28.72 | 19 | Vilnius | Šaltupio g.
118555 | Fekalinės kanalizacijos vamzdynas (ker.v.d200-430m) |  |  | 1984 | 30103 | 28850.01 | 24954.46 | 3895.55 | 19 | Vilnius | Šaltupio g.
100667 | Vandentiekio vamzdynas (ket.v.d150-353.4m:d100-69.7m) |  |  | 1962 | 30110 | 25569.43 | 17829.13 | 7740.3 | 7 | Vilnius | Šaltupio g.
100668 | Vandentiekio vamzdynas (ket.v.d150-635.1m:d100-32m) |  |  | 1975 | 30110 | 10486.08 | 5193.22 | 5292.86 | 7 | Vilnius | Šaltupio g.
100669 | Vandentiekio vamzdynas (ket.v.d100-20.5m) |  |  | 1980 | 30110 | 1299.14 | 734.12 | 565.02 | 7 | Vilnius | Šaltupio g.
118942 | Fekalinės kanalizacijos vamzdynas (ker.v.d200-281m) |  |  | 1970 | 30103 | 15658.76 | 11557.38 | 4101.38 | 19 | Vilnius | Šarkų g.
120310 | Vandentiekio vamzdynas (ket.v.d150-244m) |  |  | 1970 | 30110 | 20493.46 | 10122.33 | 10371.13 | 7 | Vilnius | Šarkų g.
104333 | Fekalinės kanalizacijos vamzdynas (PE v.d160-11m) |  |  | 2002 | 30107 | 2080 | 357.26 | 1722.74 | 19 | Vilnius | Šarkų g.25, Arnas Paulius
109623 | Fekalinės kanalizacijos vamzdynas (ker.v.d150-214m) |  |  | 1995 | 30103 | 21223.4 | 7560.38 | 13663.02 | 19 | Vilnius | Šarmos g.
102256 | Fekal.kanalizac.vamzdynas (ker.v.d200-116m:d150-30m) |  |  | 1973 | 30103 | 22250.33 | 18689.61 | 3560.72 | 19 | Vilnius | Šatrijos g.
105845 | Vandentiekio vamzdynas (ket.v.d150-184m:d50-16m) |  |  | 1969 | 30110 | 9717.63 | 3597.67 | 6119.96 | 7 | Vilnius | Šatrijos g.
106139 | Vandentiekio vamzdynas (ket.v.d150-11m:d100-21m) |  |  | 1995 | 30110 | 9132.67 | 2190.24 | 6942.43 | 7 | Vilnius | Šatrijos g.
107539 | Vandentiekio vamzdynas (PE v.d40-20m:d32-5m:d25-8m) |  |  | 2002 | 30125 | 5665.82 | 963.13 | 4702.69 | 7 | Vilnius | Šatrijos g.7
1101143 | Vandentiekio vamzdynas (PE v.d25-14m) |  |  | 2002 | 30125 | 2403.68 | 408.43 | 1995.25 | 7 | Vilnius | Šatrijos g.9
109047 | Vandentiekio vamzdynas (ket.v.d100-61m) |  |  | 1997 | 30110 | 11175.81 | 2463.14 | 8712.67 | 7 | Vilnius | Šatrijos Raganos g.
109712 | Vandentiekio vamzdynas (PE v.d100-197m) |  |  | 1997 | 30125 | 32505.24 | 6780.07 | 25725.17 | 7 | Vilnius | Šatrijos Raganos g.
119814 | Fekalinės kanalizacijos vamzdynas (PVC v.d150-465m) |  |  | 1998 | 30107 | 27846.05 | 16699.38 | 11146.67 | 19 | Vilnius | Šatrijos Raganos g., 185-oji GNSB
104420 | Fekalinės kanalizacijos vamzdynas (PVC v.d160-21.8m) |  |  | 2003 | 30107 | 14266 | 2039.97 | 12226.03 | 19 | Vilnius | Šatrijos Raganos g., G.Karpavičius
109762 | Vandentiekio vamzdynas (PE v.d110-21m) |  |  | 2000 | 30125 | 5297.5 | 899 | 4398.5 | 7 | Vilnius | Šatrijos Raganos g., SB"Pragiedruliai
120578 | Vandentiekio vamzdynas (ket.v.d200-468m:d150-14m) |  |  | 1998 | 30110 | 13740 | 2440.23 | 11299.77 | 7 | Vilnius | Šatrijos Raganos g.,185-oji GNSB
101913 | Fekalinės kanalizacijos vamzdynas (ker.v.d200-49m:d150-145m) |  |  | 1960 | 30103 | 101616.77 | 96128.21 | 5488.56 | 19 | Vilnius | Šeimyniškių g.
103538 | Fekalinės kanalizacijos vamzdynas (plyt.v.d0.7*1.25-214m) |  |  | 1932 | 30106 | 5330.63 | 2343.99 | 2986.64 | 19 | Vilnius | Šeimyniškių g.
100434 | Vandent.vamzdynas (ket.v.d300-819m:d125-285m:d50-137m) |  |  | 1961 | 30110 | 87477.77 | 32079.92 | 55397.85 | 7 | Vilnius | Šeimyniškių g.
100435 | Vandentiekio vamzdynas (ket.v.d300-234m:d100-14m) |  |  | 1966 | 30110 | 18133.98 | 2553.25 | 15580.73 | 7 | Vilnius | Šeimyniškių g.
105481 | Vandentiekio vamzdynas (ket.v.d50-148m) |  |  | 1960 | 30110 | 76443.68 | 47757.7 | 28685.98 | 7 | Vilnius | Šeimyniškių g.
107545 | Vandentiekio vamzdynas (PE v.d200-22m) |  |  | 2002 | 30125 | 27940.8 | 4670.04 | 23270.76 | 7 | Vilnius | Šeimyniškių g., AB"Gildeta"
104351 | Fekalinės kanalizacijos vamzdynas (PVC v.d160-20m) |  |  | 2002 | 30107 | 22774.27 | 3812.64 | 18961.63 | 19 | Vilnius | Šeimyniškių g., AB"Valmeda"
107546 | Vandentiekio vamzdynas (PE v.d160-20m) |  |  | 2002 | 30125 | 21748.41 | 3649.04 | 18099.37 | 7 | Vilnius | Šeimyniškių g., AB"Valmeda"
109630 | Fekalinės kanalizacijos vamzdynas (ker.v.d150-172.9m) |  |  | 1995 | 30103 | 8489.36 | 3023.77 | 5465.59 | 19 | Vilnius | Šerkšno g.
118510 | Fekal.kanal.vamzdynas (ker.v.d300-118m:d150-167m:d100-9m) |  |  | 1934 | 30103 | 4915.35 | 4521.23 | 394.12 | 19 | Vilnius | Šermukšnių g.
116452 | Vandentiekio vamzdynas (pl.v.d100-15m) |  |  | 1980 | 30109 | 7427.5 | 1748.34 | 5679.16 | 7 | Vilnius | Šermukšnių g.
100626 | Vandentiekio vamzdynas (ket.v.d100-237.5m:d50-7m) |  |  | 1930 | 30110 | 12098.15 | 4719.35 | 7378.8 | 7 | Vilnius | Šermukšnių g.
100627 | Vandentiekio vamzdynas (ket.v.d100-14m:d50-8m) |  |  | 1975 | 30110 | 6504.22 | 1430.39 | 5073.83 | 7 | Vilnius | Šermukšnių g.
104485 | Fekalinės kanalizacijos vamzdynas (PE v.d150-9m) |  |  | 1998 | 30107 | 1350 | 344.13 | 1005.87 | 19 | Vilnius | Šermukšnių g., 573-oji GNSB
1101514 | Fekal.kanal.vamzdynas (PVC v.d250-978m:d160-291.29m) |  |  | 2006 | 30107 | 423600 | 14120 | 409480 | 19 | Vilnius | Šešėlių g.
1101515 | Slėginės kanalizacijos vamzdynas (PE v.d90-40.62m) |  |  | 2006 | 30107 | 7500 | 250 | 7250 | 20 | Vilnius | Šešėlių g.
105587 | Vandentiekio vamzdynas (ket.v.d150-642m:d100-319m) |  |  | 1977 | 30110 | 19456.58 | 4495.26 | 14961.32 | 7 | Vilnius | Šešėlių g.
102100 | Fekalinės kanalizacijos vamzdynas (ker.v.d150-170m) |  |  | 1979 | 30103 | 6273.74 | 4642.51 | 1631.23 | 19 | Vilnius | Šeškinės g.
102127 | Fekalinės kanalizacijos vamzdynas (ker.v.d150-160m) |  |  | 1987 | 30103 | 3806.26 | 2692.33 | 1113.93 | 19 | Vilnius | Šeškinės g.
102139 | Fekalinės kanalizacijos vamzdynas (ker.v.d150-277m) |  |  | 1984 | 30103 | 4216.52 | 3013.6 | 1202.92 | 19 | Vilnius | Šeškinės g.
103092 | Fekalinės kanalizacijos vamzdynas (ker.v.d200-88m:d150-17m) |  |  | 1982 | 30103 | 8029.52 | 7017.75 | 1011.77 | 19 | Vilnius | Šeškinės g.
1100121 | Fekalinės kanalizacijos vamzdynas (ker.v.d200-33m:d150-130m) |  |  | 1985 | 30103 | 19221.04 | 14222.88 | 4998.16 | 19 | Vilnius | Šeškinės g.
1100122 | Fekalinės kanalizacijos vamzdynas (ker.v.d150-99m) |  |  | 1981 | 30103 | 5353.02 | 4678.34 | 674.68 | 19 | Vilnius | Šeškinės g.
118980 | Fekal.kanalizacijos vamzdynas (ker.v.d200-185m:d150-187m) |  |  | 1979 | 30103 | 2007.78 | 1565.43 | 442.35 | 19 | Vilnius | Šeškinės g.
118982 | Fekalinės kanalizacijos vamzdynas (ker.v.d150-45m) |  |  | 1980 | 30103 | 2003.38 | 1482.16 | 521.22 | 19 | Vilnius | Šeškinės g.
118983 | Fekal.kanalizacijos vamzdynas (ker.v.d200-75m:d150-376m) |  |  | 1981 | 30103 | 10122.35 | 7490.68 | 2631.67 | 19 | Vilnius | Šeškinės g.
118984 | Fekal.kanalizacijos vamzdynas (ker.v.d200-446m:d150-267m) |  |  | 1982 | 30103 | 31127.69 | 22246.44 | 8881.25 | 19 | Vilnius | Šeškinės g.
102614 | Fekalinės kanalizacijos vamzdynas (g/b v.d300-130m) |  |  | 1977 | 30104 | 2621.08 | 2620.08 | 1 | 19 | Vilnius | Šeškinės g.
102677 | Fekal.kanal.vamzd.(g/b v.d400-348m:d300-103m:d200-118m) |  |  | 1979 | 30104 | 42700.17 | 42699.17 | 1 | 19 | Vilnius | Šeškinės g.
102930 | Fekal.kanalizacijos vamzdynas (g/b v.d400-286m:d300-79m) |  |  | 1982 | 30104 | 6518.97 | 6517.97 | 1 | 19 | Vilnius | Šeškinės g.
103424 | Fekal.kanalizacijos vamzdynas (a/c v.d200-248m:d150-4m) |  |  | 1981 | 30105 | 10787.53 | 9095.69 | 1691.84 | 19 | Vilnius | Šeškinės g.
1100706 | Fekalinės kanalizacijos vamzdynas (plast.v.d400-36.53m:d200-115.23m) |  |  | 2005 | 30107 | 74000 | 5549.85 | 68450.15 | 19 | Vilnius | Šeškinės g.
119894 | Fekalinės kanalizacijos vamzdynas (PVC v.d160-37.7m) |  |  | 2002 | 30107 | 2688.75 | 1912.07 | 776.68 | 19 | Vilnius | Šeškinės g.
104565 | Spaudiminės kanalizacijos vamzdynas (pl.v.d500-1327m) |  |  | 1980 | 30108 | 154032.29 | 131572.81 | 22459.48 | 20 | Vilnius | Šeškinės g.
104793 | Vand.vamzdynas (pl.v.d200-165m:d100-55m:d70-13m:d50-26m) |  |  | 1979 | 30109 | 35417.78 | 23858.31 | 11559.47 | 7 | Vilnius | Šeškinės g.
104801 | V.v.(pl.v.d700-1023:600-979:500-67:300-1146:250-115:200-221:150-288:100-343:50-72m) |  |  | 1981 | 30109 | 1301595.81 | 465288.61 | 836307.2 | 7 | Vilnius | Šeškinės g.
104817 | Vandentiekio vamzdynas (pl.v.d100-66m: d25-7m) |  |  | 1983 | 30109 | 14332.11 | 14331.11 | 1 | 7 | Vilnius | Šeškinės g.
104833 | Vand.vamzd.(pl.v.d300-218m:d200-674m:d150-25m:d100-327m) |  |  | 1982 | 30109 | 116142 | 86326.04 | 29815.96 | 7 | Vilnius | Šeškinės g.
100363 | Vandentiekio vamzdynas (ket.v.d200-80m:d100-50m) |  |  | 1979 | 30110 | 30760.41 | 23622.64 | 7137.77 | 7 | Vilnius | Šeškinės g.
105613 | Vand.vamzd.(ket.v.d300-672m:d200-91m:d150-104m:d100-89m) |  |  | 1982 | 30110 | 302514.14 | 280812.64 | 21701.5 | 7 | Vilnius | Šeškinės g.
105798 | Vandentiekio vamzdynas (ket.v.d100-58m) |  |  | 1981 | 30110 | 9680.49 | 8010.41 | 1670.08 | 7 | Vilnius | Šeškinės g.
1100624 | Vandentiekio vamzdynas (ket.v.d150-37m) |  |  | 2005 | 30110 | 12896 | 1208.91 | 11687.09 | 7 | Vilnius | Šeškinės g.
1100623 | Vand.vamzdynas (plast.v.d160-163.18m:d110-37.95m) |  |  | 2005 | 30125 | 70104 | 5257.68 | 64846.32 | 7 | Vilnius | Šeškinės g.
1101103 | Vandentiekio vamzdynas (PE v.d710-100m) |  |  | 2007 | 30125 | 95698 | 5741.88 | 89956.12 | 7 | Vilnius | Šeškinės g.
1101342 | Vandentiekio vamzdynas (PE v.d100-81.3m) |  |  | 2006 | 30125 | 22200 | 739.88 | 21460.12 | 7 | Vilnius | Šeškinės g.
1100718 | Fekalinės kanalizacijos vamzdynas (ker.v.d150-148.3m) |  |  | 1984 | 30103 | 9600 | 2399.94 | 7200.06 | 19 | Vilnius | Šeškinės g.30
1100647 | Vandentiekio vamzdynas (ket.v.d200-67m:d100-45m) |  |  | 1984 | 30110 | 21098.65 | 1955.45 | 19143.2 | 7 | Vilnius | Šeškinės g.30
1101282 | Vand.vamzdynas (PE v.d160-238.41m:d110-6.48m) |  |  | 2008 | 30125 | 204852.71 | 8078.04 | 196774.67 | 7 | Vilnius | Šiaulio g., Bajorai
118906 | Fekal.kanalizacijos vamzdynas (ker.v.d200-154.1m:d150-60m) |  |  | 1928 | 30103 | 9324.44 | 9324.44 | 0 | 19 | Vilnius | Šiaulių g.
119680 | Fekal.kanalizacijos vamzdynas (ket.v.d200-30m:d150-54.5m) |  |  | 1928 | 30107 | 4173.14 | 2970.88 | 1202.26 | 19 | Vilnius | Šiaulių g.
120075 | Vandentiekio vamzdynas (ket.v.d100-132.6m) |  |  | 1928 | 30110 | 4468.9 | 4316.7 | 152.2 | 7 | Vilnius | Šiaulių g.
120076 | Vandentiekio vamzdynas (ket.v.d50-7.1m) |  |  | 1968 | 30110 | 297.93 | 287.33 | 10.6 | 7 | Vilnius | Šiaulių g.
120077 | Vandentiekio vamzdynas (ket.v.d50-5.4m) |  |  | 1969 | 30110 | 5752.13 | 2591.09 | 3161.04 | 7 | Vilnius | Šiaulių g.
120078 | Vandentiekio vamzdynas (ket.v.d50-7.8m) |  |  | 1984 | 30110 | 5547.96 | 745.15 | 4802.81 | 7 | Vilnius | Šiaulių g.
104909 | Vandentiekio vamzdynas (pl.v.d150-44m) |  |  | 1975 | 30109 | 3578.34 | 3577.34 | 1 | 7 | Vilnius | Šiaurės g.
104953 | Vandentiekio vamzdynas (pl.v.d300-398m) |  |  | 1972 | 30109 | 40697.57 | 32661.28 | 8036.29 | 7 | Vilnius | Šiaurės g.
106131 | Vandentiekio vamzdynas (ket.v.d65-100m) |  |  | 1995 | 30110 | 14985.87 | 3710.23 | 11275.64 | 7 | Vilnius | Šiaurės g.
120626 | Vandentiekio vamzdynas (ket.v.d200-213m) |  |  | 1972 | 30110 | 29527.17 | 13657.96 | 15869.21 | 7 | Vilnius | Šiaurės g.
120627 | Vandentiekio vamzdynas (ket.v.d100-88m) |  |  | 1975 | 30110 | 9173.36 | 3303.33 | 5870.03 | 7 | Vilnius | Šiaurės g.
107501 | Vandentiekio vamzdynas (PE v.d160-250m) |  |  | 2001 | 30125 | 85555 | 13448.16 | 72106.84 | 7 | Vilnius | Šiaurės g.
119259 | Fekalinės kanalizacijos vamzdynas (ker.v.d200-5.5m) |  |  | 1975 | 30103 | 95.73 | 84.43 | 11.3 | 2 | Vilnius | Šiaurės g.17a
119844 | Fekalinės kanalizacijos vamzdynas (ket.v.d200-63m) |  |  | 1975 | 30107 | 1818.8 | 1547.8 | 271 | 2 | Vilnius | Šiaurės g.17a
105209 | Vandentiekio vamzdynas (ket.v.d200-12m:d150-362m:d75-10m) |  |  | 1975 | 30110 | 36448.97 | 30350.5 | 6098.47 | 2 | Vilnius | Šiaurės g.17a
1101051 | Fekalinės kanalizacijos vamzdynas (PE v.d200-98.79m) |  |  | 2007 | 30107 | 48317.64 | 2898.96 | 45418.68 | 19 | Vilnius | Šiaurinė g., Didžiosios Riešės k.
1101052 | Fekal.kanal.vamzd.(PVC v.d200-220.24m:d160-30.85m:d110-24.82m) |  |  | 2007 | 30107 | 131802.37 | 7908 | 123894.37 | 19 | Vilnius | Šiaurinė g., Didžiosios Riešės k.
1101001 | Vand.vamzdynas (PE v.d100-469.48m:d50-2.25m:d32-22.8m) |  |  | 2007 | 30125 | 52873.6 | 3172.32 | 49701.28 | 7 | Vilnius | Šiaurinė g., Didžiosios Riešės k.
1101002 | Vand.vamzdynas (PE v.d100-274.21m:d40-7.10m:d32-25.87m) |  |  | 2007 | 30125 | 34483.09 | 2068.92 | 32414.17 | 7 | Vilnius | Šiaurinė g., Didžiosios Riešės k.
102098 | Fekalinės kanalizacijos vamzdynas (ker.v.d150-251m) |  |  | 1983 | 30103 | 12651.2 | 8135.57 | 4515.63 | 19 | Vilnius | Šilo g.
102247 | Fekalinės kanalizacijos vamzdynas (ker.v.d150-153m) |  |  | 1961 | 30103 | 9867.95 | 8650.75 | 1217.2 | 19 | Vilnius | Šilo g.
102252 | Fekalinės kanalizacijos vamzdynas (ker.v.d150-193m) |  |  | 1977 | 30103 | 2406.84 | 2405.84 | 1 | 19 | Vilnius | Šilo g.
102280 | Fekalinės kanalizacijos vamzdynas (ker.v.d200-331m:d150-69m) |  |  | 1976 | 30103 | 13851.42 | 10664.6 | 3186.82 | 19 | Vilnius | Šilo g.
1100119 | Fekalinės kanalizacijos vamzdynas (ker.v.d200-11m:d150-53m) |  |  | 1964 | 30103 | 2247.81 | 1699.58 | 548.23 | 19 | Vilnius | Šilo g.
118606 | Fekalinės kanalizacijos vamzdynas (ker.v.d200-1255m:d150-481m) |  |  | 1961 | 30103 | 88052.61 | 51214.3 | 36838.31 | 19 | Vilnius | Šilo g.
118607 | Fekalinės kanalizacijos vamzdynas (ker.v.d200-15m) |  |  | 1964 | 30103 | 888.2 | 730.86 | 157.34 | 19 | Vilnius | Šilo g.
118608 | Fekalinės kanalizacijos vamzdynas (ker.vd200-34m) |  |  | 1964 | 30103 | 2072.48 | 1706.96 | 365.52 | 19 | Vilnius | Šilo g.
119900 | Fekalinės kanalizacijos vamzdynas (PE v.d315-259m) |  |  | 2005 | 30107 | 323750 | 34533.12 | 289216.88 | 19 | Vilnius | Šilo g.
116430 | Vandentiekio vamzdynas (pl.v.d50-8m) |  |  | 1962 | 30109 | 6407.02 | 836.28 | 5570.74 | 7 | Vilnius | Šilo g.
100540 | Vandentiekio vamzdynas (ket.v.d70-25m) |  |  | 1968 | 30110 | 1112.08 | 713.38 | 398.7 | 7 | Vilnius | Šilo g.
100541 | Vandentiekio vamzdynas (ket.v.d150-67m:d70-95m) |  |  | 1975 | 30110 | 22417.47 | 9433.04 | 12984.43 | 7 | Vilnius | Šilo g.
100542 | Vandentiekio vamzdynas (ket.v.d50-139m) |  |  | 1976 | 30110 | 10188.45 | 5267.69 | 4920.76 | 7 | Vilnius | Šilo g.
100555 | Vandentiekio vamzdynas (ket.v.d150-581m:d100-548m:d50-48m) |  |  | 1961 | 30110 | 105030.33 | 44998.94 | 60031.39 | 7 | Vilnius | Šilo g.
100556 | Vandentiekio vamzdynas (ket.v.d150-363m:d100-93m:d50-109m) |  |  | 1962 | 30110 | 153437.03 | 85546 | 67891.03 | 7 | Vilnius | Šilo g.
105339 | Vandentiekio vamzdynas (ket.v.d100-27m) |  |  | 1961 | 30110 | 134674.12 | 92421.8 | 42252.32 | 7 | Vilnius | Šilo g.
1100639 | Vandentiekio vamzdynas (PE v.d100-7m) |  |  | 2003 | 30125 | 1500 | 112.05 | 1387.95 | 7 | Vilnius | Šilo g.
101874 | Kanalizacijos tinklai (ker.v.d200-673,PVC d200-149m) |  |  | 1964 | 30103 | 4351.69 | 3619.78 | 731.91 | 19 | Vilnius | Šilo,Sirokamlės,Šilutės,Antakalnis
109676 | Fekalinės kanalizacijos vamzdynas (ker.v.d200-153m:d150-17m) |  |  | 1925 | 30103 | 4501.18 | 4501.18 | 0 | 19 | Vilnius | Šiltadaržio g.
109677 | Fekalinės kanalizacijos vamzdynas (ker.v.d150-70m) |  |  | 1930 | 30103 | 1582.71 | 1420.66 | 162.05 | 19 | Vilnius | Šiltadaržio g.
103247 | Fekalinės kanalizacijos vamzdynas (a/c v.d150-24m) |  |  | 1930 | 30105 | 2440.06 | 863 | 1577.06 | 19 | Vilnius | Šiltadaržio g.
100494 | Vandentiekio vamzdynas (ket.v.d100-149m:d50-27m) |  |  | 1935 | 30110 | 12642.57 | 6170.52 | 6472.05 | 7 | Vilnius | Šiltadaržio g.
100495 | Vandentiekio vamzdynas (ket.v.d100-5m) |  |  | 1960 | 30110 | 186.84 | 125.49 | 61.35 | 7 | Vilnius | Šiltadaržio g.
102376 | Fekalinės kanalizacijos vamzdynas (ker.v.d200-186.5m) |  |  | 1991 | 30103 | 22820.88 | 22819.88 | 1 | 19 | Vilnius | Šiltnamių g.
1100117 | Fekalinės kanalizacijos vamzdynas (ker.v.d150-36m) |  |  | 1965 | 30103 | 25.13 | 22.42 | 2.71 | 19 | Vilnius | Šiltnamių g.
118869 | Fekalinės kanalizacijos vamzdynas (ker.v.d150-61m) |  |  | 1965 | 30103 | 17.36 | 6.82 | 10.54 | 19 | Vilnius | Šiltnamių g.
118870 | Fekal.kanalizacijos vamzdynas (ker.v.d200-445m:d150-56m) |  |  | 1972 | 30103 | 20099.92 | 20098.92 | 1 | 19 | Vilnius | Šiltnamių g.
118871 | Fekalinės kanalizacijos vamzdynas (ker.v.d300-287.13m) |  |  | 1974 | 30103 | 17123.82 | 17122.82 | 1 | 19 | Vilnius | Šiltnamių g.
118872 | Fekalinės kanalizacijos vamzdynas (ker.v.d200-14m) |  |  | 1977 | 30103 | 10.41 | 4.16 | 6.25 | 19 | Vilnius | Šiltnamių g.
118873 | Fekal.kanal.vamzdynas (ker.v.d300-104m:d150-129.5m) |  |  | 1985 | 30103 | 865.51 | 12.31 | 853.2 | 19 | Vilnius | Šiltnamių g.
102714 | Fekalinės kanalizacijos vamzdynas (g/b v.d400-1529.9m) |  |  | 1988 | 30104 | 1155596.79 | 1155595.79 | 1 | 19 | Vilnius | Šiltnamių g.
102767 | Fekalinės kanalizacijos vamzdynas (g/b v.d400-245m) |  |  | 1990 | 30104 | 12009.89 | 9896.73 | 2113.16 | 19 | Vilnius | Šiltnamių g.
102906 | Fekalinės kanalizacijos vamzdynas (g/b v.d300-302m) |  |  | 1974 | 30104 | 11672.7 | 11671.7 | 1 | 19 | Vilnius | Šiltnamių g.
103385 | Fekalinės kanalizacijos vamzdynas (a/c v.d300-30m) |  |  | 1972 | 30105 | 6.94 | 3.35 | 3.59 | 19 | Vilnius | Šiltnamių g.
1101707 | Fekalinės kanalizacijos vamzdynas (PE v.d355-14.9m) |  |  | 2010 | 30107 | 18232.77 | 0 | 18232.77 | 19 | Vilnius | Šiltnamių g.
116559 | Vandentiekio vamzdynas (pl.v.d50-78m) |  |  | 1985 | 30109 | 972.8 | 167.24 | 805.56 | 7 | Vilnius | Šiltnamių g.
106044 | Vandentiekio vamzdynas (ket.v.d200-457m) |  |  | 1990 | 30110 | 20551.39 | 3890.34 | 16661.05 | 7 | Vilnius | Šiltnamių g.
120133 | Vand.vamzd.(ket.v.d150-63m:d100-507.5m:d70-6.5m:d50-42.5m) |  |  | 1985 | 30110 | 29650.77 | 2911.01 | 26739.76 | 7 | Vilnius | Šiltnamių g.
1100638 | Vandentiekio vamzdynas (PE v.d200-486.31m) |  |  | 2004 | 30125 | 180200 | 13515.06 | 166684.94 | 7 | Vilnius | Šiltnamių g.29
104353 | Fek.k.v.(PE v.d250-228.1m:d200-157.5m:d160-129.1m: ket.v.d200-6.6m:d100-8.2m) |  |  | 2002 | 30107 | 220494.32 | 36795.81 | 183698.51 | 19 | Vilnius | Šiltnamių g.29, Vilniaus kap.statyba
100350 | Vandentiekio vamzdynas (ket.v.d200-375m) |  |  | 2001 | 30110 | 129433.05 | 27034.99 | 102398.06 | 7 | Vilnius | Šiltnamių g.29, Vilniaus kap.statyba
107548 | Vandentiekio vamzdynas (PE v.d225-95m:d160-6m) |  |  | 2001 | 30125 | 37160.46 | 6073.33 | 31087.13 | 7 | Vilnius | Šiltnamių g.29, Vilniaus kap.statyba
109610 | Nuotekų vamzdynas (ker.v.d350-180m:d200-120m:d150-114m) |  |  | 1968 | 30103 | 18327.5 | 17296.47 | 1031.03 | 19 | Vilnius | Šilutės g.
100351 | Vandentiekio vamzdynas (ket.v.d200-182m) |  |  | 1971 | 30110 | 20225.81 | 12983.73 | 7242.08 | 7 | Vilnius | Šilutės g.
100354 | Vandentiekio vamzdynas (ket.v.d150-58m:d50-3m) |  |  | 1962 | 30110 | 6511.47 | 2852.24 | 3659.23 | 7 | Vilnius | Šilutės g.
100355 | Vandentiekio vamzdynas (ket.v.d150-31m:d100-28m) |  |  | 1973 | 30110 | 6425.96 | 2946.21 | 3479.75 | 7 | Vilnius | Šilutės g.
100356 | Vandentiekio vamzdynas (ket.v.d150-116m:d100-109m:d50-22m) |  |  | 1963 | 30110 | 38223.62 | 23814.39 | 14409.23 | 7 | Vilnius | Šilutės g.
101909 | Fekal.kanalizacijos vamzdynas (ker.v.d200-205m:d150-111m) |  |  | 1956 | 30103 | 10304.85 | 10034.53 | 270.32 | 19 | Vilnius | Širvintų g.
102478 | Fekalinės kanalizacijos vamzdynas (ker.v.d150-137m) |  |  | 1995 | 30103 | 47062.5 | 15637.19 | 31425.31 | 19 | Vilnius | Širvintų g.
103083 | Fekalinės kanalizacijos vamzdynas (ker.v.d150-62m) |  |  | 1976 | 30103 | 3165.74 | 2624.98 | 540.76 | 19 | Vilnius | Širvintų g.
118634 | Fekal.kanal.vamzdynas (ker.v.d300-298m:d200-85m:d150-212m) |  |  | 1956 | 30103 | 20194.74 | 16156.62 | 4038.12 | 19 | Vilnius | Širvintų g.
118666 | Fekalinės kanalizacijos vamzdynas (ker.v.d150-65m) |  |  | 1982 | 30103 | 6750 | 2446.64 | 4303.36 | 19 | Vilnius | Širvintų g.
119363 | Fekalinės kanalizacijos vamzdynas (ker.v.d150-68m) |  |  | 1982 | 30103 | 3869.24 | 3208.58 | 660.66 | 19 | Vilnius | Širvintų g.
116716 | Vandentiekio vamzdynas (pl.v.d150-68m:d100-66m) |  |  | 1976 | 30109 | 3482.62 | 3481.62 | 1 | 7 | Vilnius | Širvintų g.
105615 | Vandentiekio vamzdynas (ket.v.d100-45m) |  |  | 1982 | 30110 | 273.5 | 272.5 | 1 | 7 | Vilnius | Širvintų g.
109195 | Vandentiekio vamzdynas (ket.v.d65-19m) |  |  | 1995 | 30110 | 2779 | 598.52 | 2180.48 | 7 | Vilnius | Širvintų g.
120524 | Vandentiekio vamzdynas (ket.v.d150-733m:d100-213m:d50-72m) |  |  | 1956 | 30110 | 120692.32 | 77446.88 | 43245.44 | 7 | Vilnius | Širvintų g.
120525 | Vandentiekio vamzdynas (ket.v.d150-345m:d100-32m) |  |  | 1976 | 30110 | 45676.88 | 28354.45 | 17322.43 | 7 | Vilnius | Širvintų g.
1101782 | Vandentiekio vamzdynas (PE v.d200-93.54m) |  |  | 2010 | 30125 | 52075.33 | 0 | 52075.33 | 7 | Vilnius | Šiukštulių g. Balsiai
1102006 | Fekal.kanal.vamzdynas (PVC v.d200-311.71m:d160-135.92m) |  |  | 2010 | 30107 | 208133.54 | 0 | 208133.54 | 19 | Vilnius | Šulco g., Tarandė
1102067 | Slėginės kanal.vamzdynas (PE v.d355-360.44m:d160-8.68m) |  |  | 2010 | 30107 | 356939.16 | 0 | 356939.16 | 20 | Vilnius | Šulco g., Tarandė
1101923 | Vand.vamzdynas (PE v.d110-367.86m:d32-176.53m) |  |  | 2010 | 30125 | 336648.82 | 0 | 336648.82 | 7 | Vilnius | Šulco g., Tarandė
118885 | Fekal.kanal.vamzdynas (ker.v.d300-82.9m:d200-168.1m) |  |  | 1935 | 30103 | 6112.54 | 6111.54 | 1 | 19 | Vilnius | Šv.Dvasios g.
100433 | Vandentiekio vamzdynas (ket.v.d100-297m) |  |  | 1935 | 30110 | 1169.85 | 999.12 | 170.73 | 7 | Vilnius | Šv.Dvasios g.
100436 | Vandentiekio vamzdynas (ket.v.d100-23.4m:d50-11.1m) |  |  | 1960 | 30110 | 3009.69 | 978.11 | 2031.58 | 7 | Vilnius | Šv.Dvasios g.
102244 | Fekalinės kanalizacijos vamzdynas (ker.v.d150-100m) |  |  | 1921 | 30103 | 1805.13 | 1804.13 | 1 | 19 | Vilnius | Šv.Ignoto g.
103589 | Fekal.kanal.vamzdynas (eks.1912)(plyt.v.d600*1100-356m) |  |  | 1921 | 30106 | 126.96 | 126.96 | 0 | 19 | Vilnius | Šv.Ignoto g.
104468 | Fekal.kanalizacijos vamzdynas (eks.1912)(ket.v.d150-41m) |  |  | 1921 | 30107 | 515.87 | 515.87 | 0 | 19 | Vilnius | Šv.Ignoto g.
116431 | Vandentiekio vamzdynas (pl.v.d100-74m) |  |  | 1939 | 30109 | 2101.19 | 2101.19 | 0 | 7 | Vilnius | Šv.Ignoto g.
100543 | Vandentiekio vamzdynas (ket.v.d100-315m:d50-3m) |  |  | 1939 | 30110 | 61790.8 | 43726.8 | 18064 | 7 | Vilnius | Šv.Ignoto g.
109127 | Vandentiekio vamzdynas (ket.v.d100-4m) |  |  | 1997 | 30110 | 8906.1 | 1928.64 | 6977.46 | 7 | Vilnius | Šv.Ignoto g.
109752 | Vandentiekio vamzdynas (PE v.d50-13m:d40-7m) |  |  | 2000 | 30125 | 13840.48 | 2415.6 | 11424.88 | 7 | Vilnius | Šv.Ignoto g., G.Ivanauskas
109612 | Fekal.kanalizac.vamzd.(ker.v.d200-226m:d150-128m:d100-12m) |  |  | 1930 | 30103 | 13938.86 | 13937.86 | 1 | 19 | Vilnius | Šv.Jono g.
104425 | Fekal.kanal.vamzdynas (ket.v.d400-38.2m:d300-33m) |  |  | 1930 | 30107 | 2812.73 | 1815.32 | 997.41 | 19 | Vilnius | Šv.Jono g.
100455 | Vand.vamzdynas (ket.v.d150-201m:d100-30.4m:d50-18.9m) |  |  | 1930 | 30110 | 16854.49 | 10461.6 | 6392.89 | 7 | Vilnius | Šv.Jono g.
100456 | Vandentiekio vamzdynas (ket.v.d100-6.2m) |  |  | 1989 | 30110 | 656.41 | 341.69 | 314.72 | 7 | Vilnius | Šv.Jono g.
100457 | Vandentiekio vamzdynas (ket.v.d100-11m) |  |  | 1993 | 30110 | 1445.99 | 397.3 | 1048.69 | 7 | Vilnius | Šv.Jono g.
118903 | Fekalinės kanalizacijos vamzdynas (ker.v.d200-169.3m) |  |  | 1934 | 30103 | 6020.48 | 6019.48 | 1 | 19 | Vilnius | Šv.Kazimiero g.
118904 | Fekalinės kanalizacijos vamzdynas (ker.v.d150-62.9m) |  |  | 1960 | 30103 | 1508.27 | 1160.95 | 347.32 | 19 | Vilnius | Šv.Kazimiero g.
118905 | Fekalinės kanalizacijos vamzdynas (ker.v.d200-108.5m) |  |  | 1987 | 30103 | 27854.66 | 23065.9 | 4788.76 | 19 | Vilnius | Šv.Kazimiero g.
119679 | Fekalinės kanalizacijos vamzdynas (ket.v.d150-56.5m) |  |  | 1990 | 30107 | 6603.2 | 4701.08 | 1902.12 | 19 | Vilnius | Šv.Kazimiero g.
120165 | Vand.vamzd.(eks.1914) (ket.v.d300-170.42m:d100-34.2m) |  |  | 1921 | 30110 | 5769.6 | 3101.3 | 2668.3 | 7 | Vilnius | Šv.Kazimiero g.
120166 | Vandentiekio vamzdynas (ket.v.d50-2.2m) |  |  | 1926 | 30110 | 198.04 | 168.85 | 29.19 | 7 | Vilnius | Šv.Kazimiero g.
120167 | Vandentiekio vamzdynas (ket.v.d150-129.2m) |  |  | 1987 | 30110 | 12909.53 | 11310.9 | 1598.63 | 7 | Vilnius | Šv.Kazimiero g.
120168 | Vandentiekio vamzdynas (ket.v.d50-25.7m) |  |  | 1988 | 30110 | 9800.42 | 4279.21 | 5521.21 | 7 | Vilnius | Šv.Kazimiero g.
117236 | Vandentiekio vamzdynas (PE v.d70-3m) |  |  | 1986 | 30125 | 396.09 | 336.84 | 59.25 | 7 | Vilnius | Šv.Kazimiero g.
118899 | Fekal.kanal.vamzdynas (ker.v.d350-35m:d300-47.2m:d150-49m) |  |  | 1926 | 30103 | 1345.23 | 1344.23 | 1 | 19 | Vilnius | Šv.Mikalojaus g.
103389 | Fekalinės kanalizacijos vamzdynas (a/c v.d150-36.5m) |  |  | 1926 | 30105 | 9903.01 | 2771.09 | 7131.92 | 19 | Vilnius | Šv.Mikalojaus g.
103627 | Fekal.kanalizacijos vamzdynas (plyt.v.d600*1100-122.8m) |  |  | 1926 | 30106 | 15102.96 | 11251.36 | 3851.6 | 19 | Vilnius | Šv.Mikalojaus g.
119677 | Fekalinės kanalizacijos vamzdynas (ket.v.d150-55m) |  |  | 1926 | 30107 | 2641.28 | 1880.41 | 760.87 | 19 | Vilnius | Šv.Mikalojaus g.
120067 | Vandentiekio vamzdynas (ket.v.d100-201.3m:d50-19.5m) |  |  | 1928 | 30110 | 10295.05 | 6021.52 | 4273.53 | 7 | Vilnius | Šv.Mikalojaus g.
120068 | Vandentiekio vamzdynas (ket.v.d100-4.2m) |  |  | 1986 | 30110 | 304.32 | 293.4 | 10.92 | 7 | Vilnius | Šv.Mikalojaus g.
102124 | Fekalinės kanalizacijos vamzdynas (ker.v.d200-111m) |  |  | 1984 | 30103 | 5515.66 | 3969.96 | 1545.7 | 26 | Nemenčinė | Šv.Mykolo g.
102303 | Fekalinės kanalizacijos vamzdynas (ker.v.d150-75m) |  |  | 1987 | 30103 | 486.13 | 313.38 | 172.75 | 26 | Nemenčinė | Šv.Mykolo g.
1100955 | Fekalinės kanalizacijos vamzdynas (ker.v.d150-53.7m) |  |  | 1987 | 30103 | 348.06 | 221.77 | 126.29 | 26 | Nemenčinė | Šv.Mykolo g.
118915 | Fekal.kanal.vamzdynas (ker.v.d250-54m:d200-79m:d150-61m) |  |  | 1937 | 30103 | 4004.59 | 4003.59 | 1 | 19 | Vilnius | Šv.Mykolo g.
118916 | Fekalinės kanalizacijos vamzdynas (ker.v.d200-69m) |  |  | 1987 | 30103 | 6418.24 | 4941.42 | 1476.82 | 19 | Vilnius | Šv.Mykolo g.
102747 | Fekalinės kanalizacijos vamzdynas (g/b v.d500-140m) |  |  | 1987 | 30104 | 14776.05 | 14775.05 | 1 | 26 | Nemenčinė | Šv.Mykolo g.
119688 | Fekalinės kanalizacijos vamzdynas (ket.v.d150-15m) |  |  | 1937 | 30107 | 2507.16 | 594.66 | 1912.5 | 19 | Vilnius | Šv.Mykolo g.
119689 | Fekalinės kanalizacijos vamzdynas (ket.v.d150-5m) |  |  | 1997 | 30107 | 837.11 | 745.01 | 92.1 | 19 | Vilnius | Šv.Mykolo g.
103572 | Fekalinės kanalizacijos vamzdynas (pl.v.d200-179.2m) |  |  | 1987 | 30108 | 23672.6 | 21180.4 | 2492.2 | 26 | Nemenčinė | Šv.Mykolo g.
116557 | Vandentiekio vamzdynas (pl.v.d50-4m) |  |  | 1962 | 30109 | 376.9 | 174.33 | 202.57 | 7 | Vilnius | Šv.Mykolo g.
104965 | Vandentiekio vamzdynas (ket.v.d65-47.3m) |  |  | 1987 | 30110 | 6332.65 | 6100.3 | 232.35 | 26 | Nemenčinė | Šv.Mykolo g.
105689 | Vandentiekio vamzdynas (ket.v.d200-58.43m:d65-27.1m) |  |  | 1984 | 30110 | 15977.19 | 8842.84 | 7134.35 | 26 | Nemenčinė | Šv.Mykolo g.
105901 | Vandentiekio vamzdynas (ket.v.d100-311.5m) |  |  | 1987 | 30110 | 60669.42 | 30102.6 | 30566.82 | 26 | Nemenčinė | Šv.Mykolo g.
120127 | Vandentiekio vamzdynas (ket.v.d100-204.5m:d50-20m) |  |  | 1928 | 30110 | 11785.22 | 5385.75 | 6399.47 | 7 | Vilnius | Šv.Mykolo g.
117246 | Vandentiekio vamzdynas (PE v.d65-2m) |  |  | 1997 | 30125 | 3408.21 | 794.03 | 2614.18 | 7 | Vilnius | Šv.Mykolo g.
109601 | Fekalinės kanalizacijos vamzdynas (ker.v.d200-80m) |  |  | 1950 | 30103 | 1 | 1 | 0 | 19 | Vilnius | Šv.Step.g41/Geležink.g50, "Liet.gel."
102050 | Fekal.kanalizacijos vamzdynas (eks.1919)(ker.v.d450-130m) |  |  | 1921 | 30103 | 11115.66 | 11114.66 | 1 | 19 | Vilnius | Šv.Stepono g.
119090 | Fekal.kanal.vamzd.(eks.1912)(ker.v.d400-125m:d300-132m) |  |  | 1921 | 30103 | 20032.04 | 19811.76 | 220.28 | 19 | Vilnius | Šv.Stepono g.
119091 | Fekalinės kanalizacijos vamzdynas (ker.v.d150-60m) |  |  | 1927 | 30103 | 700.87 | 629.17 | 71.7 | 19 | Vilnius | Šv.Stepono g.
119092 | Fekalinės kanalizacijos vamzdynas (ker.v.d200-46m) |  |  | 1972 | 30103 | 948.11 | 805.34 | 142.77 | 19 | Vilnius | Šv.Stepono g.
102615 | Fekalinės kanalizacijos vamzdynas (g/b v.d500-61m) |  |  | 1926 | 30104 | 2865.94 | 2865.94 | 0 | 19 | Vilnius | Šv.Stepono g.
103468 | Fekalinės kanalizacijos vamzdynas (a/c v.d200-132m) |  |  | 1927 | 30105 | 342.08 | 341.08 | 1 | 19 | Vilnius | Šv.Stepono g.
103645 | Fekal.kanal.vamzd.(plyt.v.d700*1250-273m:d600*1100-362m) |  |  | 1927 | 30106 | 36229.74 | 36228.74 | 1 | 19 | Vilnius | Šv.Stepono g.
119750 | Fekalinės kanalizacijos vamzdynas (ket.v.d150-19m) |  |  | 1927 | 30107 | 2368.49 | 851.83 | 1516.66 | 19 | Vilnius | Šv.Stepono g.
119751 | Fekalinės kanalizacijos vamzdynas (ket.v.d200-53m) |  |  | 1972 | 30107 | 1012.47 | 729.03 | 283.44 | 19 | Vilnius | Šv.Stepono g.
1100785 | Vandentiekio vamzdynas (ket.v.d100-10m) |  |  | 1977 | 30110 | 991.35 | 880.03 | 111.32 | 7 | Vilnius | Šv.Stepono g.
120347 | Vand.vamzd.(ket.v.d200-3m:d150-76m:d100-745m:d50-149m) |  |  | 1921 | 30110 | 193819.74 | 47222.51 | 146597.23 | 7 | Vilnius | Šv.Stepono g.
120348 | Vandentiekio vamzdynas (ket.v.d100-12m) |  |  | 1977 | 30110 | 5045.74 | 756.64 | 4289.1 | 7 | Vilnius | Šv.Stepono g.
120349 | Vandentiekio vamzdynas (ket.v.d100-4m) |  |  | 1999 | 30110 | 544.86 | 303.25 | 241.61 | 7 | Vilnius | Šv.Stepono g.
117308 | Vandentiekio vamzdynas (PE v.d110-12m) |  |  | 2004 | 30125 | 9516.14 | 1268.68 | 8247.46 | 7 | Vilnius | Šv.Stepono g.13
118896 | Fekal.kanalizacijos vamzdynas (eks.1912)(ker.v.d200-148m) |  |  | 1921 | 30103 | 24689.19 | 21046.74 | 3642.45 | 19 | Vilnius | Švarco g.
106090 | Vandentiekio vamzdynas (ket.v.d65-12m) |  |  | 1994 | 30110 | 301621.07 | 48197.66 | 253423.41 | 7 | Vilnius | Švarco g.
120081 | Vand.vamzdynas (eks.1912)(ket.v.d200-141m:d100-156m) |  |  | 1921 | 30110 | 129266.18 | 20656.16 | 108610.02 | 7 | Vilnius | Švarco g.
104820 | Vandentiekio vamzdynas (ket.v.d150-590m:d50-147m) |  |  | 1965 | 30110 | 6909.14 | 5363.37 | 1545.77 | 7 | Vilnius | Švarioji g.
104841 | Vandentiekio vamzdynas (ket.v.d50-131m) |  |  | 1975 | 30110 | 2106.67 | 2105.67 | 1 | 7 | Vilnius | Švarioji g.
91260 | Žemos įtampos kabelis |  |  | 1982 | 30010 | 6518.51 | 6517.51 | 1 | 31 | Švenčionėliai | Švenčionėliai
101846 | Kanalizacijos išleidimas (d300-30m) |  |  | 1975 | 30103 | 4166.38 | 3415.94 | 750.44 | 31 | Švenčionėliai | Švenčionėliai
102372 | Kanalizacijos tinklai (ker.v.d200-90m) |  |  | 1975 | 30103 | 1937.32 | 1213.17 | 724.15 | 31 | Švenčionėliai | Švenčionėliai
102548 | Spaudiminė linija (d300-2052m) |  |  | 1975 | 30104 | 215133.69 | 215132.69 | 1 | 31 | Švenčionėliai | Švenčionėliai
102549 | Kanalizacijos išleidimas (d529-208m) |  |  | 1975 | 30104 | 9401.7 | 9400.7 | 1 | 31 | Švenčionėliai | Švenčionėliai
102550 | Kanalizacijos išleidimas (d760-70m) |  |  | 1975 | 30104 | 2495.72 | 2494.72 | 1 | 31 | Švenčionėliai | Švenčionėliai
102551 | Kanalizacijos kolektorius (d500-1560m) |  |  | 1975 | 30104 | 319657.8 | 319656.8 | 1 | 31 | Švenčionėliai | Švenčionėliai
103018 | Kanalizacijos tinklai (d300-412m) |  |  | 1975 | 30105 | 128753.87 | 128752.87 | 1 | 31 | Švenčionėliai | Švenčionėliai
103019 | Fekalinė kanalizacija (d300-219m) |  |  | 1978 | 30105 | 11373.21 | 10835.52 | 537.69 | 31 | Švenčionėliai | Švenčionėliai
103022 | Kanalizacijos tinklai (d200-91m) |  |  | 1980 | 30105 | 14814.8 | 13718.34 | 1096.46 | 31 | Švenčionėliai | Švenčionėliai
104028 | Spaudiminė kanalizacijos linija (d300-3340m) |  |  | 1975 | 30107 | 308992.61 | 212781.56 | 96211.05 | 31 | Švenčionėliai | Švenčionėliai
104683 | Vandentiekio tinklai (d300-11m) |  |  | 1975 | 30109 | 3908.31 | 2150.98 | 1757.33 | 31 | Švenčionėliai | Švenčionėliai
105274 | Vandentiekio tinklai d150 |  |  | 1975 | 30110 | 66854.67 | 39253.6 | 27601.07 | 31 | Švenčionėliai | Švenčionėliai
105278 | Vandentiekio tinklai (d150-188) |  |  | 1975 | 30110 | 19165.82 | 10195.27 | 8970.55 | 31 | Švenčionėliai | Švenčionėliai
105279 | Vandentiekio tinklai (d100-150m) |  |  | 1975 | 30110 | 35521.08 | 20665.95 | 14855.13 | 31 | Švenčionėliai | Švenčionėliai
105280 | Vandentiekio tinklai (d200-1387m) |  |  | 1975 | 30110 | 181942.79 | 110782.44 | 71160.35 | 31 | Švenčionėliai | Švenčionėliai
105281 | Vandentiekio tinklai (d150-232m) |  |  | 1978 | 30110 | 37326.46 | 21946.92 | 15379.54 | 31 | Švenčionėliai | Švenčionėliai
105283 | Vandentiekio tinklai (d100-60m) |  |  | 1978 | 30110 | 6504.43 | 2316.02 | 4188.41 | 31 | Švenčionėliai | Švenčionėliai
105284 | Vandentiekio tinklai (d50-25m) |  |  | 1978 | 30110 | 3682.37 | 915.1 | 2767.27 | 31 | Švenčionėliai | Švenčionėliai
105999 | Vandentiekio tinklai (ket.v.d100-10m,d200-217m) |  |  | 1975 | 30110 | 12239.36 | 4921.37 | 7317.99 | 31 | Švenčionėliai | Švenčionėliai
108002 | Technologinis vamzdynas (d75-120m) |  |  | 1980 | 30119 | 7999.99 | 7999.99 | 0 | 31 | Švenčionėliai | Švenčionėliai
104685 | Vandentiekio tinklai (d300-40m) |  |  | 1979 | 30109 | 2666.66 | 2665.66 | 1 | 31 | Švenčionėliai | Švenčionėliai (m.magistralė)
105289 | Vandentiekio tinklai (d400-520m) |  |  | 1979 | 30110 | 209777.57 | 122073.9 | 87703.67 | 31 | Švenčionėliai | Švenčionėliai (m.magistralė)
105290 | Vandentiekio tinklai (d300-680m) |  |  | 1979 | 30110 | 129914.4 | 75521.89 | 54392.51 | 31 | Švenčionėliai | Švenčionėliai (m.magistralė)
101852 | Kanalizacijos tinklai (d400-1204m) |  |  | 1980 | 30103 | 340405.81 | 261823.97 | 78581.84 | 31 | Švenčionėliai | Švenčionėliai, Augustavo km.
102358 | Magistralinė fekalinė kanalizacija (d200-165m) |  |  | 1980 | 30103 | 4448.58 | 2818.63 | 1629.95 | 31 | Švenčionėliai | Švenčionėliai, Bažnyčios g.
105990 | Magistraliniai vandentiekio tinklai (d200-160m) |  |  | 1980 | 30110 | 5141.31 | 2154.91 | 2986.4 | 31 | Švenčionėliai | Švenčionėliai, Bažnyčios g.
102361 | Magistraliniai fekalinės kanalizacijos tinklai (d150-37m) |  |  | 1980 | 30103 | 745.92 | 472.52 | 273.4 | 31 | Švenčionėliai | Švenčionėliai, Bažnyčios g.37a
105988 | Magistraliniai vandentiekio tinklai (d50-18m) |  |  | 1980 | 30110 | 323.44 | 159.89 | 163.55 | 31 | Švenčionėliai | Švenčionėliai, Bažnyčios g.39
102397 | Išorės fekalinės kanalizacijos tinklai (ker.v.d150-65m) |  |  | 1991 | 30103 | 125.8 | 52.27 | 73.53 | 31 | Švenčionėliai | Švenčionėliai, Bažnyčios g.40,42,44.
106030 | Išorės vandentiekio tinklai (ket.v.d150-10m) |  |  | 1991 | 30110 | 13.32 | 3.79 | 9.53 | 31 | Švenčionėliai | Švenčionėliai, Bažnyčios g.40,42,44.
102480 | Fekalinė kanalizacija (ker.v.d(200-150)) |  |  | 1988 | 30103 | 6241 | 2249 | 3992 | 31 | Švenčionėliai | Švenčionėliai, Beržų g.
103183 | Fekalinė kanalizacija (ker.ir a/c.v.d200,d150-370m) |  |  | 1988 | 30105 | 6241 | 3090.48 | 3150.52 | 31 | Švenčionėliai | Švenčionėliai, Beržų g.4
105699 | Vandentiekio tinklai (d150-189m) |  |  | 1984 | 30110 | 25351.54 | 13975.46 | 11376.08 | 31 | Švenčionėliai | Švenčionėliai, Geležink.kepykla
105700 | Vandentiekio tinklai (d100-17m) |  |  | 1984 | 30110 | 5378.91 | 2965.72 | 2413.19 | 31 | Švenčionėliai | Švenčionėliai, Geležink.ligoninė
103177 | Fekalinė kanalizacija (a/c v.d200-15,5m) |  |  | 1994 | 30105 | 386.78 | 201.52 | 185.26 | 31 | Švenčionėliai | Švenčionėliai, Kaltanėnų g.5
104523 | Avarinis kanalizacijos išleidėjas |  |  | 1980 | 30108 | 10299.7 | 10298.7 | 1 | 31 | Švenčionėliai | Švenčionėliai, KPS Nr.1
102411 | Fekalinė kanalizacija (ker.v.d400-31m,d300-29m,d200-41m) |  |  | 1989 | 30103 | 806.06 | 325.75 | 480.31 | 31 | Švenčionėliai | Švenčionėliai, Lauko g.
102432 | Magistralinė kanalizacija (ker.v.d200-119m) |  |  | 1994 | 30103 | 7624.93 | 3017.63 | 4607.3 | 31 | Švenčionėliai | Švenčionėliai, Lauko g.
102433 | Magistralinė kanalizacija (ker.v.d150-37m) |  |  | 1994 | 30103 | 2155.25 | 852.81 | 1302.44 | 31 | Švenčionėliai | Švenčionėliai, Lauko g.
103176 | Magistralinė kanalizacija (a/c v.d200-105m) |  |  | 1994 | 30105 | 7339.5 | 3836.45 | 3503.05 | 31 | Švenčionėliai | Švenčionėliai, Lauko g.
106070 | Vandentiekis (ket.v.d150-35m,d200-76m) |  |  | 1989 | 30110 | 937.71 | 257.89 | 679.82 | 31 | Švenčionėliai | Švenčionėliai, Lauko g.
106114 | Magistralinis vandentiekis (ket.v.d150-135m) |  |  | 1994 | 30110 | 14154.75 | 3808.54 | 10346.21 | 31 | Švenčionėliai | Švenčionėliai, Lauko g.
106115 | Magistralinis vandentiekis (ket.v.d65-88m) |  |  | 1994 | 30110 | 7793.2 | 1738.89 | 6054.31 | 31 | Švenčionėliai | Švenčionėliai, Lauko g.
102410 | Fekalinė kanalizacija (ker.v.d200-55m) |  |  | 1991 | 30103 | 1439.73 | 581.96 | 857.77 | 31 | Švenčionėliai | Švenčionėliai, Lauko g.23
106069 | Vandentiekis (šp.v.d150-226m) |  |  | 1991 | 30110 | 3719.29 | 1021.97 | 2697.32 | 31 | Švenčionėliai | Švenčionėliai, Lauko g.23
109063 | Magistralinis vandentiekis (ket.v.d150-70m) |  |  | 1982 | 30110 | 3414 | 798.24 | 2615.76 | 31 | Švenčionėliai | Švenčionėliai, Lauko g.3
109064 | Magistralinis vandentiekis (ket.v.d100-106m) |  |  | 1987 | 30110 | 1891 | 441.96 | 1449.04 | 31 | Švenčionėliai | Švenčionėliai, Lauko g.4
106108 | Lauko vandentiekio tinklai (šp.v.d100-46m) |  |  | 1983 | 30110 | 2358.45 | 178.43 | 2180.02 | 31 | Švenčionėliai | Švenčionėliai, Lauko g.42
109062 | Magistralinis vandentiekis (ket.v.d150-520:d100-72m) |  |  | 1975 | 30110 | 31451.44 | 7348.88 | 24102.56 | 31 | Švenčionėliai | Švenčionėliai, Lauko g.6
105713 | Vandentiekio tinklai (d200-1350m) |  |  | 1984 | 30110 | 157340.29 | 86162.03 | 71178.26 | 31 | Švenčionėliai | Švenčionėliai, Lauko,Pašto,Liepų g.
101853 | Kanalizacijos tinklai magistraliniai (d350-876m) |  |  | 1980 | 30103 | 106089.92 | 79835.1 | 26254.82 | 31 | Švenčionėliai | Švenčionėliai, Liepų g.
103100 | Kanalizacijos tinklai (d300-240m,d200-355m,d150-65m.) |  |  | 1984 | 30105 | 41458.65 | 36470.25 | 4988.4 | 31 | Švenčionėliai | Švenčionėliai, Liepų g.
102359 | Magistralinė fekalinė kanalizacija (d200-29m) |  |  | 1980 | 30103 | 517.38 | 327.61 | 189.77 | 31 | Švenčionėliai | Švenčionėliai, Liepų g.14
105989 | Magistraliniai vandentiekio tinklai (d50-19m) |  |  | 1980 | 30110 | 338.98 | 166.9 | 172.08 | 31 | Švenčionėliai | Švenčionėliai, Liepų g.14
102360 | Magistralinė fekalinė kanalizacija (d100-17m) |  |  | 1980 | 30103 | 464.75 | 294.91 | 169.84 | 31 | Švenčionėliai | Švenčionėliai, Liepų g.16
102395 | Išorės fekalinės kanalizacijos tinklai (ker.v.d200-30m) |  |  | 1991 | 30103 | 38.48 | 15.83 | 22.65 | 31 | Švenčionėliai | Švenčionėliai, Liepų g.18
106028 | Išorės vandentiekio tinklai (ket.v.d100-47m) |  |  | 1991 | 30110 | 5406.28 | 18.06 | 5388.22 | 31 | Švenčionėliai | Švenčionėliai, Liepų g.18,20
102362 | Magistraliniai fekalinės kanalizacijos tinklai (d150-26m) |  |  | 1980 | 30103 | 861.33 | 545.29 | 316.04 | 31 | Švenčionėliai | Švenčionėliai, Liepų g.22
102441 | Išorės fekalinės kanalizacijos tinklai (ker.v.d200-375m) |  |  | 1988 | 30103 | 7127.08 | 2776.84 | 4350.24 | 31 | Švenčionėliai | Švenčionėliai, Melioratoriaus g.
103178 | Fekalinė kanalizacija (a/c v.d200-65m) |  |  | 1994 | 30105 | 1248.88 | 651.89 | 596.99 | 31 | Švenčionėliai | Švenčionėliai, Priestoties g.9/2
106116 | Vandentiekis (šp.v.d100-32.5m) |  |  | 1994 | 30110 | 1477.22 | 397.05 | 1080.17 | 31 | Švenčionėliai | Švenčionėliai, Priestoties g.9/2
105828 | Vandentiekio tinklai (d200-25,d150-373,d300-319,d400-10m) |  |  | 1990 | 30110 | 90554.9 | 51857.67 | 38697.23 | 31 | Švenčionėliai | Švenčionėliai, Turgaus g.
105698 | Vandentiekio tinklai (d100-11m) |  |  | 1984 | 30110 | 3560.11 | 1961.62 | 1598.49 | 31 | Švenčionėliai | Švenčionėliai, Vilniaus g.(gyv.n.)
101849 | Kanalizacijos tinklai magistraliniai (d400-470m) |  |  | 1980 | 30103 | 66712.18 | 50201.96 | 16510.22 | 31 | Švenčionėliai | Švenčionėliai, Žemutinė g.
101850 | Kanalizacijos tinklai (d300-396m) |  |  | 1980 | 30103 | 43988.56 | 33101.37 | 10887.19 | 31 | Švenčionėliai | Švenčionėliai, Žemutinė g.
101851 | Kanalizacijos tinklai (d200-139m) |  |  | 1980 | 30103 | 15368.06 | 9764.23 | 5603.83 | 31 | Švenčionėliai | Švenčionėliai, Žemutinė g.
106113 | Lauko vandentiekio tinklai (šp.v.d100-24m) |  |  | 1982 | 30110 | 6238.54 | 911.31 | 5327.23 | 31 | Švenčionėliai | Švenčionėliai, Žemutinė g.
102380 | Kanalizacijos tinklai (ker.v.d200-235m) |  |  | 1993 | 30103 | 2127.2 | 901.94 | 1225.26 | 31 | Švenčionėliai | Švenčionėliai, Žemutinė g.(gyv.n.)
106013 | Vandentiekio tinklai (šp.v.d100-177m) |  |  | 1993 | 30110 | 4454.98 | 738.22 | 3716.76 | 31 | Švenčionėliai | Švenčionėliai, Žemutinė g.(gyv.n.)
102340 | Fekalinė kanalizacija (d200-45m) |  |  | 1989 | 30103 | 1920.74 | 1221.36 | 699.38 | 31 | Švenčionėliai | Švenčionėliai, Žemutinė g.31a
105967 | Vandentiekio tinklai (ket.v.d100-9m) |  |  | 1989 | 30110 | 2783.96 | 268.89 | 2515.07 | 31 | Švenčionėliai | Švenčionėliai, Žemutinė g.31a
102390 | Išorės fekalinės kanalizacijos tinklai (ker.v.d200-78m) |  |  | 1991 | 30103 | 121.36 | 50.28 | 71.08 | 31 | Švenčionėliai | Švenčionėliai, Žemutinė g.33b
106106 | Lauko vandentiekio tinklai (šp.v.d100-8m) |  |  | 1974 | 30110 | 2881.99 | 184.39 | 2697.6 | 31 | Švenčionėliai | Švenčionėliai, Žemutinė g.35/1
106112 | Lauko vandentiekio tinklai (šp.v.d100-19m) |  |  | 1979 | 30110 | 4615.42 | 602.75 | 4012.67 | 31 | Švenčionėliai | Švenčionėliai, Žemutinė g.35/2
106111 | Lauko vandentiekio tinklai (šp.v.d100-21m) |  |  | 1978 | 30110 | 4445.52 | 636.71 | 3808.81 | 31 | Švenčionėliai | Švenčionėliai, Žemutinė g.35/3
106103 | Lauko vandentiekio tinklai (šp.v.d200-50m) |  |  | 1974 | 30110 | 5238.71 | 1059.48 | 4179.23 | 31 | Švenčionėliai | Švenčionėliai, Žemutinė g.35a
106104 | Lauko vandentiekio tinklai (šp.v.d100-25m) |  |  | 1974 | 30110 | 5226.92 | 662.06 | 4564.86 | 31 | Švenčionėliai | Švenčionėliai, Žemutinė g.35a,35b
106107 | Lauko vandentiekio tinklai (šp.v.d100-6m) |  |  | 1974 | 30110 | 2847.68 | 168.86 | 2678.82 | 31 | Švenčionėliai | Švenčionėliai, Žemutinė g.35b-35/4
102392 | Išorės fekalinės kanalizacijos tinklai (ker.v.d150-83m) |  |  | 1991 | 30103 | 111 | 46.25 | 64.75 | 31 | Švenčionėliai | Švenčionėliai, Žemutinė g.37
106023 | Išorės vandentiekio tinklai (ket.v.d150-95m) |  |  | 1991 | 30110 | 2522.92 | 163.06 | 2359.86 | 31 | Švenčionėliai | Švenčionėliai, Žemutinės 33b
106029 | Išorės vandentiekio tinklai (ket.v.d50-30m) |  |  | 1991 | 30110 | 2389.95 | 131.59 | 2258.36 | 31 | Švenčionėliai | Švenčionėliai, Žemutinės g.35
106105 | Lauko vandentiekio tinklai (šp.v.d100-12m) |  |  | 1974 | 30110 | 4352.55 | 371.16 | 3981.39 | 31 | Švenčionėliai | Švenčionėliai, Žemutinės g.35a
106025 | Išorės vandentiekio tinklai (ket.v.d100-105m) |  |  | 1991 | 30110 | 2830.4 | 244.93 | 2585.47 | 31 | Švenčionėliai | Švenčionėliai, Žemutinės g.37
105714 | Vandentiekio tinklai (d150-160m) |  |  | 1984 | 30110 | 21843.9 | 11230.82 | 10613.08 | 31 | Švenčionėliai | Švenčionėliai, Žilvičių g.
102394 | Išorės fekalinės kanalizacijos tinklai (ker.v.d150-60m) |  |  | 1991 | 30103 | 137.64 | 56.63 | 81.01 | 31 | Švenčionėliai | Švenčionėliai, Žilvičių g.10
106027 | Išorės vandentiekio tinklai (ket.v.d100-80.3m) |  |  | 1991 | 30110 | 2574.76 | 174.1 | 2400.66 | 31 | Švenčionėliai | Švenčionėliai, Žilvičių g.10
102391 | Išorės fekalinės kanalizacijos tinklai (ker.v.d150-8m) |  |  | 1991 | 30103 | 17.76 | 6.65 | 11.11 | 31 | Švenčionėliai | Švenčionėliai, Žilvičių g.12
106024 | Išorės vandentiekio tinklai (ket.v.d100-8.5m) |  |  | 1991 | 30110 | 2346.16 | 130.77 | 2215.39 | 31 | Švenčionėliai | Švenčionėliai, Žilvičių g.12
102424 | Kanalizacijos tinklai (ker.v.d200-46m) |  |  | 1988 | 30103 | 1742.85 | 696.9 | 1045.95 | 31 | Švenčionėliai | Švenčionėliai, Žilvičių g.14
106091 | Vandentiekis (šp.v.d150-60m) |  |  | 1988 | 30110 | 4672.92 | 743.69 | 3929.23 | 31 | Švenčionėliai | Švenčionėliai, Žilvičių g.14
102341 | Fekalinė kanalizacija (d150-20m) |  |  | 1989 | 30103 | 528.36 | 335.48 | 192.88 | 31 | Švenčionėliai | Švenčionėliai, Žilvičių g.14a
105968 | Vandentiekio tinklai (d100-25m) |  |  | 1989 | 30110 | 3165.83 | 508.25 | 2657.58 | 31 | Švenčionėliai | Švenčionėliai, Žilvičių g.14a
102342 | Fekalinė kanalizacija (d200-43m) |  |  | 1989 | 30103 | 986.89 | 627.45 | 359.44 | 31 | Švenčionėliai | Švenčionėliai, Žilvičių g.18
102343 | Vandentiekio tinklai (d100-5m) |  |  | 1989 | 30103 | 2604.69 | 267.4 | 2337.29 | 31 | Švenčionėliai | Švenčionėliai, Žilvičių g.18
102393 | Išorės fekalinės kanalizacijos tinklai (ker.v.d150-9m) |  |  | 1991 | 30103 | 4.44 | 1.99 | 2.45 | 31 | Švenčionėliai | Švenčionėliai, Žilvičių g.22
106026 | Išorės vandentiekio tinklai (ket.v.d100-10.5m) |  |  | 1991 | 30110 | 2353.67 | 159.09 | 2194.58 | 31 | Švenčionėliai | Švenčionėliai, Žilvičių g.22
106109 | Lauko vandentiekio tinklai (šp.v.d100-15m) |  |  | 1980 | 30110 | 2980.33 | 281.32 | 2699.01 | 31 | Švenčionėliai | Švenčionėliai, Žilvyčių g.16
106110 | Lauko vandentiekio tinklai (šp.v.d100-12m) |  |  | 1982 | 30110 | 2714.73 | 250.6 | 2464.13 | 31 | Švenčionėliai | Švenčionėliai, Žilvyčių g.20
105296 | Vandentiekio tinklai (d150-734m) |  |  | 1980 | 30110 | 160966.24 | 81107.88 | 79858.36 | 31 | Švenčionėliai | Švenčionėliai,Vilniaus g.(limonad.c)
105297 | Vandentiekio tinklai (d100-16m) |  |  | 1980 | 30110 | 2301.99 | 1321.34 | 980.65 | 31 | Švenčionėliai | Švenčionėliai,Vilniaus g.(limonad.c)
106000 | Vandentiekio tinklai (ket.v.d200-217m,d100-10m) |  |  | 1993 | 30110 | 1047.66 | 304.3 | 743.36 | 31 | Švenčionėliai | Švenčionėlių m.50 v.pirtis
102373 | Kanalizacijos tinklai (ker.v.d200-90m) |  |  | 1993 | 30103 | 207.57 | 88.32 | 119.25 | 31 | Švenčionėliai | Švenčionėlių v.pirtis
102221 | Lauko kanalizacija d150-100m |  |  | 1989 | 30103 | 11396 | 8547.84 | 2848.16 | 31 | Švenčionėliai | Švenčionėlių vandenvietė
102222 | Lietaus kanalizacijos tinklai (d200-46m) |  |  | 1990 | 30103 | 3396.01 | 2546.47 | 849.54 | 31 | Švenčionėliai | Švenčionėlių vandenvietė
105291 | Vandentiekio tinklai (d300-566m) |  |  | 1980 | 30110 | 68843.24 | 39747.48 | 29095.76 | 31 | Švenčionėliai | Švenčionėlių vandenvietė
105292 | Vandentiekio tinklai (d200-845m) |  |  | 1980 | 30110 | 206206.06 | 119052.63 | 87153.43 | 31 | Švenčionėliai | Švenčionėlių vandenvietė
105293 | Vandentiekio tinklai (d150-772m) |  |  | 1980 | 30110 | 56357.78 | 56356.78 | 1 | 31 | Švenčionėliai | Švenčionėlių vandenvietė
105294 | Vandentiekio tinklai (d400-145m) |  |  | 1980 | 30110 | 22924.19 | 13234.89 | 9689.3 | 31 | Švenčionėliai | Švenčionėlių vandenvietė
105295 | Vandentiekio tinklai (d100-52m) |  |  | 1980 | 30110 | 3373.22 | 1947.86 | 1425.36 | 31 | Švenčionėliai | Švenčionėlių vandenvietė
105827 | Vandentiekis (d150-200m) |  |  | 1989 | 30110 | 9762.09 | 5180.64 | 4581.45 | 31 | Švenčionėliai | Švenčionėlių vandenvietė
105829 | Vandentiekis (ket.v.d200-500m) |  |  | 1990 | 30110 | 33935.01 | 18091.84 | 15843.17 | 31 | Švenčionėliai | Švenčionėlių vandenvietė
105959 | Vandentiekio tinklai su art.gręžiniu (d200-1800,d150-150m) |  |  | 1989 | 30110 | 25896.48 | 12869.45 | 13027.03 | 31 | Švenčionėliai | Švenčionėlių vandenvietė
101825 | Fek.kan.vamzd.(ker.v.d300-135.4m:d250-63m:d200-1221.1m:d150-431.85m) |  |  | 1964 | 30103 | 107104.51 | 67471.57 | 39632.94 | 26 | Nemenčinė | Švenčionių g.
119220 | Fekal.kanal.vamzdynas (eks.1915)(ker.v.d250-60m:d200-177m) |  |  | 1921 | 30103 | 407.85 | 406.85 | 1 | 19 | Vilnius | Švenčionių g.
104695 | Vandentiekio vamzdynas (pl.v.d40-9m) |  |  | 1956 | 30109 | 7753.69 | 7753.69 | 0 | 7 | Vilnius | Švenčionių g.
105257 | Vandentiekio vamzdynas (ket.v.d100-118.5m) |  |  | 1980 | 30110 | 5336.47 | 2171.65 | 3164.82 | 26 | Nemenčinė | Švenčionių g.
105625 | Vandentiekio vamzdynas (ket.v.d100-167.4m:d80-24m) |  |  | 1983 | 30110 | 11569.62 | 6074.5 | 5495.12 | 26 | Nemenčinė | Švenčionių g.
109037 | Vandentiekio vamzdynas (ket.v.d200-293.8m:d150-1518.4m) |  |  | 1991 | 30110 | 45877.59 | 9179.74 | 36697.85 | 26 | Nemenčinė | Švenčionių g.
1100769 | Vandentiekio vamzdynas (ket.v.d150-139m) |  |  | 1970 | 30110 | 10891.32 | 7386.37 | 3504.95 | 26 | Nemenčinė | Švenčionių g.
1100770 | Vandentiekio vamzdynas (ket.v.d150-51m) |  |  | 1981 | 30110 | 6534.79 | 4431.82 | 2102.97 | 26 | Nemenčinė | Švenčionių g.
1100771 | Vandentiekio vamzdynas (ket.v.d150-11m) |  |  | 1990 | 30110 | 2178.26 | 1476.82 | 701.44 | 26 | Nemenčinė | Švenčionių g.
1100772 | Vandentiekio vamzdynas (ket.v.d150-53m) |  |  | 1991 | 30110 | 11109.15 | 7534.18 | 3574.97 | 26 | Nemenčinė | Švenčionių g.
120718 | Vandentiekio vamzdynas (ket.v.d150-17m:d100-239m:d50-38m) |  |  | 1956 | 30110 | 19354.4 | 11346.7 | 8007.7 | 7 | Vilnius | Švenčionių g.
92517 | Kabelis AVVG 3x95+1x75 |  |  | 1983 | 30012 | 5948.71 | 5947.71 | 1 | 26 | Nemenčinė | Švenčionių g.71, Nemenčinės VS
124039 | Latakas (g/b v.d530*480-211.2m) |  |  | 2005 | 30104 | 47327.49 | 16044.38 | 31283.11 | 31 | Švenčionys | Švenčionių m. valymo įrenginiai
104131 | Spaudiminė linija (d300-120m) |  |  | 1996 | 30107 | 241205.62 | 70351.63 | 170853.99 | 31 | Švenčionys | Švenčionių VĮ
101847 | Kanalizacijos tinklai (d200-631) |  |  | 1975 | 30103 | 15495.57 | 12001.82 | 3493.75 | 31 | Švenčionys | Švenčionys
102138 | Kanalizacijos tinklai |  |  | 1984 | 30103 | 42393.12 | 30311.98 | 12081.14 | 31 | Švenčionys | Švenčionys
102220 | Lauko kanalizacija (d50-115m) |  |  | 1982 | 30103 | 12809.1 | 9607.18 | 3201.92 | 31 | Švenčionys | Švenčionys
103017 | Kanalizacijos tinklai (d300-394m) |  |  | 1975 | 30105 | 128146.78 | 128145.78 | 1 | 31 | Švenčionys | Švenčionys
103020 | Fekalinė kanalizacija (d200-24m) |  |  | 1978 | 30105 | 1132.76 | 1078.38 | 54.38 | 31 | Švenčionys | Švenčionys
103021 | Kanalizacijos tinklai (d(150-350)-3039m) |  |  | 1978 | 30105 | 453073.05 | 431688.26 | 21384.79 | 31 | Švenčionys | Švenčionys
105275 | Išorinis vandentiekis (d50-148m) |  |  | 1975 | 30110 | 7484.89 | 4651.37 | 2833.52 | 31 | Švenčionys | Švenčionys
105282 | Vandentiekio tinklai (d150-226m) |  |  | 1978 | 30110 | 13907.68 | 8171.43 | 5736.25 | 31 | Švenčionys | Švenčionys
105285 | Vandentiekio tinklai (d100-26m) |  |  | 1978 | 30110 | 1709.4 | 1004.68 | 704.72 | 31 | Švenčionys | Švenčionys
105286 | Vandentiekio tinklai (d65-18m) |  |  | 1978 | 30110 | 1121.37 | 659.5 | 461.87 | 31 | Švenčionys | Švenčionys
105715 | Vandentiekio tinklai |  |  | 1984 | 30110 | 1139.6 | 626.39 | 513.21 | 31 | Švenčionys | Švenčionys
105716 | Vandentiekio tinklai |  |  | 1984 | 30110 | 42461.5 | 23359.49 | 19102.01 | 31 | Švenčionys | Švenčionys
105826 | Vandentiekis (d150-150m) |  |  | 1982 | 30110 | 8410.25 | 4827.21 | 3583.04 | 31 | Švenčionys | Švenčionys
108003 | Technologinis vamzdynas (d200-20m) |  |  | 1980 | 30119 | 797.72 | 797.72 | 0 | 31 | Švenčionys | Švenčionys
108004 | Technologinis vamzdynas (d100-100m) |  |  | 1980 | 30119 | 10028.48 | 10028.48 | 0 | 31 | Švenčionys | Švenčionys
108005 | Technologinis vamzdynas (d200-150m) |  |  | 1980 | 30119 | 957.26 | 957.26 | 0 | 31 | Švenčionys | Švenčionys
102474 | Kanalizacijos tinklai (ker.v.d150-94m) |  |  | 1994 | 30103 | 6257 | 2267.48 | 3989.52 | 31 | Švenčionys | Švenčionys, Kelininkų g.38b
106191 | Vandentiekio tinklai (ket.v.d100-31m) |  |  | 1994 | 30110 | 2064 | 507.96 | 1556.04 | 31 | Švenčionys | Švenčionys, Kelininkų g.38b
101845 | Fekalinė kanalizacija (d200-881m) |  |  | 1975 | 30103 | 48159.5 | 39485.47 | 8674.03 | 31 | Švenčionys | Švenčionys, Lentupio g.
104027 | Kanalizacijos tinklai |  |  | 1969 | 30107 | 19475.76 | 14334.09 | 5141.67 | 31 | Švenčionys | Švenčionys, Lentupio g.
102475 | Kanalizacijos tinklai (ker.v.d200) |  |  | 1996 | 30103 | 51907 | 16515.13 | 35391.87 | 31 | Švenčionys | Švenčionys, Lentupio g.1a
106192 | Vandentiekio tinklai (ket.v.d100) |  |  | 1996 | 30110 | 17100 | 4213.46 | 12886.54 | 31 | Švenčionys | Švenčionys, Lentupio g.1a
105273 | Vandientiekio tinklai (ket.v.d150) |  |  | 1969 | 30110 | 228644.79 | 149894.57 | 78750.22 | 31 | Švenčionys | Švenčionys, Lentupio g.iki bokšto
105277 | Vandentiekio tinklai (d200-642m) |  |  | 1975 | 30110 | 45117.04 | 27581.12 | 17535.92 | 31 | Švenčionys | Švenčionys, Naujoji g.
104684 | Vandentiekio tinklai (d100-30m) |  |  | 1979 | 30109 | 4102.56 | 4101.56 | 1 | 31 | Švenčionys | Švenčionys, Rymo g.
105287 | Vandentiekio tinklai (d150-37m) |  |  | 1979 | 30110 | 5698 | 3331.1 | 2366.9 | 31 | Švenčionys | Švenčionys, Rymo g.
102443 | Fekalinė kanalizacija (ker.v.150-160m) |  |  | 1993 | 30103 | 25756.5 | 10034.33 | 15722.17 | 31 | Švenčionys | Švenčionys, Stoties g.
105125 | Vandentiekio tinklai (pl.v.d76-22m,d150-507m) |  |  | 1994 | 30109 | 42988.83 | 33495.23 | 9493.6 | 31 | Švenčionys | Švenčionys, Stoties g.
102381 | Kanalizacijos tinklai (ker.v.d300-152m) |  |  | 1993 | 30103 | 11502.71 | 4879.13 | 6623.58 | 31 | Švenčionys | Švenčionys, Stoties g.10
106014 | Vandentiekio tinklai (liet.v.d100-30m) |  |  | 1993 | 30110 | 3181.26 | 918.24 | 2263.02 | 31 | Švenčionys | Švenčionys, Stoties g.10
106126 | Magistralinis vandentiekis (ket.v.d150-227m,d100-133m) |  |  | 1982 | 30110 | 3714.07 | 983.28 | 2730.79 | 31 | Švenčionys | Švenčionys, Strūnaičio g.
105124 | Magistralinis vandentiekis (pl.v.d150-355m,d100-84m) |  |  | 1989 | 30109 | 17303.9 | 5268.08 | 12035.82 | 31 | Švenčionys | Švenčionys, Strūnaičio gt.
105805 | Vandentiekio tinklai (d150-84m,d100-32m) |  |  | 1988 | 30110 | 6267.8 | 3285.31 | 2982.49 | 31 | Švenčionys | Švenčionys, Švenčionėlių el.tinklų
101848 | Fekalinė kanalizacija (d200-78m) |  |  | 1979 | 30103 | 2336.18 | 1780 | 556.18 | 31 | Švenčionys | Švenčionys, Taikos g.
101854 | Fekalinės kanalizacijos magistralė (d200-225m) |  |  | 1980 | 30103 | 69242.1 | 51934.67 | 17307.43 | 31 | Švenčionys | Švenčionys, Taikos g.
101855 | Fekalinės kanalizacijos magistralė (d300-154m) |  |  | 1980 | 30103 | 46039.84 | 34532.02 | 11507.82 | 31 | Švenčionys | Švenčionys, Taikos g.
102339 | Magistraliniai kanalizacijos tinklai (d200-45m) |  |  | 1983 | 30103 | 184.82 | 117.38 | 67.44 | 31 | Švenčionys | Švenčionys, Taikos g.10
105965 | Magistraliniai vandentiekio tinklai (d100-50m) |  |  | 1986 | 30110 | 403.42 | 200.56 | 202.86 | 31 | Švenčionys | Švenčionys, Taikos g.14
102336 | Magistraliniai kanalizacijos tinklai (d200-26m) |  |  | 1972 | 30103 | 89.1 | 56.39 | 32.71 | 31 | Švenčionys | Švenčionys, Taikos g.5
105966 | Magistraliniai vandentiekio tinklai (d150-13m) |  |  | 1972 | 30110 | 142.55 | 70.55 | 72 | 31 | Švenčionys | Švenčionys, Taikos g.5
102337 | Magistraliniai kanalizacijos tinklai (d150-30m) |  |  | 1980 | 30103 | 107.12 | 67.47 | 39.65 | 31 | Švenčionys | Švenčionys, Taikos g.6
102338 | Magistraliniai vandentiekio tinklai (d150-30m) |  |  | 1983 | 30103 | 84.54 | 53.51 | 31.03 | 31 | Švenčionys | Švenčionys, Taikos g.6
105964 | Magistraliniai vandentiekio tinklai (d100-45m) |  |  | 1980 | 30110 | 311.21 | 154.2 | 157.01 | 31 | Švenčionys | Švenčionys, Taikos g.6
105276 | Vandentiekio tinklai (d300-650m) |  |  | 1975 | 30110 | 64306.24 | 38357.64 | 25948.6 | 31 | Švenčionys | Švenčionys, Vydžių g.
105780 | Požeminiai vandentiekio tinklai (d150-214m) |  |  | 1987 | 30110 | 18803.4 | 9994.44 | 8808.96 | 31 | Švenčionys | Švenčionys, Vydžių vandenvietė
109656 | Fekalinės kanalizacijos vamzdynas (ker.v.d200-57m:d150-26m) |  |  | 1930 | 30103 | 1125.42 | 1054.94 | 70.48 | 19 | Vilnius | Šventaragio g.
103583 | Fek.kan.v.(plyt.v.d1.25*0.9-50m:d1.2*2-114m:d0.9*1.57-384m) |  |  | 1930 | 30106 | 604.8 | 604.8 | 0 | 19 | Vilnius | Šventaragio g.
104454 | Fekalinės kanalizacijos vamzdynas (ket.v.d150-7m) |  |  | 1930 | 30107 | 401.45 | 285.7 | 115.75 | 19 | Vilnius | Šventaragio g.
109205 | Vandentiekio vamzdynas (ket.v.d300-141m:d100-230m) |  |  | 1930 | 30110 | 22243.46 | 11901.14 | 10342.32 | 7 | Vilnius | Šventaragio g.
1101313 | Fekal.kanal.vamzdynas (PVC v.d200-323.61m:d160-14.16m) |  |  | 2008 | 30107 | 282547.68 | 11141.76 | 271405.92 | 19 | Vilnius | Šventeliškių g., Bajorai
1101288 | Vand.vamzdynas (PE v.d160-377.17m:d110-5.27m:d32-7.76m) |  |  | 2008 | 30125 | 326405.85 | 12871.32 | 313534.53 | 7 | Vilnius | Šventeliškių g., Bajorai
118754 | Fekalinės kanalizacijos vamzdynas (ker.v.d150-195m) |  |  | 1974 | 30103 | 7282.36 | 5000.14 | 2282.22 | 19 | Vilnius | Šviesos g.
100856 | Vandentiekio vamzdynas (ket.v.d200-236m) |  |  | 1975 | 30110 | 44229.63 | 21385.58 | 22844.05 | 7 | Vilnius | Šviesos g.
118747 | Fekalinės kanalizacijos vamzdynas (ker.v.d150-102m) |  |  | 1971 | 30103 | 3021.64 | 2325.91 | 695.73 | 19 | Vilnius | Švitrigailos g.
118748 | Fekal.kanalizacijos vamzdynas (ker.v.d200-11m:d150-180m) |  |  | 1974 | 30103 | 9065.74 | 4945.53 | 4120.21 | 19 | Vilnius | Švitrigailos g.
118749 | Fek.kan.vamzd.(ker.v.d400-161m:d350-130m:d300-692m:d250-145m:d200-245m) |  |  | 1936 | 30103 | 19797.28 | 18732.28 | 1065 | 19 | Vilnius | Švitrigailos g.
118750 | Fekalinės kanalizacijos vamzdynas (ker.v.d200-32m) |  |  | 1964 | 30103 | 1064.26 | 955.26 | 109 | 19 | Vilnius | Švitrigailos g.
118751 | Fekal.kanalizacijos vamzdynas (ker.v.d300-30m:d200-105m) |  |  | 1970 | 30103 | 3623.93 | 2576.85 | 1047.08 | 19 | Vilnius | Švitrigailos g.
119297 | Fekalinės kanalizac.vamzdynas (ker.v.d200-34m:d150-49m) |  |  | 1967 | 30103 | 2757.73 | 2608.24 | 149.49 | 19 | Vilnius | Švitrigailos g.
102892 | Fekal.kanalizacijos vamzdynas (g/b v.d750-45m:d600-108m) |  |  | 1965 | 30104 | 15976.39 | 15975.39 | 1 | 19 | Vilnius | Švitrigailos g.
103336 | Fekalinės kanalizacijos vamzdynas (a/c v.d300-77m) |  |  | 1975 | 30105 | 3349.88 | 3232.01 | 117.87 | 19 | Vilnius | Švitrigailos g.
116493 | Vandentiekio vamzdynas (pl.v.d100-19m) |  |  | 1961 | 30109 | 2237.89 | 2236.89 | 1 | 7 | Vilnius | Švitrigailos g.
116494 | Vandentiekio vamzdynas (pl.v.d300-258m) |  |  | 1965 | 30109 | 66215.52 | 38833.32 | 27382.2 | 7 | Vilnius | Švitrigailos g.
100837 | Vandentiekio vamzdynas (ket.v.d200-133m:d150-184m) |  |  | 1960 | 30110 | 24054.73 | 15344 | 8710.73 | 7 | Vilnius | Švitrigailos g.
100838 | Vandentiekio vamzdynas (ket.v.d200-567m:d100-572m:d50-22m) |  |  | 1961 | 30110 | 110196.75 | 50851.26 | 59345.49 | 7 | Vilnius | Švitrigailos g.
100839 | Vandentiekio vamzdynas (ket.v.d200-243m:d100-19m:d50-16m) |  |  | 1965 | 30110 | 11675.88 | 1479.45 | 10196.43 | 7 | Vilnius | Švitrigailos g.
100840 | Vandentiekio vamzdynas (ket.v.d100-615m) |  |  | 1963 | 30110 | 22311.4 | 3575.47 | 18735.93 | 7 | Vilnius | Švitrigailos g.
100841 | Vandentiekio vamzdynas (ket.v.d100-22m) |  |  | 1966 | 30110 | 119.48 | 99.96 | 19.52 | 7 | Vilnius | Švitrigailos g.
100842 | Vandentiekio vamzdynas (ket.v.d100-16m:d50-14m) |  |  | 1967 | 30110 | 5827.65 | 1764.95 | 4062.7 | 7 | Vilnius | Švitrigailos g.
100843 | Vandentiekio vamzdynas (ket.v.d100-51m) |  |  | 1974 | 30110 | 21200.49 | 6142.46 | 15058.03 | 7 | Vilnius | Švitrigailos g.
118584 | Fekalinės kanalizacijos vamzdynas (ker.v.d150-94m) |  |  | 1980 | 30103 | 5822.27 | 3235.9 | 2586.37 | 19 | Vilnius | Švyturio g.
118585 | Fekalinės kanalizacijos vamzdynas (ker.v.d250-5m:d150-95m) |  |  | 1982 | 30103 | 3720.41 | 2608.14 | 1112.27 | 19 | Vilnius | Švyturio g.
118586 | Fekalinės kanalizacijos vamzdynas (ker.v.d150-65m) |  |  | 1961 | 30103 | 2968.69 | 1982.18 | 986.51 | 19 | Vilnius | Švyturio g.
118587 | Fekalinės kanalizacijos vamzdynas (ker.v.d150-143m) |  |  | 1962 | 30103 | 4382.38 | 4283.48 | 98.9 | 19 | Vilnius | Švyturio g.
102592 | Fekal.kanal.vamzdynas (g/b v.d350-273m:d300-12m:d250-59m) |  |  | 1962 | 30104 | 4042.95 | 3439.25 | 603.7 | 19 | Vilnius | Švyturio g.
102872 | Fekalinės kanalizacijos vamzdynas (g/b v.d250-181m) |  |  | 1961 | 30104 | 119.09 | 119.09 | 0 | 19 | Vilnius | Švyturio g.
103049 | Fekal.kanalizacijos vamzdynas (a/c v.d200-275m:d150-190m) |  |  | 1962 | 30105 | 6374.94 | 6373.94 | 1 | 19 | Vilnius | Švyturio g.
103283 | Fekalinės kanalizacijos vamzdynas (a/c v.d200-18m) |  |  | 1961 | 30105 | 395.9 | 394.9 | 1 | 19 | Vilnius | Švyturio g.
1100886 | Vandentiekio vamzdynas (pl.v.d200-1303.4m:d150-82.7m) |  |  | 1985 | 30109 | 213798.49 | 159657.93 | 54140.56 | 7 | Vilnius | Švyturio g.
100592 | Vandentiekio vamzdynas (ket.v.d200-100m) |  |  | 1975 | 30110 | 15546.67 | 8023.38 | 7523.29 | 7 | Vilnius | Švyturio g.
100593 | Vandentiekio vamzdynas (ket.v.d200-128m:d100-36m) |  |  | 1980 | 30110 | 36358.81 | 17517.67 | 18841.14 | 7 | Vilnius | Švyturio g.
105471 | Vandentiekio vamzdynas (ket.v.d150-397m:d100-181m:d50-73m) |  |  | 1962 | 30110 | 29484.37 | 14828.26 | 14656.11 | 7 | Vilnius | Švyturio g.
102136 | Fekalinės kanalizacijos vamzdynas (ker.v.d200-55.8m) |  |  | 1981 | 30103 | 8676.09 | 4713.9 | 3962.19 | 26 | Nemenčinė | T.Kosciuškos g.
1100202 | Fekalinės kanalizacijos vamzdynas (ker.v.d300-34m:d200-305.5m) |  |  | 1961 | 30103 | 22863.77 | 21628.53 | 1235.24 | 19 | Vilnius | T.Kosciuškos g.
119125 | Fek.kan.vamzd.(ker.v.d400-73m:d350-177m:d300-367m:d200-110m) |  |  | 1934 | 30103 | 7240.05 | 6943.81 | 296.24 | 19 | Vilnius | T.Kosciuškos g.
1100205 | Fekal.kanalizacijos vamzdynas (a/c v.d300-30m:d200-93m:150-39m) |  |  | 1961 | 30105 | 8121.92 | 8120.92 | 1 | 19 | Vilnius | T.Kosciuškos g.
1100206 | Fekalinės kanalizacijos vamzdynas (a/c v.d150-308m) |  |  | 1971 | 30105 | 13860.31 | 13859.31 | 1 | 19 | Vilnius | T.Kosciuškos g.
103651 | Fekalinės kanalizacijos vamzdynas (plyt.v.d600*1100-298m) |  |  | 1934 | 30106 | 102.23 | 102.23 | 0 | 19 | Vilnius | T.Kosciuškos g.
1100208 | Fekalinės kanalizacijos vamzdynas (ket.v.d150-13.5m) |  |  | 1982 | 30107 | 1156.14 | 823.04 | 333.1 | 19 | Vilnius | T.Kosciuškos g.
105307 | Vand.vamzd.(ket.v.d100-1152m:d65-26m:d50-229m:d25-35m) |  |  | 1937 | 30110 | 39761.51 | 7038.9 | 32722.61 | 7 | Vilnius | T.Kosciuškos g.
105712 | Vand.vamzdynas (ket.v.d100-19.8m:d80-30.7m:d65-12.5m) |  |  | 1985 | 30110 | 10940.16 | 6951.59 | 3988.57 | 26 | Nemenčinė | T.Kosciuškos g.
105906 | Vandentiekio vamzdynas (ket.v.d150-122.5m) |  |  | 1985 | 30110 | 11445.1 | 5180.91 | 6264.19 | 26 | Nemenčinė | T.Kosciuškos g.
106083 | Vandentiekio vamzdynas (ket.v.d100-39m) |  |  | 1994 | 30110 | 29601.55 | 6624.1 | 22977.45 | 7 | Vilnius | T.Kosciuškos g.
1100149 | Vandentiekio vamzdynas (ket.v.d100-6m) |  |  | 1961 | 30110 | 331.23 | 254.79 | 76.44 | 7 | Vilnius | T.Kosciuškos g.
1100150 | Vandentiekio vamzdynas (ket.v.d100-80m:d50-17m) |  |  | 1971 | 30110 | 6122.74 | 4712.2 | 1410.54 | 7 | Vilnius | T.Kosciuškos g.
109546 | Fekal.kanalizacijos vamzdynas (ker.v.d300-577m:d250-316.6m) |  |  | 1981 | 30103 | 4116 | 2048.83 | 2067.17 | 26 | Nemenčinė | T.Kosciuškos g., 17-oji Nemenč.DNSB
100221 | Vandentiekio vamzdynas (ket.v.d150-158.9m:d65-26.1m) |  |  | 1995 | 30110 | 4846 | 1687.98 | 3158.02 | 26 | Nemenčinė | T.Kosciuškos g., 17-oji Nemenč.DNSB
102952 | Fekalinės kanalizacijos vamzdynas (g/b v.d400-374m) |  |  | 1995 | 30104 | 61960.97 | 61959.97 | 1 | 19 | Vilnius | T.Narbuto g.
105417 | Vandentiekio vamzdynas (ket.v.d150-327m) |  |  | 1965 | 30110 | 19948.63 | 14402.36 | 5546.27 | 7 | Vilnius | T.Narbuto g.
105934 | Vandentiekio vamzdynas (ket.v.d400-824m) |  |  | 1990 | 30110 | 172002.55 | 57758.23 | 114244.32 | 7 | Vilnius | T.Narbuto g.
120715 | Vandentiekio vamzdynas (ket.v.d150-68m) |  |  | 1979 | 30110 | 844.44 | 486.53 | 357.91 | 7 | Vilnius | T.Narbuto g.
103080 | Fekalinės kanalizacijos vamzdynas (a/c v.d200-56m) |  |  | 1963 | 30105 | 3704.75 | 3703.75 | 1 | 19 | Vilnius | T.Šecčenkos g.
101885 | Fekalinės kanalizacijos vamzdynas (ker.v.d150-38m) |  |  | 1963 | 30103 | 1830.2 | 1570.98 | 259.22 | 19 | Vilnius | T.Ševčenkos g.
1100192 | Fekalinės kanalizacijos vamzdynas (ker.v.d200-68m:d150-20m) |  |  | 1967 | 30103 | 4165.06 | 4164.06 | 1 | 19 | Vilnius | T.Ševčenkos g.
118727 | Fekal.kanal.vamzdynas (ker.v.d300-673m:d250-88m:d200-208m) |  |  | 1927 | 30103 | 12742.1 | 12741.1 | 1 | 19 | Vilnius | T.Ševčenkos g.
118728 | Fekal.kanalizacijos vamzdynas (ker.v.d400-118m:d200-56m) |  |  | 1937 | 30103 | 4886.59 | 4885.59 | 1 | 19 | Vilnius | T.Ševčenkos g.
118729 | Fekalinės kanalizacijos vamzdynas (ker.v.d200-25m) |  |  | 1965 | 30103 | 1127.43 | 1011.89 | 115.54 | 19 | Vilnius | T.Ševčenkos g.
118730 | Fekal.kanalizacijos vamzdynas (ker.v.d200-41m:d150-138m) |  |  | 1967 | 30103 | 8860.28 | 3287.41 | 5572.87 | 19 | Vilnius | T.Ševčenkos g.
118731 | Fekalinės kanalizacijos vamzdynas (ker.v.d150-8m) |  |  | 1975 | 30103 | 353.76 | 271.89 | 81.87 | 19 | Vilnius | T.Ševčenkos g.
103326 | Fekalinės kanalizacijos vamzdynas (a/c v.d150-32m) |  |  | 1965 | 30105 | 833.46 | 832.46 | 1 | 19 | Vilnius | T.Ševčenkos g.
103327 | Fekalinės kanalizacijos vamzdynas (a/c v.d150-56m) |  |  | 1970 | 30105 | 1018.14 | 888.8 | 129.34 | 19 | Vilnius | T.Ševčenkos g.
104053 | Fekalinės kanalizacijos vamzdynas (ket.v.d150-39m) |  |  | 1963 | 30107 | 1188.56 | 855.64 | 332.92 | 19 | Vilnius | T.Ševčenkos g.
116507 | Vandentiekio vamzdynas (pl.v.d200-209m) |  |  | 1981 | 30109 | 84922.13 | 84921.13 | 1 | 7 | Vilnius | T.Ševčenkos g.
100879 | Vandentiekio vamzdynas (ket.v.d150-273m:d100-606m:d50-15m) |  |  | 1960 | 30110 | 66970.87 | 28716.28 | 38254.59 | 7 | Vilnius | T.Ševčenkos g.
100880 | Vandentiekio vamzdynas (ket.v.d50-24m) |  |  | 1963 | 30110 | 6567.93 | 690.5 | 5877.43 | 7 | Vilnius | T.Ševčenkos g.
100881 | Vandentiekio vamzdynas (ket.v.d50-7m) |  |  | 1965 | 30110 | 547.33 | 249.86 | 297.47 | 7 | Vilnius | T.Ševčenkos g.
100882 | Vandentiekio vamzdynas (ket.v.d50-20m) |  |  | 1967 | 30110 | 5870.44 | 653.41 | 5217.03 | 7 | Vilnius | T.Ševčenkos g.
100883 | Vandentiekio vamzdynas (ket.v.d100-68m) |  |  | 1966 | 30110 | 3083.56 | 2078.13 | 1005.43 | 7 | Vilnius | T.Ševčenkos g.
100884 | Vandentiekio vamzdynas (ket.v.d100-10m) |  |  | 1969 | 30110 | 4766.08 | 722.35 | 4043.73 | 7 | Vilnius | T.Ševčenkos g.
100885 | Vandentiekio vamzdynas (ket.v.d50-73m) |  |  | 1977 | 30110 | 3593.54 | 2233.58 | 1359.96 | 7 | Vilnius | T.Ševčenkos g.
100886 | Vandentiekio vamzdynas (ket.v.d70-8m:d50-53m) |  |  | 1978 | 30110 | 22643.15 | 4103.69 | 18539.46 | 7 | Vilnius | T.Ševčenkos g.
100887 | Vandentiekio vamzdynas (ket.v.d200-655m:d70-8m) |  |  | 1981 | 30110 | 105592.56 | 101368.18 | 4224.38 | 7 | Vilnius | T.Ševčenkos g.
100888 | Vandentiekio vamzdynas (ket.v.d100-14m:d50-7m) |  |  | 1984 | 30110 | 9296.51 | 1419.97 | 7876.54 | 7 | Vilnius | T.Ševčenkos g.
109611 | Fekal.kanal.vamzdynas (ker.v.d200-121m:d150-55m) |  |  | 1940 | 30103 | 6450.59 | 6409.9 | 40.69 | 19 | Vilnius | T.Vrublevskio g.
104423 | Fekalinės kanalizacijos vamzdynas (PVC v.d150-21m) |  |  | 2000 | 30107 | 14373.33 | 3164.26 | 11209.07 | 19 | Vilnius | T.Vrublevskio g.
120169 | Vandentiekio vamzdynas (ket.v.d100-329m:d80-3m:d50-16.5m) |  |  | 1940 | 30110 | 1428.13 | 595.95 | 832.18 | 7 | Vilnius | T.Vrublevskio g.
109705 | Vandentiekio vamzdynas (PE v.d40-7m) |  |  | 1997 | 30125 | 3317.48 | 700.37 | 2617.11 | 7 | Vilnius | T.Vrublevskio g.
1101592 | Fekal.kanal.vamzdynas (PVC v.d160-106.6m) |  |  | 2009 | 30107 | 88724.85 | 2070.18 | 86654.67 | 31 | Švenčionėliai | Taikos a.
1101593 | Fekal.kanal.vamzdynas (PVC v.d160-154.2m) |  |  | 2009 | 30107 | 128343.07 | 2994.6 | 125348.47 | 31 | Švenčionėliai | Taikos a.
1101612 | Vandentiekio vamzdynas (PE v.d90-35.4m) |  |  | 2009 | 30125 | 51842.95 | 1209.6 | 50633.35 | 31 | Švenčionėliai | Taikos a.
102121 | Fekal.kanal.vamzd.(ker.v.d300-54m:d200-651m:d150-799m) |  |  | 1984 | 30103 | 48284.76 | 33972.11 | 14312.65 | 19 | Vilnius | Taikos g.
102129 | Fekalinės kanalizacijos vamzdynas (ker.v.d150-1026m) |  |  | 1985 | 30103 | 69473.45 | 48725.31 | 20748.14 | 19 | Vilnius | Taikos g.
102146 | Fekalinės kanalizacijos vamzdynas (ker.v.d200-178m:150-589m) |  |  | 1986 | 30103 | 19391.65 | 13686.84 | 5704.81 | 19 | Vilnius | Taikos g.
102175 | Fekal.kanalizacijos vamzdynas (ker.v.d200-776m:d150-1535m) |  |  | 1986 | 30103 | 196649.38 | 196648.38 | 1 | 19 | Vilnius | Taikos g.
102282 | Fekalinės kanalizacijos vamzdynas (ker.v.d150-143m) |  |  | 1982 | 30103 | 41055.14 | 30388.18 | 10666.96 | 19 | Vilnius | Taikos g.
102686 | Fekalinės kanalizacijos vamzdynas (ker.v.d150-103m) |  |  | 1984 | 30103 | 251969.68 | 251968.68 | 1 | 19 | Vilnius | Taikos g.
109519 | Fekalinės kanalizacijos vamzdynas (ker.v.d150-31.5m) |  |  | 1997 | 30103 | 5812.5 | 1802.19 | 4010.31 | 19 | Vilnius | Taikos g.
1101530 | Fekalinės kanalizacijos vamzdynas (ker.v.d200-7.9m) |  |  | 1998 | 30103 | 2700 | 299.68 | 2400.32 | 19 | Vilnius | Taikos g.
119004 | Fek.kan.v.(ker.v.d400-149m:d300-212m:d200-472m:d150-1262m) |  |  | 1982 | 30103 | 110783.71 | 81982.33 | 28801.38 | 19 | Vilnius | Taikos g.
119005 | Fekal.kanalizacijos vamzdynas (ker.v.d200-718m:d150-1161m) |  |  | 1985 | 30103 | 123991.1 | 64671.71 | 59319.39 | 19 | Vilnius | Taikos g.
119006 | Fekalinės kanalizacijos vamzdynas (ker.v.d200-87m) |  |  | 1991 | 30103 | 8348.71 | 5850.75 | 2497.96 | 19 | Vilnius | Taikos g.
102691 | Fekalinės kanalizacijos vamzdynas (g/b v.d300-238m) |  |  | 1986 | 30104 | 31326.15 | 25066.41 | 6259.74 | 19 | Vilnius | Taikos g.
102799 | Fek.kan.v.(g/b v.d800-1479m:d600-210m:d400-1413m:d350-79m:d300-225m) |  |  | 1982 | 30104 | 433839.18 | 433838.18 | 1 | 19 | Vilnius | Taikos g.
102941 | Fekal.kanal.vamzd.(g/b v.d800-806m:d400-535m:d300-67m) |  |  | 1983 | 30104 | 167979.78 | 167978.78 | 1 | 19 | Vilnius | Taikos g.
103433 | Fekalinės kanalizacijos vamzdynas (a/c v.d200-255m) |  |  | 1982 | 30105 | 11684.17 | 8990.2 | 2693.97 | 19 | Vilnius | Taikos g.
103434 | Fekal.kanalizacijos vamzdynas (a/c v.d200-751m:d150-762m) |  |  | 1986 | 30105 | 45247.2 | 34597.17 | 10650.03 | 19 | Vilnius | Taikos g.
104155 | Fekalinės kanalizacijos vamzdynas (PVC v.d200-143m) |  |  | 1996 | 30107 | 39906.13 | 10305.54 | 29600.59 | 19 | Vilnius | Taikos g.
119717 | Fekal.kanalizacijos vamzdynas (ket.v.d400-52m:d150-304m) |  |  | 1986 | 30107 | 58120.63 | 37989.01 | 20131.62 | 19 | Vilnius | Taikos g.
104822 | Vand.vamzdynas (pl.v.d200-142m:d150-196m:d50-38m) |  |  | 1982 | 30109 | 36293.35 | 28061.49 | 8231.86 | 7 | Vilnius | Taikos g.
104824 | Vand.t.(pl.v.d500-798m:d400-1734m:d200-1427m:d150-1621m:d100-509m:d70-31m:d50-306m) |  |  | 1983 | 30109 | 1223398.41 | 486452.44 | 736945.97 | 7 | Vilnius | Taikos g.
104825 | V.t.(pl.v.d400-767m:d200-436m:d150-833m:d100-217m:d70-33m:d50-47m) |  |  | 1984 | 30109 | 214003.08 | 124590.91 | 89412.17 | 7 | Vilnius | Taikos g.
104830 | V.t.(pl.v.d200-1980m:d150-949m:d100-852m:d80-29m:d70-82m:d50-334m) |  |  | 1985 | 30109 | 485667.83 | 287404.19 | 198263.64 | 7 | Vilnius | Taikos g.
105685 | Vand.vamzdynas (ket.v.d200-89m:d150-295m:d100-319.5m) |  |  | 1983 | 30110 | 92682.1 | 59378.6 | 33303.5 | 7 | Vilnius | Taikos g.
105686 | Vand.vamzdynas (ket.v.d200-225m:d150-188m:d100-270m) |  |  | 1984 | 30110 | 99576.57 | 67115.95 | 32460.62 | 7 | Vilnius | Taikos g.
105692 | Vand.vamzdynas (ket.v.d200-219.4m:d150-349m:d100-43m) |  |  | 1985 | 30110 | 113173.6 | 76324.68 | 36848.92 | 7 | Vilnius | Taikos g.
1101417 | Vandentiekio vamzdynas (ket.v.d150-131.9m) |  |  | 1998 | 30110 | 32200 | 1341.48 | 30858.52 | 7 | Vilnius | Taikos g.
117357 | Vandentiekio vamzdynas (PE d200-3.6m:d180-50m) |  |  | 2005 | 30125 | 29049.87 | 3049.83 | 26000.04 | 7 | Vilnius | Taikos g.
100192 | Vand.vamzdynas (ket.v.d200-82m:d150-46m) |  |  | 1986 | 30110 | 149721.79 | 24866.35 | 124855.44 | 7 | Vilnius | Taikos g., "Klaipėdos baldų prekyba"
104234 | Fekalinės kanalizacijos vamzdynas (PVC v.d160-73.2m) |  |  | 2000 | 30107 | 46101.72 | 9123.83 | 36977.89 | 19 | Vilnius | Taikos g., UAB"Skala"
120368 | Vandentiekio vamzdynas (ket.v.d100-35m) |  |  | 2000 | 30110 | 33457.82 | 6672.27 | 26785.55 | 7 | Vilnius | Taikos g., UAB"Skala"
1101494 | Fekal.kanal.vamzd.(PVC v.d600-25.5m:d200-208.1m:d160-25.85m) |  |  | 2006 | 30107 | 127600 | 4253.16 | 123346.84 | 19 | Vilnius | Taikos g.263A, B, C, D, E, F
1101382 | Vandentiekio vamzdynas (ket.v.d200-418.25m) |  |  | 2006 | 30110 | 159900 | 6662.28 | 153237.72 | 7 | Vilnius | Taikos g.263A, B, C, D, E, F
1101381 | Vandentiekio vamzdynas (PE v.d300-5m:d100-175.16m) |  |  | 2006 | 30125 | 49400 | 1646.48 | 47753.52 | 7 | Vilnius | Taikos g.263A, B, C, D, E, F
104388 | Nuotėkų tinklai (st.pl.v.d600-81m) |  |  | 2002 | 30107 | 116768.97 | 19135.89 | 97633.08 | 19 | Vilnius | Taikos g.99
105763 | Vandentiekio vamzdynas (ket.v.d100-415m) |  |  | 1980 | 30110 | 25071.2 | 13469.13 | 11602.07 | 7 | Vilnius | Tako g.
120622 | Vandentiekio vamzdynas (ket.v.d100-4m) |  |  | 1979 | 30110 | 325.26 | 191.63 | 133.63 | 7 | Vilnius | Tako g.
1102022 | Fekal.kanal.vamzdynas (PVC v.d200-160.65m) |  |  | 2010 | 30107 | 76192.26 | 0 | 76192.26 | 19 | Vilnius | Tarandės g., Tarandė
1102025 | Fekal.kanal.vamzd.(PVC v.d250-165.2m:d200-565.2m:d160-3.33m) |  |  | 2010 | 30107 | 339818.89 | 0 | 339818.89 | 19 | Vilnius | Tarandės g., Tarandė
1102032 | Magistr.kanal.vamzdynas (PE v.d355-518.22m:d160-7.8m) |  |  | 2010 | 30107 | 31125.16 | 0 | 31125.16 | 19 | Vilnius | Tarandės g., Tarandė
1102088 | Slėginės kanal.vamzdynas (PE v.d160-182.39m) |  |  | 2010 | 30107 | 176433.48 | 0 | 176433.48 | 20 | Vilnius | Tarandės g., Tarandė
1102089 | Slėginės kanal.vamzdynas (PE v.d160-280.1m) |  |  | 2010 | 30107 | 268114.24 | 0 | 268114.24 | 20 | Vilnius | Tarandės g., Tarandė
1102090 | Slėginės kanal.vamzd.(PE v.d355-69.58m:d250-669.26m:d110-3.16m) |  |  | 2010 | 30107 | 712108.38 | 0 | 712108.38 | 20 | Vilnius | Tarandės g., Tarandė
1101949 | Vandentiekio vamzdynas (kal.ket.v.d250-1171.96m) |  |  | 2010 | 30112 | 707223.04 | 0 | 707223.04 | 7 | Vilnius | Tarandės g., Tarandė
1102027 | Magistr.vand.vamzdynas (kal.ket. v.d200-522.93m:d110-6.9m) |  |  | 2010 | 30112 | 249186.78 | 0 | 249186.78 | 7 | Vilnius | Tarandės g., Tarandė
1101948 | Vand.vamzdynas (PE v.d225-297.1m:d110-34.89m) |  |  | 2010 | 30125 | 209435.53 | 0 | 209435.53 | 7 | Vilnius | Tarandės g., Tarandė
1101950 | Vand.vamzd.(PE v.d400-94.16m:d315-757.19m:d110-1.7m:d32-2.6m) |  |  | 2010 | 30125 | 533668.46 | 0 | 533668.46 | 7 | Vilnius | Tarandės g., Tarandė
116563 | Vandentiekio vamzdynas (pl.v.d50-4m) |  |  | 1965 | 30109 | 360.15 | 189.69 | 170.46 | 7 | Vilnius | Tarpkalnio g.
109093 | Vandentiekio vamzdynas (ket.v.d150-346m:d50-29.5m) |  |  | 1965 | 30110 | 20769.98 | 12896.1 | 7873.88 | 7 | Vilnius | Tarpkalnio g.
1101970 | Fekal.kanal.vamzdynas (PE v.d200-225.57m:d160-69.27m) |  |  | 2010 | 30107 | 140707.81 | 0 | 140707.81 | 19 | Vilnius | Tauliškių g., Tarandė
1101984 | Fekal.kanal.vamzdynas (PVC v.d200-310.38m:d160-82.2m) |  |  | 2010 | 30107 | 183840.16 | 0 | 183840.16 | 19 | Vilnius | Tauliškių g., Tarandė
1101909 | Vand.vamzdynas (PE v.d110-648.66m:d32-183.86m) |  |  | 2010 | 30125 | 509219.28 | 0 | 509219.28 | 7 | Vilnius | Tauliškių g., Tarandė
1100169 | Vandentiekio vamzdynas (ket.v.d50-71m) |  |  | 1984 | 30110 | 133871.05 | 39456.59 | 94414.46 | 7 | Vilnius | Tauragnų g.
1100191 | Fekalinės kanalizacijos vamzdynas (ker.v.d150-19m) |  |  | 1960 | 30103 | 1062.12 | 891.77 | 170.35 | 19 | Vilnius | Tauro g.
118548 | Fekalinės kanalizacijos vamzdynas (ker.v.d250-598m) |  |  | 1937 | 30103 | 21442.71 | 21441.71 | 1 | 19 | Vilnius | Tauro g.
118549 | Fekalinės kanalizacijos vamzdynas (ker.v.d250-63m) |  |  | 1992 | 30103 | 8322.36 | 8321.36 | 1 | 19 | Vilnius | Tauro g.
100665 | Vandentiekio vamzdynas (ket.v.d150-186m:d100-172m:d50-25m) |  |  | 1937 | 30110 | 9103.51 | 4378 | 4725.51 | 7 | Vilnius | Tauro g.
100666 | Vandentiekio vamzdynas (ket.v.d100-9m) |  |  | 1993 | 30110 | 2182.9 | 463.65 | 1719.25 | 7 | Vilnius | Tauro g.
117215 | Vandentiekio vamzdynas (PE v.d70-11m) |  |  | 2000 | 30125 | 7567.72 | 1402.48 | 6165.24 | 7 | Vilnius | Tauro g., įg.asm.A.G.Gervinas
118644 | Fekal.kanal.vamzdynas (eks.1914)(ker.v.d300-127m:d200-74m) |  |  | 1921 | 30103 | 7172.73 | 7171.73 | 1 | 19 | Vilnius | Teatro g.
119608 | Fekalinės kanalizacijos vamzdynas (PE v.d300-47m) |  |  | 2001 | 30107 | 10207.35 | 10206.35 | 1 | 19 | Vilnius | Teatro g.
100736 | Vandentiekio vamzdynas (ket.v.d100-254m:d50-25.5m) |  |  | 1960 | 30110 | 44233.12 | 25810.09 | 18423.03 | 7 | Vilnius | Teatro g.
100737 | Vandentiekio vamzdynas (ket.v.d200-254m) |  |  | 1978 | 30110 | 43311.62 | 23503.56 | 19808.06 | 7 | Vilnius | Teatro g.
109003 | Vandentiekio vamzdynas (ket.v.d100-2m) |  |  | 1996 | 30110 | 27917.13 | 5859.07 | 22058.06 | 7 | Vilnius | Teatro g.
100738 | Vandentiekio vamzdynas (ket.v.d100-11m) |  |  | 2000 | 30110 | 7354.26 | 1503.95 | 5850.31 | 7 | Vilnius | Teatro g., UAB"Burviai"
107525 | Vandentiekio vamzdynas (PE v.d160-12m) |  |  | 2000 | 30125 | 10689.17 | 1740 | 8949.17 | 7 | Vilnius | Teatro g., UAB"Burviai"
109260 | Vandentiekio vamzdynas (ket.v.d100-6m) |  |  | 1998 | 30110 | 10729.65 | 1993.64 | 8736.01 | 7 | Vilnius | Teatro g.,UAB"Burviai"
117309 | Vandentiekio vamzdynas (PE v.d63-12m) |  |  | 2004 | 30125 | 13031.45 | 1737.48 | 11293.97 | 7 | Vilnius | Teatro g.10
1101999 | Fekal.kanal.vamzdynas (PVC v.d200-132.67m:d160-134.97m) |  |  | 2010 | 30107 | 128704.54 | 0 | 128704.54 | 19 | Vilnius | Tekliūnų g., Tarandė
1102000 | Fekal.kanal.vamzdynas (PVC v.d200-172.28m:d160-77.71m) |  |  | 2010 | 30107 | 120915.65 | 0 | 120915.65 | 19 | Vilnius | Tekliūnų g., Tarandė
1101928 | Vand.vamzdynas (PE v.d110-384.82m:d32-243.18m) |  |  | 2010 | 30125 | 386725.58 | 0 | 386725.58 | 7 | Vilnius | Tekliūnų g., Tarandė
118804 | Fekalinės kanalizacijos vamzdynas (ker.v.d200-164m) |  |  | 1965 | 30103 | 1753 | 1564.2 | 188.8 | 19 | Vilnius | Telšių g.
118805 | Fekalinės kanalizacijos vamzdynas (ker.v.d200-160m) |  |  | 1960 | 30103 | 6052.05 | 5724.94 | 327.11 | 19 | Vilnius | Telšių g.
100970 | Vand.vamzdynas (ket.v.d150-435.5m:d100-182m:d50-52m) |  |  | 1960 | 30110 | 32995.03 | 20331.3 | 12663.73 | 7 | Vilnius | Telšių g.
100971 | Vandentiekio vamzdynas (ket.v.d200-210m) |  |  | 1965 | 30110 | 15513.69 | 8795.89 | 6717.8 | 7 | Vilnius | Telšių g.
100972 | Vandentiekio vamzdynas (ket.v.d200-266m) |  |  | 1980 | 30110 | 38123.07 | 25998.01 | 12125.06 | 7 | Vilnius | Telšių g.
116368 | Vandentiekio vamzdynas (pl.v.d50-52m:d25-9.5m) |  |  | 1958 | 30109 | 63866.63 | 11576.9 | 52289.73 | 7 | Vilnius | Telšių g.3, "Liet.geležinkeliai"
109598 | Fekal.kanalizac.vamzdynas (ker.v.d200-65.6m: d150-26.3m) |  |  | 1958 | 30103 | 1 | 1 | 0 | 19 | Vilnius | Telšių g.3, "Lietuvos geležinkeliai"
103211 | Fekalinės kanalizacijos vamzdynas (a/c v.d150-41m) |  |  | 1958 | 30105 | 1 | 1 | 0 | 19 | Vilnius | Telšių g.3, "Lietuvos geležinkeliai"
118866 | Fekal.kanal.vamzdynas (ker.v.d300-40m:d200-92m:d150-218m) |  |  | 1925 | 30103 | 10213.79 | 10149.85 | 63.94 | 19 | Vilnius | Tilto g.
118867 | Fekalinės kanalizacijos vamzdynas (ker.v.d200-26m) |  |  | 1986 | 30103 | 2331.37 | 1794.79 | 536.58 | 19 | Vilnius | Tilto g.
103574 | Fekalinės kanalizacijos vamzdynas (plyt.d900*1575-607m) |  |  | 1925 | 30106 | 1253.82 | 1253.82 | 0 | 19 | Vilnius | Tilto g.
104141 | Fekalinės kanalizacijos vamzdynas (PE v.d200-53.64m) |  |  | 1996 | 30107 | 13730.67 | 3598.74 | 10131.93 | 19 | Vilnius | Tilto g.
119657 | Fekal.kanalizacijos vamzdynas (ket.v.d150-57m:d100-13m) |  |  | 1925 | 30107 | 3307.25 | 2354.62 | 952.63 | 19 | Vilnius | Tilto g.
119658 | Fekalinės kanalizacijos vamzdynas (PE v.d160-11m) |  |  | 1997 | 30107 | 770.82 | 770.82 | 0 | 19 | Vilnius | Tilto g.
100013 | Vandentiekio vamzdynas (ket.v.d100-9m) |  |  | 1986 | 30110 | 3601 | 591.36 | 3009.64 | 7 | Vilnius | Tilto g.
100020 | Vandentiekio vamzdynas (ket.v.d50-7m) |  |  | 1994 | 30110 | 24000 | 4588.44 | 19411.56 | 7 | Vilnius | Tilto g.
100021 | Vandentiekio vamzdynas (ket.v.d100-45m) |  |  | 1996 | 30110 | 24980 | 4952.92 | 20027.08 | 7 | Vilnius | Tilto g.
120082 | Vandentiekio vamzdynas (ket.v.d100-604m:d50-130m) |  |  | 1925 | 30110 | 37181.54 | 14612.61 | 22568.93 | 7 | Vilnius | Tilto g.
120083 | Vandentiekio vamzdynas (ket.v.d200-314m:d150-150m) |  |  | 1981 | 30110 | 70445.23 | 40890.18 | 29555.05 | 7 | Vilnius | Tilto g.
118556 | Fekal.kanalizac.vamzdynas (ker.v.d300-28.4m:d200-1080.9m) |  |  | 1969 | 30103 | 35708.82 | 30917.42 | 4791.4 | 19 | Vilnius | Titnago g.
119222 | Fekalinės kanalizacijos vamzdynas (ker.v.d200-241.9m) |  |  | 1990 | 30103 | 6665.34 | 4407.95 | 2257.39 | 19 | Vilnius | Titnago g.
102868 | Fekalinės kanalizacijos vamzdynas (g/b v.d600-60.4m) |  |  | 1961 | 30104 | 5783.15 | 5782.15 | 1 | 19 | Vilnius | Titnago g.
102982 | Fekalinės kanalizacijos vamzdynas (g/b v.d200-200.5m) |  |  | 1998 | 30104 | 40137.88 | 40136.88 | 1 | 19 | Vilnius | Titnago g.
124009 | Fekalinės kanalizacijos vamzdynas (g/b v.d400-239.4m) |  |  | 1990 | 30104 | 37398.48 | 37397.48 | 1 | 19 | Vilnius | Titnago g.
103274 | Fekalinės kanalizacijos vamzdynas (a/c v.d400-211.8m) |  |  | 1969 | 30105 | 7304.26 | 7123.08 | 181.18 | 19 | Vilnius | Titnago g.
100748 | Vand.vamzdynas (ket.v.d150-393.6m:d100-10.8m:d50-44m) |  |  | 1962 | 30110 | 48010.17 | 19332.97 | 28677.2 | 7 | Vilnius | Titnago g.
100749 | Vandentiekio vamzdynas (ket.v.d400-586.2m:d200-9m) |  |  | 1965 | 30110 | 118403.94 | 70629.5 | 47774.44 | 7 | Vilnius | Titnago g.
100750 | Vand.vamzdynas (ket.v.d200-811.4m:d150-9m:d100-22m) |  |  | 1969 | 30110 | 100631.39 | 60577.93 | 40053.46 | 7 | Vilnius | Titnago g.
100751 | Vandentiekio vamzdynas (ket.v.d400-2168.2m:d300-851.1m) |  |  | 1987 | 30110 | 462450.75 | 249644.18 | 212806.57 | 7 | Vilnius | Titnago g.
105648 | Vandentiekio vamzdynas (ket.v.d150-27.8m) |  |  | 1979 | 30110 | 5196.58 | 2936.57 | 2260.01 | 7 | Vilnius | Titnago g.
105696 | Vandentiekio vamzdynas (ket.v.d400-1043.8m) |  |  | 1975 | 30110 | 688976.95 | 400666.31 | 288310.64 | 7 | Vilnius | Titnago g.
120537 | Vandentiekio vamzdynas (ket.v.d200-1292m:d150-44m) |  |  | 1998 | 30110 | 211342.25 | 177222.36 | 34119.89 | 7 | Vilnius | Titnago g.
92053 | Išorės elektros tinklai |  |  | 1986 | 30011 | 573378.34 | 420607.74 | 152770.6 | 32 | Vilnius | Titnago g.74
92535 | Žemos įtampos el.kabelių tinklai |  |  | 1986 | 30012 | 286677.78 | 286676.78 | 1 | 32 | Vilnius | Titnago g.74
92536 | Išorinis apšvietimas |  |  | 1986 | 30012 | 556079.22 | 556078.22 | 1 | 32 | Vilnius | Titnago g.74
92538 | Silpnų srovių tinklai |  |  | 1987 | 30012 | 23361.8 | 23360.8 | 1 | 32 | Vilnius | Titnago g.74
93808 | Aikštelių apšvietimo tinklai |  |  | 1996 | 30013 | 1078600 | 755019.08 | 323580.92 | 32 | Vilnius | Titnago g.74
93809 | Magistraliniai 10kv elektros tinklai |  |  | 1996 | 30013 | 182615 | 127829.72 | 54785.28 | 32 | Vilnius | Titnago g.74
98261 | Telefono tinklai |  |  | 1986 | 30021 | 48406.51 | 48405.51 | 1 | 32 | Vilnius | Titnago g.74
98264 | Teritorijos silpnų srovių tinklai |  |  | 1996 | 30021 | 376106 | 263273.08 | 112832.92 | 32 | Vilnius | Titnago g.74
98511 | Radijo transliacijos tinklai |  |  | 1986 | 30022 | 7999.99 | 7998.99 | 1 | 32 | Vilnius | Titnago g.74
101410 | Išorinis dujotekis d 159,520 m. |  |  | 1986 | 30101 | 316239 | 224507.26 | 91731.74 | 32 | Vilnius | Titnago g.74
101411 | Oraspaudės plieninių vamzdynų komplektas |  |  | 1996 | 30101 | 437870 | 153254.52 | 284615.48 | 32 | Vilnius | Titnago g.74
101413 | Metaliniai oro vamzdynai(d200-d800-478m) |  |  | 1998 | 30101 | 345013 | 108535.66 | 236477.34 | 32 | Vilnius | Titnago g.74
101414 | Metaliniai oro vamzdynai (239m) |  |  | 1998 | 30101 | 172506 | 52099.04 | 120406.96 | 32 | Vilnius | Titnago g.74
101415 | Plieniniai vamzdynai suspausto oro d<800, 240m |  |  | 2000 | 30101 | 68150 | 18173.32 | 49976.68 | 32 | Vilnius | Titnago g.74
102693 | Apvedamasis kolektorius |  |  | 1985 | 30104 | 2340332.42 | 2312443.41 | 27889.01 | 32 | Vilnius | Titnago g.74
102809 | G/b nuotėkų kanalai skerspjūvio F<5m2, 680m |  |  | 2000 | 30104 | 958360 | 511124.48 | 447235.52 | 32 | Vilnius | Titnago g.74
102810 | G/b nuotakynai d<1600, 1170m |  |  | 2000 | 30104 | 385950 | 205839.36 | 180110.64 | 32 | Vilnius | Titnago g.74
104072 | Lietaus kanalizacijos tinklai |  |  | 1986 | 30107 | 765332.63 | 458958.28 | 306374.35 | 32 | Vilnius | Titnago g.74
104073 | Fekalinė kanalizacija |  |  | 1986 | 30107 | 447806.48 | 216104.26 | 231702.22 | 32 | Vilnius | Titnago g.74
104082 | Drenažo ir kanalizacijos tinklai |  |  | 1987 | 30107 | 201754.78 | 121063.31 | 80691.47 | 32 | Vilnius | Titnago g.74
104142 | Kanalizac. tinklų sustiprinimas(plast.v.d355-187:d400) |  |  | 1996 | 30107 | 399822.49 | 111517.88 | 288304.61 | 32 | Vilnius | Titnago g.74
1100518 | Fekalinės kanalizacijos vamzdynas (ket.v.d250-18m), šulinys d150-1vnt. |  |  | 2006 | 30107 | 41984 | 3358.56 | 38625.44 | 32 | Vilnius | Titnago g.74
104546 | Metaliniai vamzdynai d800 aktyv.dumblo siurblinei |  |  | 1996 | 30108 | 101796 | 57005.64 | 44790.36 | 32 | Vilnius | Titnago g.74
104547 | Metaliniai vamzdynai dumblo sutankint. |  |  | 1996 | 30108 | 11500 | 6439.44 | 5060.56 | 32 | Vilnius | Titnago g.74
104548 | Metaliniai vamzdynai d400 Antrin.sėsdintuv. |  |  | 1996 | 30108 | 13945 | 7808.64 | 6136.36 | 32 | Vilnius | Titnago g.74
104549 | Metaliniai vamzdynai d1200 paskirst.kamerose prie antr.sės |  |  | 1996 | 30108 | 109588 | 61368.72 | 48219.28 | 32 | Vilnius | Titnago g.74
104550 | Metaliniai vamzdynai dumblo sutankintojų paskirst.kameroje |  |  | 1996 | 30108 | 4634 | 2594.12 | 2039.88 | 32 | Vilnius | Titnago g.74
104849 | Geriamo vandens tinklai |  |  | 1986 | 30109 | 101835.86 | 101834.86 | 1 | 32 | Vilnius | Titnago g.74
104850 | Technologiniai tinklai |  |  | 1986 | 30109 | 1243233.96 | 1243232.96 | 1 | 32 | Vilnius | Titnago g.74
116257 | Vandentiekio plieniniai vamzdynai d<400, 458 |  |  | 2000 | 30109 | 85134 | 45404.16 | 39729.84 | 32 | Vilnius | Titnago g.74
108006 | Požeminis komunikacijų kanalas |  |  | 1986 | 30119 | 2242319.88 | 2242318.88 | 1 | 32 | Vilnius | Titnago g.74
108007 | Technologinis komunikacijų kanalas |  |  | 1986 | 30119 | 100193.63 | 100192.63 | 1 | 32 | Vilnius | Titnago g.74
106316 | Šilumos trasa d200-202m |  |  | 1985 | 30121 | 79170.88 | 79169.88 | 1 | 32 | Vilnius | Titnago g.74
106318 | Šiluminiai tinklai (vidaus) |  |  | 1986 | 30121 | 96592.5 | 96591.5 | 1 | 32 | Vilnius | Titnago g.74
106331 | Metalinis vamzdynas šiluminių tinklų (vidaus) |  |  | 1996 | 30121 | 21108 | 11820.36 | 9287.64 | 32 | Vilnius | Titnago g.74
102104 | Fekalinės kanalizacijos vamzdynas (ker.v.d150-130m) |  |  | 1983 | 30103 | 1589.05 | 1160.03 | 429.02 | 19 | Vilnius | Tyzenhauzų g.
118856 | Fekal.kanalizacijos vamzdynas (ker.v.d200-45m:d150-101m) |  |  | 1978 | 30103 | 5601.26 | 1478.91 | 4122.35 | 19 | Vilnius | Tyzenhauzų g.
118857 | Fekalinės kanalizacijos vamzdynas (ker.v.d150-42m) |  |  | 1979 | 30103 | 1013.03 | 739.25 | 273.78 | 19 | Vilnius | Tyzenhauzų g.
118858 | Fekalinės kanalizacijos vamzdynas (ker.v.d150-40m) |  |  | 1980 | 30103 | 973.3 | 710.51 | 262.79 | 19 | Vilnius | Tyzenhauzų g.
118859 | Fekal.kanalizacijos vamzdynas (ker.v.d300-5.5m:d150-109m) |  |  | 1963 | 30103 | 2257.82 | 2027.07 | 230.75 | 19 | Vilnius | Tyzenhauzų g.
103373 | Fekalinės kanalizacijos vamzdynas (a/c v.d200-590m) |  |  | 1974 | 30105 | 20871.24 | 20870.24 | 1 | 19 | Vilnius | Tyzenhauzų g.
103374 | Fekalinės kanalizacijos vamzdynas (a/c v.d200-85m) |  |  | 1978 | 30105 | 3170.82 | 2426.92 | 743.9 | 19 | Vilnius | Tyzenhauzų g.
103375 | Fekal.kanalizacijos vamzdynas (a/c v.d300-8.5m:d150-11.5m) |  |  | 1983 | 30105 | 397.27 | 314.41 | 82.86 | 19 | Vilnius | Tyzenhauzų g.
103621 | Fekal.kanalizacijos vamzdynas (plyt.v.d1100*600-363m) |  |  | 1963 | 30106 | 34372.17 | 34371.17 | 1 | 19 | Vilnius | Tyzenhauzų g.
116567 | Vandentiekio vamzdynas (pl.v.d50-9m) |  |  | 1953 | 30109 | 101.02 | 100.02 | 1 | 7 | Vilnius | Tyzenhauzų g.
116568 | Vandentiekio vamzdynas (pl.v.d100-15m:d50-17m) |  |  | 1961 | 30109 | 3458.26 | 1488.88 | 1969.38 | 7 | Vilnius | Tyzenhauzų g.
116569 | Vandentiekio vamzdynas (pl.v.d50-14m) |  |  | 1963 | 30109 | 3871.94 | 462.14 | 3409.8 | 7 | Vilnius | Tyzenhauzų g.
116570 | Vandentiekio vamzdynas (pl.v.d60-33m) |  |  | 1978 | 30109 | 3584.71 | 798.75 | 2785.96 | 7 | Vilnius | Tyzenhauzų g.
116571 | Vandentiekio vamzdynas (pl.v.d100-21.5m) |  |  | 1980 | 30109 | 91.17 | 72.94 | 18.23 | 7 | Vilnius | Tyzenhauzų g.
105718 | Vandentiekio vamzdynas (ket.v.d100-6.5m) |  |  | 1976 | 30110 | 45.58 | 25.44 | 20.14 | 7 | Vilnius | Tyzenhauzų g.
120090 | Vandentiekio vamzdynas (ket.v.d150-246m:d50-15m) |  |  | 1953 | 30110 | 8600.27 | 4743.27 | 3857 | 7 | Vilnius | Tyzenhauzų g.
120091 | Vandentiekio vamzdynas (ket.v.d100-238.5m) |  |  | 1961 | 30110 | 4359.06 | 1515.5 | 2843.56 | 7 | Vilnius | Tyzenhauzų g.
120092 | Vandentiekio vamzdynas (ket.v.d300-535m) |  |  | 1966 | 30110 | 2710.35 | 1881.49 | 828.86 | 7 | Vilnius | Tyzenhauzų g.
120093 | Vandentiekio vamzdynas (ket.v.d100-111m) |  |  | 1978 | 30110 | 9652.8 | 1348.68 | 8304.12 | 7 | Vilnius | Tyzenhauzų g.
120094 | Vandentiekio vamzdynas (ket.v.d150-117m:d100-31.5m) |  |  | 1980 | 30110 | 4194.21 | 1564.13 | 2630.08 | 7 | Vilnius | Tyzenhauzų g.
120095 | Vandentiekio vamzdynas (ket.v.d150-329m:d100-149m) |  |  | 1983 | 30110 | 92591.94 | 22565.14 | 70026.8 | 7 | Vilnius | Tyzenhauzų g.
109780 | Vandentiekio vamzdynas (PE v.d250-342m) |  |  | 1991 | 30125 | 98267.16 | 15657.11 | 82610.05 | 7 | Vilnius | Tyzenhauzų g.
1100553 | Vandentiekio vamzdynas (pl.v.d50-43.5m) |  |  | 1968 | 30109 | 18059.18 | 18059.18 | 0 | 7 | Vilnius | Tolimoji g.
1100555 | Vandentiekio vamzdynas (pl.v.d80-125m:d50-49.5m) |  |  | 1982 | 30109 | 14986.92 | 8748.54 | 6238.38 | 7 | Vilnius | Tolimoji g.
105388 | Vandentiekio vamzdynas (ket.v.d50-10m) |  |  | 1982 | 30110 | 10153.84 | 5771.17 | 4382.67 | 7 | Vilnius | Tolimoji g.
1100554 | Vandentiekio vamzdynas (ket.v.d100-35m:d50-239m) |  |  | 1968 | 30110 | 26396.61 | 19211.89 | 7184.72 | 7 | Vilnius | Tolimoji g.
109155 | Vandentiekio vamzdynas (pl.v.d32-18m) |  |  | 1997 | 30109 | 3841.14 | 494.96 | 3346.18 | 7 | Vilnius | Tolimoji g., "Priemiestis"
119213 | Fekalinės kanalizacijos vamzdynas (ker.v.d150-28.3m) |  |  | 1998 | 30103 | 6103.54 | 3839.67 | 2263.87 | 19 | Vilnius | Tolminkiemio g.
102777 | Fekalinės kanalizacijos vamzdynas (g/b v.d500-487.4m) |  |  | 1995 | 30104 | 62299.87 | 51319.99 | 10979.88 | 19 | Vilnius | Tolminkiemio g.
124512 | Fekalinės kanalizacijos vamzdynas (a/c v.d200-308.45m) |  |  | 1995 | 30105 | 38840.72 | 26570.09 | 12270.63 | 19 | Vilnius | Tolminkiemio g.
119815 | Fekalinės kanalizacijos vamzdynas (ket.v.d150-46m) |  |  | 1994 | 30107 | 4161.51 | 2475.61 | 1685.9 | 19 | Vilnius | Tolminkiemio g.
119816 | Fekalinės kanalizacijos vamzdynas (PVC v.d150-125.6m) |  |  | 1998 | 30107 | 11097.35 | 6602.45 | 4494.9 | 19 | Vilnius | Tolminkiemio g.
116739 | Vandentiekio vamzdynas (pl.v.d300-173m) |  |  | 1993 | 30109 | 21123.35 | 18099.69 | 3023.66 | 7 | Vilnius | Tolminkiemio g.
120613 | Vandentiekio vamzdynas (ket.v.d500-126m:d200-57m:d100-13m) |  |  | 1993 | 30110 | 10381.67 | 3761.34 | 6620.33 | 7 | Vilnius | Tolminkiemio g.
117335 | Vandentiekio vamzdynas (PE v.d400-596.5m) |  |  | 2004 | 30125 | 417550 | 50106.12 | 367443.88 | 7 | Vilnius | Tolminkiemio g.
109560 | Fekal.kanalizacijos vamzdynas (ker.v.d200-12m:d150-44m) |  |  | 2002 | 30103 | 22073.97 | 16579.56 | 5494.41 | 19 | Vilnius | Tolminkiemio g., 294-oji DNSB
116345 | Vandentiekio vamzdynas (pl.v.d200-40m:d100-9m) |  |  | 2002 | 30109 | 14789.71 | 8996.36 | 5793.35 | 7 | Vilnius | Tolminkiemio g., 294-oji DNSB
109559 | Fekal.kanalizacijos vamzdynas (ker.v.d200-12m:d150-43m) |  |  | 2002 | 30103 | 26545.79 | 20139.24 | 6406.55 | 19 | Vilnius | Tolminkiemio g., 71-oji DNSB
116344 | Vandentiekio vamzdynas (pl.v.d200-74m) |  |  | 2002 | 30109 | 18377.03 | 13826.11 | 4550.92 | 7 | Vilnius | Tolminkiemio g., 71-oji DNSB
102821 | Fekalinės kanalizacijos vamzdynas (g/b v.d500-318.3m) |  |  | 1996 | 30104 | 107434 | 78900.84 | 28533.16 | 19 | Vilnius | Tolminkiemio g., EŪ depart.
116362 | Vandentiekio vamzdynas (pl.v.d300-175.3m) |  |  | 1996 | 30109 | 150892 | 131852.18 | 19039.82 | 7 | Vilnius | Tolminkiemio g., EŪ depart.
104293 | Fekalinės kanalizacijos vamzdynas (PVC v.d160-90m) |  |  | 2001 | 30107 | 15702.04 | 2802.4 | 12899.64 | 19 | Vilnius | Tolminkiemio g., Viln.arkiv.ek.tarn.
107508 | Vandentiekio vamzdynas (PE v.d110-75m) |  |  | 2001 | 30125 | 28097.66 | 4285.7 | 23811.96 | 7 | Vilnius | Tolminkiemio g., Viln.arkiv.ek.tarn.
109549 | Kanalizacijos vamzdynas (ker.v.d200-53m:d150-138.1m) |  |  | 1999 | 30103 | 31219.36 | 10793.51 | 20425.85 | 19 | Vilnius | Tolminkiemio-Pajautos g., EŪ depart.
103199 | Kanalizacijos vamzdynas (a/c v.d200-11.5m) |  |  | 1999 | 30105 | 1878.72 | 797.07 | 1081.65 | 19 | Vilnius | Tolminkiemio-Pajautos g., EŪ depart.
104262 | Kanalizacijos vamzdynas (poliet.v.d200-27.6m) |  |  | 1999 | 30107 | 4508.92 | 1336.96 | 3171.96 | 19 | Vilnius | Tolminkiemio-Pajautos g., EŪ depart.
109776 | Vamzdynas vandens tiekimui (plast.v.d200-63m) |  |  | 1998 | 30125 | 11273 | 3394.18 | 7878.82 | 7 | Vilnius | Tolminkiemio-Pajautos g., EŪ depart.
105764 | Vandentiekio vamzdynas (ket.v.d150-346m:d100-15m) |  |  | 1987 | 30110 | 99528.56 | 53504.05 | 46024.51 | 7 | Vilnius | Topolių g.
116421 | Vandentiekio vamzdynas (pl.v.d100-21.8m:d50-19.9m) |  |  | 1928 | 30109 | 3850.33 | 2381.93 | 1468.4 | 7 | Vilnius | Totorių
109688 | Fek.kan.vamzd.(ker.v.d300-63.9m:d250-241.8m:d200-62.4m:d150-35m) |  |  | 1928 | 30103 | 11410.62 | 6021.32 | 5389.3 | 19 | Vilnius | Totorių g.
109689 | Fekalinės kanalizacijos vamzdynas (ker.v.d150-23.5m) |  |  | 1960 | 30103 | 511.74 | 459.36 | 52.38 | 19 | Vilnius | Totorių g.
109690 | Fekalinės kanalizacijos vamzdynas (ker.v.d150-42.3m) |  |  | 1985 | 30103 | 1895.88 | 1459.62 | 436.26 | 19 | Vilnius | Totorių g.
109691 | Fekalinės kanalizacijos vamzdynas (ker.v.d200-41m) |  |  | 1996 | 30103 | 2480 | 882.86 | 1597.14 | 19 | Vilnius | Totorių g.
102598 | Fekalinės kanalizacijos vamzdynas (beton.v.d300-314.4m) |  |  | 1928 | 30104 | 35905.69 | 35905.69 | 0 | 19 | Vilnius | Totorių g.
104471 | Fekalinės kanalizacijos vamzdynas (ket.v.d150-51m) |  |  | 1928 | 30107 | 2005.67 | 1427.76 | 577.91 | 19 | Vilnius | Totorių g.
104472 | Fekalinės kanalizacijos vamzdynas (ket.v.d200-1m:d150-23.3m) |  |  | 1960 | 30107 | 2908.83 | 815.58 | 2093.25 | 19 | Vilnius | Totorių g.
104473 | Fekalinės kanalizacijos vamzdynas (ket.v.d200-5.5m) |  |  | 1996 | 30107 | 620 | 196.28 | 423.72 | 19 | Vilnius | Totorių g.
104474 | Fekalinės kanalizacijos vamzdynas (PE v.d200-5m:d160-10.6m) |  |  | 1996 | 30107 | 1895.04 | 612.49 | 1282.55 | 19 | Vilnius | Totorių g.
116422 | Vandentiekio vamzdynas (pl.v.d200-177m) |  |  | 1955 | 30109 | 8517.51 | 6908.99 | 1608.52 | 7 | Vilnius | Totorių g.
116423 | Vandentiekio vamzdynas (pl.v.d200-97m:d70-5m) |  |  | 1978 | 30109 | 8448.07 | 8172.43 | 275.64 | 7 | Vilnius | Totorių g.
116424 | Vandentiekio vamzdynas (pl.v.d50-8.5m) |  |  | 1982 | 30109 | 144.47 | 144.47 | 0 | 7 | Vilnius | Totorių g.
116425 | Vandentiekio vamzdynas (pl.v.d100-14.5m) |  |  | 1996 | 30109 | 1235 | 843.32 | 391.68 | 7 | Vilnius | Totorių g.
116426 | Vandentiekio vamzdynas (pl.v.d100-10m) |  |  | 1998 | 30109 | 5585 | 3380.85 | 2204.15 | 7 | Vilnius | Totorių g.
116427 | Vandentiekio vamzdynas (pl.v.d50-15m) |  |  | 1971 | 30109 | 294.5 | 294.5 | 0 | 7 | Vilnius | Totorių g.
100504 | Vand.vamzd.(ket.v.d100-358.8m:d65-2.8m:d50-41.8m) |  |  | 1928 | 30110 | 21007.04 | 10408.37 | 10598.67 | 7 | Vilnius | Totorių g.
100505 | Vandentiekio vamzdynas (ket.v.d50-2.7m) |  |  | 1971 | 30110 | 4575.87 | 225.71 | 4350.16 | 7 | Vilnius | Totorių g.
100506 | Vandentiekio vamzdynas (ket.v.d100-24m:d70-14m) |  |  | 1978 | 30110 | 2897.77 | 1617.45 | 1280.32 | 7 | Vilnius | Totorių g.
100507 | Vandentiekio vamzdynas (ket.v.d100-5m) |  |  | 1992 | 30110 | 1890.7 | 279.37 | 1611.33 | 7 | Vilnius | Totorių g.
100508 | Vandentiekio vamzdynas (ket.v.d60-8m) |  |  | 1996 | 30110 | 960 | 237.88 | 722.12 | 7 | Vilnius | Totorių g.
105304 | Vandentiekio vamzdynas (ket.v.d50-7.5m) |  |  | 1928 | 30110 | 15584.69 | 13308.12 | 2276.57 | 7 | Vilnius | Totorių g.
1100287 | Vandentiekio vamzdynas (PE v.d160-73m) su šuliniais ir armatūra |  |  | 2006 | 30125 | 31687.75 | 2851.74 | 28836.01 | 7 | Vilnius | Totorių g.
109771 | Vandentiekio vamzdynas (PE v.d160-91.5m:d110-27m:d63-4.4m) |  |  | 2000 | 30125 | 41518.45 | 7551.92 | 33966.53 | 7 | Vilnius | Totorių g., UAB"Kausta"
102192 | Fekalinės kanalizacijos vamzdynas (ker.v.d150-10m) |  |  | 1985 | 30103 | 1166.95 | 793.27 | 373.68 | 19 | Vilnius | Traidenio g.
119283 | Fekalinės kanalizacijos vamzdynas (ker.v.d400-54.5m) |  |  | 1934 | 30103 | 3489.23 | 2966.16 | 523.07 | 19 | Vilnius | Traidenio g.
119284 | Fekal.kanalizac.vamzdynas (ker.v.d300-318.5m:d200-185m) |  |  | 1935 | 30103 | 14548.71 | 10919.78 | 3628.93 | 19 | Vilnius | Traidenio g.
119285 | Fekal.kanalizac.vamzdynas (ker.v.d200-11m:d150-61.5m) |  |  | 1961 | 30103 | 1633.58 | 1632.58 | 1 | 19 | Vilnius | Traidenio g.
119286 | Fekal.kanalizac.vamzdynas (ker.v.d200-12.1m:d150-60.2m) |  |  | 1988 | 30103 | 10502.55 | 7141.21 | 3361.34 | 19 | Vilnius | Traidenio g.
119856 | Fekalinės kanalizacijos vamzdynas (ket.v.d100-12m) |  |  | 1961 | 30107 | 662.17 | 471.22 | 190.95 | 19 | Vilnius | Traidenio g.
119857 | Fekalinės kanalizacijos vamzdynas (PE v.d175-73.2m) |  |  | 2000 | 30107 | 15632.92 | 4037.91 | 11595.01 | 19 | Vilnius | Traidenio g.
104905 | Vandentiekio vamzdynas (pl.v.d100-76.5m) |  |  | 1984 | 30109 | 6670.29 | 3956.46 | 2713.83 | 7 | Vilnius | Traidenio g.
116514 | Vandentiekio vamzdynas (pl.v.d50-24.5m:d30-16m) |  |  | 1961 | 30109 | 1833.14 | 552.92 | 1280.22 | 7 | Vilnius | Traidenio g.
100984 | Vandentiekio vamzdynas (ket.v.d50-263m) |  |  | 1984 | 30110 | 10380.85 | 4271.24 | 6109.61 | 7 | Vilnius | Traidenio g.
105318 | Vandentiekio vamzdynas (ket.v.d50-15m) |  |  | 1961 | 30110 | 5828.9 | 3741.97 | 2086.93 | 7 | Vilnius | Traidenio g.
105361 | Vandentiekio vamzdynas (ket.v.d100-625m) |  |  | 1939 | 30110 | 3425.22 | 294.64 | 3130.58 | 7 | Vilnius | Traidenio g.
117317 | Vandentiekio vamzdynas (PE v.d63-16m) |  |  | 2004 | 30125 | 10273.45 | 1352.48 | 8920.97 | 7 | Vilnius | Traidenio g.34
101980 | Fekalinės kanalizacijos vamzdynas (ker.v.d350-9m) |  |  | 1927 | 30103 | 1910.88 | 1909.88 | 1 | 19 | Vilnius | Trakų g.
103513 | Fekalinės kanalizac.vamzd.(eks.1915)(plyt.v.d600*1100-42m) |  |  | 1921 | 30106 | 282.13 | 282.13 | 0 | 19 | Vilnius | Trakų g.
103540 | Fekalinės kanalizacijos vamzdynas (plyt.v.d800*1400-255m) |  |  | 1927 | 30106 | 163.22 | 163.22 | 0 | 19 | Vilnius | Trakų g.
105308 | Vandentiekio vamzdynas (ket.v.d50-63.5m) |  |  | 1938 | 30110 | 39720.1 | 20481.32 | 19238.78 | 7 | Vilnius | Trakų g.
105352 | Vandentiekio vamzdynas (ket.v.d100-295m) |  |  | 1926 | 30110 | 958.26 | 129.16 | 829.1 | 7 | Vilnius | Trakų g.
105406 | Vandentiekio vamzdynas (ket.v.d150-283m:d100-7.5m) |  |  | 1928 | 30110 | 8487.89 | 2837.38 | 5650.51 | 7 | Vilnius | Trakų g.
105634 | Vandentiekio vamzdynas (ket.v.d50-15m) |  |  | 1928 | 30110 | 4054.64 | 2098.32 | 1956.32 | 7 | Vilnius | Trakų g.
1100137 | Vandentiekio vamzdynas (ket.v.d50-3m) |  |  | 1926 | 30110 | 161.82 | 108.79 | 53.03 | 7 | Vilnius | Trakų g.
120654 | Vandentiekio vamzdynas (ket.v.d100-4m) |  |  | 1983 | 30110 | 53.51 | 48.43 | 5.08 | 7 | Vilnius | Trakų g.
1100138 | Vandentiekio vamzdynas (PE v.d40-18m) |  |  | 1990 | 30125 | 15.69 | 8.25 | 7.44 | 7 | Vilnius | Trakų g.
119311 | Fek.kan.v.(ker.v.d300-46m:d250-349m:d200-1096.5m:d150-451.5m) |  |  | 1967 | 30103 | 45227.35 | 16971.78 | 28255.57 | 19 | Vilnius | Trakų Vokės km.
119312 | Fekalinės kanalizac.vamzdynas (ker.v.d200-630m:d150-46m) |  |  | 1968 | 30103 | 19331.58 | 7390.45 | 11941.13 | 19 | Vilnius | Trakų Vokės km.
119313 | Fekalinės kanalizacijos vamzdynas (ker.v.d150-16m) |  |  | 1969 | 30103 | 862.78 | 349.55 | 513.23 | 19 | Vilnius | Trakų Vokės km.
119314 | Fekalinės kanalizacijos vamzdynas (ker.v.d150-23.5m) |  |  | 1970 | 30103 | 2829.32 | 1147.35 | 1681.97 | 19 | Vilnius | Trakų Vokės km.
119315 | Fekalinės kanalizacijos vamzdynas (ker.v.d150-386.5m) |  |  | 1978 | 30103 | 8713.08 | 3534.3 | 5178.78 | 19 | Vilnius | Trakų Vokės km.
119316 | Fekalinės kanalizac.vamzdynas (ker.v.d200-15m:d150-253.5m) |  |  | 1981 | 30103 | 5355.17 | 2172.12 | 3183.05 | 19 | Vilnius | Trakų Vokės km.
119317 | Fekalinės kanalizacijos vamzdynas (ker.v.d150-112m) |  |  | 1983 | 30103 | 3818.05 | 1548.7 | 2269.35 | 19 | Vilnius | Trakų Vokės km.
119318 | Fekalinės kanalizacijos vamzdynas (ker.v.d150-227m) |  |  | 1990 | 30103 | 8431.43 | 3420.3 | 5011.13 | 19 | Vilnius | Trakų Vokės km.
119319 | Fekalinės kanalizac.vamzdynas (ker.v.d200-102m:d150-62m) |  |  | 1992 | 30103 | 5986.98 | 2291.23 | 3695.75 | 19 | Vilnius | Trakų Vokės km.
119320 | Fekalinės kanalizacijos vamzdynas (ker.v.d200-209m) |  |  | 1994 | 30103 | 29039.95 | 11781.37 | 17258.58 | 19 | Vilnius | Trakų Vokės km.
124552 | Fekal.kanalizac.vamzdynas (a/c v.d300-306.5m:d200-43m) |  |  | 1967 | 30105 | 9833.7 | 3988.97 | 5844.73 | 19 | Vilnius | Trakų Vokės km.
124553 | Fekal.kanal.vamzd.(a/c v.d300-18m:d200-37.5m:d150-55m) |  |  | 1968 | 30105 | 6926.84 | 2964.58 | 3962.26 | 19 | Vilnius | Trakų Vokės km.
124554 | Fekalinės kanalizacijos vamzdynas (a/c v.d200-96m) |  |  | 1981 | 30105 | 1960.59 | 794.85 | 1165.74 | 19 | Vilnius | Trakų Vokės km.
119877 | Fekal.kanal.vamzd.(ket.v.d200-226m:d150-54.5m:d100-13m) |  |  | 1967 | 30107 | 23187.92 | 2820.72 | 20367.2 | 19 | Vilnius | Trakų Vokės km.
119878 | Fekalinės kanalizacijos vamzdynas (ket.v.d150-44m) |  |  | 1969 | 30107 | 354.04 | 42.95 | 311.09 | 19 | Vilnius | Trakų Vokės km.
104588 | Fekalinės kanalizacijos vamzdynas (pl.v.d150-47.5m) |  |  | 1968 | 30108 | 1209.87 | 735.11 | 474.76 | 19 | Vilnius | Trakų Vokės km.
116781 | Vand.vamzd.(pl.v.d32-182m:d25-258m:d20-43.5m:d15-43.5m) |  |  | 1986 | 30109 | 5478.15 | 2221.88 | 3256.27 | 7 | Vilnius | Trakų Vokės km.
120724 | Vandentiekio vamzdynas (ket.v.d100-775.5m:d50-66m) |  |  | 1986 | 30110 | 54842.04 | 7233.08 | 47608.96 | 2 | Vilnius | Trakų Vokės km.
120725 | V.v.(ket.v.d150-147.5:d100-1918.5:d80-112:d75-26.5:d70-535:d65-321:d50-1795.5: |  | d40-30.5:d32-187.5:d25-62m) | 1986 | 30110 | 246848.36 | 35763.59 | 211084.77 | 7 | Vilnius | Trakų Vokės km.
117333 | Vandentiekio vamzdynas (PE v.d50-160m) |  |  | 1986 | 30125 | 6343.9 | 771.61 | 5572.29 | 7 | Vilnius | Trakų Vokės km.
118620 | Fekal.kanalizacijos vamzdynas (ker.v.d200-60m:d150-197m) |  |  | 1965 | 30103 | 5773.13 | 2137.05 | 3636.08 | 19 | Vilnius | Tramvajų g.
102451 | Fekalinės kanalizacijos vamzdynas (PE v.d224-344m) |  |  | 1995 | 30107 | 156302.6 | 56934.96 | 99367.64 | 19 | Vilnius | Tramvajų g.
100640 | Vandentiekio vamzdynas (ket.v.d200-9m:d150-406m:d50-192m) |  |  | 1961 | 30110 | 50721.63 | 23343.79 | 27377.84 | 7 | Vilnius | Tramvajų g.
120575 | Vandentiekio vamzdynas (ket.v.d100-7m) |  |  | 2002 | 30110 | 3500 | 659.55 | 2840.45 | 7 | Vilnius | Tramvajų g., 694-oji GNSB
109741 | Vandentiekio vamzdynas (PE v.d63-10m) |  |  | 1999 | 30125 | 8662.29 | 1644.43 | 7017.86 | 7 | Vilnius | Tramvajų g., A.Vaicekauskas
101958 | Fekalinės kanalizacijos vamzdynas (ker.v.d150-45.6m) |  |  | 1957 | 30103 | 2953.38 | 2952.38 | 1 | 19 | Vilnius | Treniotos g.
104307 | Fek.kan.v.(PVC v.d270-326.3m:d200-11.2m:d175-330m:d160-28m:d140-40.6m:d117-210.5m) |  |  | 2001 | 30107 | 765819.16 | 164232.25 | 601586.91 | 19 | Vilnius | Treniotos g.
119803 | Fekalinės kanalizacijos vamzdynas (ket.v.d150-24.5m) |  |  | 1957 | 30107 | 2300.5 | 506.23 | 1794.27 | 19 | Vilnius | Treniotos g.
116516 | Vandentiekio vamzdynas (pl.v.d25-13m) |  |  | 1957 | 30109 | 1778.11 | 1778.11 | 0 | 7 | Vilnius | Treniotos g.
100988 | Vandentiekio vamzdynas (ket.v.d100-651m) |  |  | 1939 | 30110 | 13457.51 | 10113.32 | 3344.19 | 7 | Vilnius | Treniotos g.
100989 | Vandentiekio vamzdynas (ket.v.d80-3m:d50-301.5m) |  |  | 1957 | 30110 | 6705.69 | 5045.72 | 1659.97 | 7 | Vilnius | Treniotos g.
100990 | Vandentiekio vamzdynas (ket.v.d50-27.5m) |  |  | 1985 | 30110 | 2250.94 | 1118.46 | 1132.48 | 7 | Vilnius | Treniotos g.
100287 | Vandentiekio vamzdynas (ket.v.d100-8m) |  |  | 2000 | 30110 | 6845.78 | 499.92 | 6345.86 | 7 | Vilnius | Trimitų g.
100437 | Vandentiekio vamzdynas (ket.v.d150-414m:d50-37m) |  |  | 1962 | 30110 | 12090.47 | 2068.65 | 10021.82 | 7 | Vilnius | Trimitų g.
105315 | Vandentiekio vamzdynas (ket.v.d50-57m) |  |  | 1960 | 30110 | 2199.43 | 1438.05 | 761.38 | 7 | Vilnius | Trimitų g.
107595 | Vandentiekio vamzdynas (PE v.d75-36m) |  |  | 1997 | 30125 | 14395 | 2690.52 | 11704.48 | 7 | Vilnius | Trimitų g.
104271 | Fekalinės kanalizacijos vamzdynas (PVC v.d300-73m:d160-49m) |  |  | 2000 | 30107 | 27520 | 5230.31 | 22289.69 | 19 | Vilnius | Trimitų g., PĮ"Balsio statybos įm."
104559 | Fekalinės kanalizacijos vamzdynas (pl.v.d425-33m) |  |  | 2000 | 30108 | 6400 | 2239.65 | 4160.35 | 19 | Vilnius | Trimitų g., PĮ"Balsio statybos įm."
1100578 | Vandentiekio vamzdynas (ket.v.d150-394.6m) |  |  | 1974 | 30110 | 19426.64 | 14879.76 | 4546.88 | 7 | Vilnius | Trinapolio g.
1100472 | Vandentiekio vamzdynas (pl.v.d500-2541m:d400-1986m:d200-10m) |  |  | 1968 | 30109 | 8837 | 7526.46 | 1310.54 | 1 | Vilnius | Trinapolio g. (m-lė nuo Smėlyn. iki Trinap.v-tės)
1100473 | Vandentiekio vamzdynas (pl.v.d500-11m:d400-87m) |  |  | 1969 | 30109 | 779.49 | 779.49 | 0 | 1 | Vilnius | Trinapolio g. (m-lė nuo Smėlyn. iki Trinap.v-tės)
1100475 | Vandentiekio vamzdynas (pl.v.d500-2635m) |  |  | 1970 | 30109 | 184.96 | 184.96 | 0 | 1 | Vilnius | Trinapolio g. (m-lė nuo Smėlyn. iki Trinap.v-tės)
1100476 | Vandentiekio vamzdynas (pl.v.d500-3171m:d400-1751m:d50-86m) |  |  | 1971 | 30109 | 493.22 | 493.22 | 0 | 1 | Vilnius | Trinapolio g. (m-lė nuo Smėlyn. iki Trinap.v-tės)
1100474 | Vandentiekio vamzdynas (ket.v.d400-83m:d200-9m) |  |  | 1969 | 30110 | 61.65 | 61.65 | 0 | 1 | Vilnius | Trinapolio g. (m-lė nuo Smėlyn. iki Trinap.v-tės)
102268 | Fekalinės kanalizacijos vamzdynas (ker.v.d150-101m) |  |  | 1978 | 30103 | 35279.29 | 27870.58 | 7408.71 | 19 | Vilnius | Tujų g.
118969 | Fekal.kanal.vamzdynas (ker.v.d300-57.5m:d200-14m:d150-451m) |  |  | 1978 | 30103 | 28911.87 | 8006.66 | 20905.21 | 19 | Vilnius | Tujų g.
102925 | Fekalinės kanalizacijos vamzdynas (g/b v.d400-102m) |  |  | 1976 | 30104 | 22477.61 | 15887 | 6590.61 | 19 | Vilnius | Tujų g.
103415 | Fekalinės kanalizacijos vamzdynas (a/c v.d200-101m) |  |  | 1978 | 30105 | 4025.11 | 3883.73 | 141.38 | 19 | Vilnius | Tujų g.
1100583 | Fekalinės kanalizacijos vamzdynas (PE v.d250-296m) |  |  | 2002 | 30107 | 126140.79 | 30205.31 | 95935.48 | 19 | Vilnius | Tujų g.
116349 | Vand.vamzd.(pl.v.d200-181.5m:d150-69.5m:d100-100m:d50-44m) |  |  | 1978 | 30109 | 34448.5 | 28675.8 | 5772.7 | 7 | Vilnius | Tujų g.
100357 | Vandentiekio vamzdynas (ket.v.d600-569m) |  |  | 1976 | 30110 | 205181.86 | 11837.13 | 193344.73 | 7 | Vilnius | Tujų g.
100358 | Vandentiekio vamzdynas (ket.v.d200-122m) |  |  | 1978 | 30110 | 1630.08 | 481.43 | 1148.65 | 7 | Vilnius | Tujų g.
117299 | Vand.vamzdynas (PE v.d225-292m:d180-174m:d125-34m:d63-74m) |  |  | 2004 | 30125 | 275802.8 | 36731.3 | 239071.5 | 7 | Vilnius | Tujų g.
102971 | Fekalinės kanalizacijos vamzdynas (g/b v.d800-611m) |  |  | 1965 | 30104 | 60157.29 | 60157.29 | 0 | 19 | Vilnius | Tunelio g.
102972 | Fekalinės kanalizacijos vamzdynas (g/b v.d600-853m) |  |  | 1966 | 30104 | 72246.61 | 72245.61 | 1 | 19 | Vilnius | Tunelio g.
116689 | Vandentiekio vamzdynas (pl.v.d400-25m) |  |  | 1969 | 30109 | 6565.85 | 1826.52 | 4739.33 | 7 | Vilnius | Tunelio g.
120399 | Vandentiekio vamzdynas (ket.v.d150-194m:d50-12m) |  |  | 1968 | 30110 | 18877.73 | 5543.85 | 13333.88 | 7 | Vilnius | Tunelio g.
107530 | Vandentiekio vamzdynas (PE v.d160-192m) |  |  | 2002 | 30125 | 92448.94 | 26562.96 | 65885.98 | 7 | Vilnius | Tunelio g.
119059 | Fekal.kanal.vamzdynas (ker.v.d200-29.5m:d200-155.5m) |  |  | 1974 | 30103 | 1219.78 | 1218.78 | 1 | 19 | Vilnius | Turgelių g.
103454 | Fekalinės kanalizacijos vamzdynas (a/c v.d300-167m) |  |  | 1974 | 30105 | 7419.1 | 7418.1 | 1 | 19 | Vilnius | Turgelių g.
119731 | Fekalinės kanalizacijos vamzdynas (ket.v.d150-8m) |  |  | 1974 | 30107 | 1084.3 | 296.25 | 788.05 | 19 | Vilnius | Turgelių g.
109104 | Vandentiekio vamzdynas (ket.v.d200-4m:d100-92m:d50-6m) |  |  | 1961 | 30110 | 671.4 | 148.06 | 523.34 | 7 | Vilnius | Turgelių g.
120244 | Vandentiekio vamzdynas (eks.1913)(ket.v.d125-135m) |  |  | 1921 | 30110 | 7263.14 | 3706.17 | 3556.97 | 7 | Vilnius | Turgelių g.
119248 | Fekalinės kanalizacijos vamzdynas (ker.v.d200-885m) |  |  | 1985 | 30103 | 98623.81 | 89273.37 | 9350.44 | 19 | Vilnius | Turniškių g.
104020 | Spaudiminės kanalizacijos vamzdynas (ket.v.d200-490m) |  |  | 1972 | 30107 | 14313.38 | 9637.57 | 4675.81 | 20 | Vilnius | Turniškių g.
105652 | Vandentiekio vamzdynas (ket.v.d150-532m:d100-58m) |  |  | 1981 | 30110 | 62724.4 | 28743.67 | 33980.73 | 7 | Vilnius | Turniškių g.
101805 | Fekalinės kanalizacijos vamzdynas (ker.v.d150-345.2m) |  |  | 1969 | 30103 | 99810.72 | 84847.18 | 14963.54 | 1 | Vilnius | Turniškių g.36
102522 | Lietaus kanalizacijos vamzdynas (ket.v.d200-10.2m) |  |  | 1969 | 30107 | 7664.95 | 7663.95 | 1 | 1 | Vilnius | Turniškių g.36
102523 | Lietaus kanalizacijos vamzdynas (ket.v.d500-113.8m) |  |  | 1969 | 30107 | 493.22 | 492.22 | 1 | 1 | Vilnius | Turniškių g.36
104637 | Vandentiekio vamzdynas (pl.v.d300-185.7m:d150-134.1m) |  |  | 1975 | 30109 | 292193.44 | 292192.44 | 1 | 1 | Vilnius | Turniškių g.36
105217 | Vandentiekio vamzdynas (pl.v.d150-285.2m) |  |  | 1969 | 30109 | 53996.53 | 42583.46 | 11413.07 | 1 | Vilnius | Turniškių g.36
104636 | Vandentiekio vamzdynas (ket.v.d400-18.3m:d200-54.2m) |  |  | 1975 | 30110 | 403398.51 | 403397.51 | 1 | 1 | Vilnius | Turniškių g.36
105216 | Vand.vamzd.(ket.v.d400-170.2m:d300-258.1m:d200-21.5m:d150-60.3m) |  |  | 1969 | 30110 | 306815.34 | 186790.73 | 120024.61 | 1 | Vilnius | Turniškių g.36
102145 | Fekalinės kanalizacijos vamzdynas (ker.v.d150-75m) |  |  | 1981 | 30103 | 2230.34 | 1199.39 | 1030.95 | 19 | Vilnius | Tuskulėnų g.
102260 | Fekalinės kanalizacijos vamzdynas (ker.v.d150-198m) |  |  | 1970 | 30103 | 1795.04 | 1471.55 | 323.49 | 19 | Vilnius | Tuskulėnų g.
102270 | Fekalinės kanalizacijos vamzdynas (ker.v.d150-15m) |  |  | 1980 | 30103 | 388.1 | 306.52 | 81.58 | 19 | Vilnius | Tuskulėnų g.
109698 | Fekal.kanalizacijos vamzdynas (ker.v.d200-59m:d150-115m) |  |  | 1968 | 30103 | 11231.3 | 4747.19 | 6484.11 | 19 | Vilnius | Tuskulėnų g.
109699 | Fekalinės kanalizacijos vamzdynas (ker.v.d150-145m) |  |  | 1970 | 30103 | 3634.87 | 2979.79 | 655.08 | 19 | Vilnius | Tuskulėnų g.
109700 | Fekalinės kanalizacijos vamzdynas (ker.v.d200-34m:d150-221m) |  |  | 1977 | 30103 | 6626.66 | 5301.03 | 1325.63 | 19 | Vilnius | Tuskulėnų g.
1100127 | Fekalinės kanalizacijos vamzdynas (ker.v.d150-138m) |  |  | 1974 | 30103 | 1014.59 | 831.8 | 182.79 | 19 | Vilnius | Tuskulėnų g.
1100128 | Fekalinės kanalizacijos vamzdynas (ker.v.d150-145m) |  |  | 1977 | 30103 | 1092.63 | 895.65 | 196.98 | 19 | Vilnius | Tuskulėnų g.
118501 | Fekalinės kanalizacijos vamzdynas (ker.v.d150-102m) |  |  | 1978 | 30103 | 2425.64 | 1915.96 | 509.68 | 19 | Vilnius | Tuskulėnų g.
118502 | Fekalinės kanalizacijos vamzdynas (ker.v.d200-263:d150-18m) |  |  | 1979 | 30103 | 6888.81 | 5442.28 | 1446.53 | 19 | Vilnius | Tuskulėnų g.
102602 | Fek.kanal.vamzdynas (g/b v.d500-141m:d368-177m:d300-350m) |  |  | 1977 | 30104 | 73723.2 | 73723.2 | 0 | 19 | Vilnius | Tuskulėnų g.
102852 | Fekalinės kanalizacijos vamzdynas (g/b v.d300-169m) |  |  | 1970 | 30104 | 1101.59 | 1101.59 | 0 | 19 | Vilnius | Tuskulėnų g.
102853 | Fekalinės kanalizacijos vamzdynas (g/b v.d300-36.5m) |  |  | 1974 | 30104 | 289.89 | 289.89 | 0 | 19 | Vilnius | Tuskulėnų g.
102854 | Fekalinės kanalizacijos vamzdynas (g/b v.d300-50m) |  |  | 1988 | 30104 | 6778.32 | 4534.8 | 2243.52 | 19 | Vilnius | Tuskulėnų g.
103034 | Fekalinės kanalizacijos vamzdynas (a/c v.d140-57m) |  |  | 1970 | 30105 | 47893.01 | 47892.01 | 1 | 19 | Vilnius | Tuskulėnų g.
103043 | Fekal.kanal.vamzdynas (a/c v.d368-66m:d289-223m:d200-35m) |  |  | 1977 | 30105 | 5345.25 | 4667.5 | 677.75 | 19 | Vilnius | Tuskulėnų g.
103137 | Fek.kan.vamzdynas(a/c v.d200-386.5m:d189-626m:d150-102.5m) |  |  | 1970 | 30105 | 1139.6 | 1138.6 | 1 | 19 | Vilnius | Tuskulėnų g.
103260 | Fek.kan.vamzdynas (a/c v.d368-222m:d289-178m:d189-287.5m) |  |  | 1968 | 30105 | 5275.78 | 5274.78 | 1 | 19 | Vilnius | Tuskulėnų g.
103261 | Fek.kan.vamzdynas (a/c v.d200-119m:d189-47.5m:d150-110.5m) |  |  | 1970 | 30105 | 2972.3 | 2971.3 | 1 | 19 | Vilnius | Tuskulėnų g.
103262 | Fekalinės kanalizacijos vamzdynas (a/c v.d300-152m) |  |  | 1988 | 30105 | 12057.52 | 10400.4 | 1657.12 | 19 | Vilnius | Tuskulėnų g.
102486 | Fekalinės kanalizacijos vamzdynas (PVC v.d200-56m:d160-66m) |  |  | 1997 | 30107 | 6955.5 | 2252.58 | 4702.92 | 19 | Vilnius | Tuskulėnų g.
104158 | Fekal.kanal.vamzdynas (ket.v.d250-36.4m: PVC v.d200-27m) |  |  | 1996 | 30107 | 5718.9 | 1485.16 | 4233.74 | 19 | Vilnius | Tuskulėnų g.
104477 | Fekal.kanalizacijos vamzdynas (ket.v.d400-35m:d150-14.5m) |  |  | 1968 | 30107 | 2990.45 | 2128.85 | 861.6 | 19 | Vilnius | Tuskulėnų g.
104478 | Fekalinės kanalizacijos vamzdynas (ket.v.d250-6m) |  |  | 1970 | 30107 | 498.41 | 354.71 | 143.7 | 19 | Vilnius | Tuskulėnų g.
104479 | Fekalinės kanalizacijos vamzdynas (ket.v.d150-33m:d100-8.5m) |  |  | 1977 | 30107 | 1280 | 849.48 | 430.52 | 19 | Vilnius | Tuskulėnų g.
119914 | Fekalinės kanalizacijos vamzdynas (PVC v.d450-20m) |  |  | 2002 | 30107 | 18253.64 | 4284.8 | 13968.84 | 19 | Vilnius | Tuskulėnų g.
116410 | Vandentiekio vamzdynas (pl.v.d200-163m:d150-84m:d100-57m) |  |  | 1969 | 30109 | 14283.67 | 14053.32 | 230.35 | 7 | Vilnius | Tuskulėnų g.
116411 | Vandentiekio vamzdynas (pl.v.d100-28m) |  |  | 1977 | 30109 | 78768.92 | 14399.74 | 64369.18 | 7 | Vilnius | Tuskulėnų g.
116412 | Vandentiekio vamzdynas (pl.v.d200-8m) |  |  | 1979 | 30109 | 432.61 | 431.61 | 1 | 7 | Vilnius | Tuskulėnų g.
100476 | Vandent.vamzdynas (ket.v.d200-301m:d150-35:d100-5:d50-34) |  |  | 1967 | 30110 | 7746.14 | 4919.51 | 2826.63 | 7 | Vilnius | Tuskulėnų g.
100477 | Vand.vamzd.(ket.v.d200-467m:d150-11m:d100-43m:d50-134m) |  |  | 1968 | 30110 | 44887.73 | 26477.92 | 18409.81 | 7 | Vilnius | Tuskulėnų g.
100478 | Vandentiekio vamzdynas (ket.v.d150-104m:d100-65m:d50-37m) |  |  | 1969 | 30110 | 15628.98 | 8990.93 | 6638.05 | 7 | Vilnius | Tuskulėnų g.
100479 | Vandentiekio vamzdynas (ket.v.d100-19m) |  |  | 1978 | 30110 | 9762.57 | 2029.6 | 7732.97 | 7 | Vilnius | Tuskulėnų g.
100480 | Vand.vamzd.(ket.v.d200-354m:d150-308:d100-97:d50-52) |  |  | 1979 | 30110 | 30322.45 | 13964.21 | 16358.24 | 7 | Vilnius | Tuskulėnų g.
100481 | Vandentiekio vamzdynas (ket.v.d100-58m) |  |  | 1981 | 30110 | 7127.88 | 4143.31 | 2984.57 | 7 | Vilnius | Tuskulėnų g.
100482 | Vandentiekio vamzdynas (ket.v.d400-97m) |  |  | 1961 | 30110 | 14159.85 | 9146.76 | 5013.09 | 7 | Vilnius | Tuskulėnų g.
105437 | Vand.vamzd.(ket.v.d200-1104m:d150-363m:d100-347m:d50-40m) |  |  | 1976 | 30110 | 49931.88 | 8687.62 | 41244.26 | 7 | Vilnius | Tuskulėnų g.
105727 | Vandentiekio vamzdynas (ket.v.d100-241m) |  |  | 1988 | 30110 | 1116.81 | 615.56 | 501.25 | 7 | Vilnius | Tuskulėnų g.
109013 | Vand.vamzd.(ket.v.d200-176m:d150-587m:d100-67m:d65-48m:d50-152.5m) |  |  | 1970 | 30110 | 46856.42 | 9847.02 | 37009.4 | 7 | Vilnius | Tuskulėnų g.
109130 | Vandentiekio vamzdynas (ket.v.d100-45m:d65-18m) |  |  | 1996 | 30110 | 2460 | 553.32 | 1906.68 | 7 | Vilnius | Tuskulėnų g.
107601 | Vandentiekio vamzdynas (PE v.d110-23.8m) |  |  | 2001 | 30125 | 50654.76 | 31827.96 | 18826.8 | 7 | Vilnius | Tuskulėnų g.
1100462 | Fekalinės kanalizacijos vamzdynas (PVC v.d200-80.7m) |  |  | 2006 | 30107 | 47966.42 | 4156.88 | 43809.54 | 19 | Vilnius | Tuskulėnų g.15c
1101135 | Fekalinės kanalizacijos vamzdynas (ket.v.d150-17.4m) |  |  | 1983 | 30107 | 1611.23 | 1137.91 | 473.32 | 26 | Nemenčinė | Tuščiaulių k.
117352 | Vandentiekio vamzdynas (PE v.d200-86m) |  |  | 2005 | 30125 | 21791.07 | 2324.36 | 19466.71 | 1 | Vilnius | Tuščiaulių k.
101834 | Fekalinės kanalizacijos vamzdynas (ket.v.d150-391m) |  |  | 1981 | 30107 | 21406.41 | 15118.53 | 6287.88 | 26 | Nemenčinė | Tuščiaulių k., Gėlos k.
104065 | Spaudiminės kanalizacijos vamzdynas (ket.v.d150-800m) |  |  | 1983 | 30107 | 90256.32 | 56321.74 | 33934.58 | 26 | Nemenčinė | Tuščiaulių k., Gėlos k.
105262 | Vand.vamzd.(ket.v.d150-123m:d100-465.2m:d65-47.7m:d60-290.8m) |  |  | 1981 | 30110 | 6062.68 | 3514.5 | 2548.18 | 26 | Nemenčinė | Tuščiaulių k., Gėlos k.
1101136 | Vandentiekio vamzdynas (ket.v.d100-14.1m) |  |  | 1989 | 30110 | 319.08 | 184.81 | 134.27 | 26 | Nemenčinė | Tuščiaulių k., Gėlos k.
92518 | Kabelis AVVG 3x95+1x70 |  |  | 1983 | 30012 | 13925.91 | 13924.91 | 1 | 26 | Nemenčinė | Tuščiaulių k., Gėlos VS
103096 | Lietaus kanalizacijos vamzdynas (a/c v.d300-59m:d200-363m) |  |  | 1984 | 30105 | 81777.7 | 72508.75 | 9268.95 | 1 | Vilnius | Tuščiaulių k., Vilniaus r.
1100339 | Lietaus kanalizacijos vamzdynas (a/c v.d100-13m) |  |  | 1983 | 30105 | 91.17 | 81.92 | 9.25 | 1 | Vilnius | Tuščiaulių k., Vilniaus r.
1100340 | Lietaus kanalizacijos vamzdynas (ket.v.d150-6m) |  |  | 1983 | 30107 | 136.75 | 114.96 | 21.79 | 1 | Vilnius | Tuščiaulių k., Vilniaus r.
102694 | Lietaus kanalizacijos vamzdynas (pl.v.d600-181m:d200-223m) |  |  | 1984 | 30108 | 13675.2 | 13674.2 | 1 | 1 | Vilnius | Tuščiaulių k., Vilniaus r.
103095 | Lietaus kanal.vamzdynas (pl.v.d600-5m:d500-108m:d400-5m:d200-49m) |  |  | 1983 | 30108 | 2051.28 | 1907.9 | 143.38 | 1 | Vilnius | Tuščiaulių k., Vilniaus r.
104814 | Vand.v.(pl.v.d800-159m:d400-408m:d300-312m:d200-334m:d150-129m:d50-49m) |  |  | 1983 | 30109 | 1352970.43 | 1352969.43 | 1 | 1 | Vilnius | Tuščiaulių k., Vilniaus r.
104831 | Vand.v.(pl.v.d700-1795m:d600-1028m:d500-736m:d400-320m:d300-467m:d200-90m:150-555m) |  |  | 1984 | 30109 | 570154.17 | 499901.87 | 70252.3 | 1 | Vilnius | Tuščiaulių k., Vilniaus r.
120758 | Vandentiekio vamzdynas (ket.v.d300-275m:d200-178m) |  |  | 1984 | 30110 | 101196.48 | 56705.82 | 44490.66 | 1 | Vilnius | Tuščiaulių k., Vilniaus r.
92519 | Elektros kabelis 10kv.(AASV10-3x50) |  |  | 1983 | 30012 | 55156.64 | 55155.64 | 1 | 1 | Vilnius | Tuščiaulių k., Vilniaus r., Nemenčinės v-tė
92521 | Elektros kabelis 10kv. |  |  | 1983 | 30012 | 257390.06 | 257389.06 | 1 | 1 | Vilnius | Tuščiaulių k., Vilniaus r., Nemenčinės v-tė
92522 | Elektros kabelis 0.4kv.(AASV10-3x50) |  |  | 1983 | 30012 | 50264.65 | 50263.65 | 1 | 1 | Vilnius | Tuščiaulių k., Vilniaus r., Nemenčinės v-tė
92524 | Elektros kabelis (ASKL 10x3x50) |  |  | 1984 | 30012 | 154985.6 | 154984.6 | 1 | 1 | Vilnius | Tuščiaulių k., Vilniaus r., Nemenčinės v-tė
92525 | Elektros kabelis (AAS3x50+1x35) |  |  | 1984 | 30012 | 175498.4 | 175497.4 | 1 | 1 | Vilnius | Tuščiaulių k., Vilniaus r., Nemenčinės v-tė
92526 | Elektros kabelis (AAB 3x50+1x35) |  |  | 1984 | 30012 | 129914.4 | 129913.4 | 1 | 1 | Vilnius | Tuščiaulių k., Vilniaus r., Nemenčinės v-tė
102206 | Fekalinės kanalizacijos vamzdynas (ker.v.d300-74m:d150-27m) |  |  | 1976 | 30103 | 9777.77 | 6583.35 | 3194.42 | 19 | Vilnius | Tverečiaus g.
102207 | Fekal.kanal.vamzdynas (ker.v.d300-28m:d200-282m:d150-296m) |  |  | 1964 | 30103 | 16210.95 | 10916.24 | 5294.71 | 19 | Vilnius | Tverečiaus g.
102209 | Fekalinės kanalizacijos vamzdynas (ker.v.d150-229m) |  |  | 1989 | 30103 | 11154.4 | 7510.86 | 3643.54 | 19 | Vilnius | Tverečiaus g.
103276 | Fekalinės kanalizacijos vamzdynas (a/c v.d150-63m) |  |  | 1964 | 30105 | 4771.28 | 1486.47 | 3284.81 | 19 | Vilnius | Tverečiaus g.
100532 | Vand.vamzd.(ket.v.d200-296m:d150-30m:d100-29m:d50-170m) |  |  | 1964 | 30110 | 49234.43 | 7824.7 | 41409.73 | 7 | Vilnius | Tverečiaus g.
100533 | Vandentiekio vamzdynas (ket.v.d150-58m:d50-82m) |  |  | 1967 | 30110 | 7843.57 | 1248.45 | 6595.12 | 7 | Vilnius | Tverečiaus g.
100534 | Vandentiekio vamzdynas (ket.v.d150-22m:d100-92m) |  |  | 1973 | 30110 | 8839.52 | 1163.94 | 7675.58 | 7 | Vilnius | Tverečiaus g.
100535 | Vandentiekio vamzdynas (ket.v.d100-44m) |  |  | 1978 | 30110 | 3208.73 | 510.28 | 2698.45 | 7 | Vilnius | Tverečiaus g.
100536 | Vandentiekio vamzdynas (ket.v.d65-33m) |  |  | 1983 | 30110 | 4803.3 | 522.96 | 4280.34 | 7 | Vilnius | Tverečiaus g.
105485 | Vandentiekio vamzdynas (ket.v.d150-5m:d100-101m) |  |  | 1976 | 30110 | 5155.2 | 992.59 | 4162.61 | 7 | Vilnius | Tverečiaus g.
1101778 | Vand.vamzdynas (PE v.d110-144.06m:d32-31.19m) |  |  | 2010 | 30125 | 98272.61 | 0 | 98272.61 | 7 | Vilnius | Ugnies g. Balsiai
1101817 | Fekal.kanal.vamzdynas (PVC v.d200-137.3m:d160-25.14m) |  |  | 2010 | 30107 | 128061.22 | 0 | 128061.22 | 19 | Vilnius | Ugnies g., Balsiai
102125 | Fekalinės kanalizacijos vamzdynas (ker.v.d150-48m) |  |  | 1984 | 30103 | 4733.75 | 2258.91 | 2474.84 | 19 | Vilnius | Ukmergės g.
118925 | Fekalinės kanalizacijos vamzdynas (ker.v.d200-60m) |  |  | 1973 | 30103 | 2545.64 | 1959.63 | 586.01 | 19 | Vilnius | Ukmergės g.
118926 | Fekalinės kanalizacijos vamzdynas (ker.v.d150-50m) |  |  | 1974 | 30103 | 5091.28 | 3919.26 | 1172.02 | 19 | Vilnius | Ukmergės g.
118927 | Fekalinės kanalizacijos vamzdynas (ker.v.d200-112m) |  |  | 1975 | 30103 | 6202.87 | 4775.52 | 1427.35 | 19 | Vilnius | Ukmergės g.
118928 | Fekalinės kanalizacijos vamzdynas (ker.v.d200-60m) |  |  | 1976 | 30103 | 606.08 | 605.08 | 1 | 19 | Vilnius | Ukmergės g.
118929 | Fekal.kanalizacijos vamzdynas (ker.v.d200-367m:d150-903m) |  |  | 1979 | 30103 | 57611.9 | 55256.97 | 2354.93 | 19 | Vilnius | Ukmergės g.
118930 | Fekal.kanalizacijos vamzdynas (ker.v.d200-159m:d150-241m) |  |  | 1982 | 30103 | 20311.43 | 15030.24 | 5281.19 | 19 | Vilnius | Ukmergės g.
118931 | Fekal.kanalizacijos vamzdynas (ker.v.d200-174m:d150-371m) |  |  | 1992 | 30103 | 6047.65 | 3861.07 | 2186.58 | 19 | Vilnius | Ukmergės g.
118932 | Fekal.kanal.vamzdynas (ker.v.d200-75m:d150-419m) |  |  | 1990 | 30103 | 3008.54 | 1921.14 | 1087.4 | 19 | Vilnius | Ukmergės g.
118933 | Fekalinės kanalizacijos vamzdynas (ker.v.d200-44m) |  |  | 1994 | 30103 | 51877.6 | 15813.57 | 36064.03 | 19 | Vilnius | Ukmergės g.
118934 | Fekalinės kanalizacijos vamzdynas (ker.v.d200-144m) |  |  | 1995 | 30103 | 20072.14 | 13370.94 | 6701.2 | 19 | Vilnius | Ukmergės g.
102909 | Fekal.kanalizacijos vamzdynas (g/b v.d1000-325m:d450-43m) |  |  | 1974 | 30104 | 46325.02 | 46324.02 | 1 | 19 | Vilnius | Ukmergės g.
102910 | Fekalinės kanalizacijos vamzdynas (g/b v.d500-66m) |  |  | 1975 | 30104 | 6281.48 | 6281.48 | 0 | 19 | Vilnius | Ukmergės g.
102911 | Fekalinės kanalizacijos vamzdynas (g/b v.d500-363m) |  |  | 1986 | 30104 | 56360.36 | 56359.36 | 1 | 19 | Vilnius | Ukmergės g.
102912 | Fekal.kanalizacijos vamzdynas (g/b v.d600-64m:d400-594m) |  |  | 1988 | 30104 | 89033.68 | 89032.68 | 1 | 19 | Vilnius | Ukmergės g.
102913 | Fekalinės kanalizacijos vamzdynas (g/b v.d300-266m) |  |  | 1990 | 30104 | 1709.4 | 1414.06 | 295.34 | 19 | Vilnius | Ukmergės g.
103393 | Fekal.kanalizacijos vamzdynas (a/c v.d200-261m:d150-5m) |  |  | 1975 | 30105 | 8447.17 | 7940.49 | 506.68 | 19 | Vilnius | Ukmergės g.
103394 | Fekalinės kanalizacijos vamzdynas (a/c v.d200-15m) |  |  | 1979 | 30105 | 562.73 | 466.94 | 95.79 | 19 | Vilnius | Ukmergės g.
103395 | Fekalinės kanalizacijos vamzdynas (a/c v.d200-138m) |  |  | 1988 | 30105 | 2687.84 | 1880.08 | 807.76 | 19 | Vilnius | Ukmergės g.
103396 | Fekalinės kanalizacijos vamzdynas (a/c v.d200-233m) |  |  | 1990 | 30105 | 3396.07 | 2299.46 | 1096.61 | 19 | Vilnius | Ukmergės g.
103397 | Fekalinės kanalizacijos vamzdynas (a/c v.d200-27m) |  |  | 1994 | 30105 | 3060.04 | 1250.67 | 1809.37 | 19 | Vilnius | Ukmergės g.
103398 | Fekal.kanalizacijos vamzdynas (a/c v.d200-65m:d150-31m) |  |  | 1995 | 30105 | 11116.88 | 8082.26 | 3034.62 | 19 | Vilnius | Ukmergės g.
103400 | Fekalinės kanalizacijos vamzdynas (a/c v.d200-150m) |  |  | 1974 | 30105 | 4598.6 | 4407.55 | 191.05 | 19 | Vilnius | Ukmergės g.
103401 | Fekal.kanalizacijos vamzdynas (a/c v.d300-341m:d150-59m) |  |  | 1992 | 30105 | 16037.45 | 8163.34 | 7874.11 | 19 | Vilnius | Ukmergės g.
103628 | Fekalinės kanalizacijos vamzdynas (plyt.v.d1100*600-88m) |  |  | 1932 | 30106 | 704.19 | 704.19 | 0 | 19 | Vilnius | Ukmergės g.
1100748 | Fek.kanal.vamzd.(PVC v.d400-91.93m:d315-130.31m:d200-188.14m:d160-278.78m) |  |  | 2005 | 30107 | 244700 | 18352.35 | 226347.65 | 19 | Vilnius | Ukmergės g.
1101505 | Fekal.kanal.vamzdynas (PVC v.d400-201.26m:d200-42.61m) |  |  | 2006 | 30107 | 205800 | 6859.88 | 198940.12 | 19 | Vilnius | Ukmergės g.
119695 | Fekalinės kanalizacijos vamzdynas (ket.v.d200-113m) |  |  | 1975 | 30107 | 1262.68 | 1226.15 | 36.53 | 19 | Vilnius | Ukmergės g.
119696 | Fekal.kanal.vamzdynas (PE v.d200-50m:d160-113m:d150-114m) |  |  | 1997 | 30107 | 56202 | 35315.89 | 20886.11 | 19 | Vilnius | Ukmergės g.
119697 | Fekalinės kanalizacijos vamzdynas (PE v.d150-75m) |  |  | 1998 | 30107 | 5026.81 | 3177.62 | 1849.19 | 19 | Vilnius | Ukmergės g.
119698 | Fekalinės kanalizacijos vamzdynas (PE v.d160-63m) |  |  | 1999 | 30107 | 4100.82 | 2591.77 | 1509.05 | 19 | Vilnius | Ukmergės g.
104883 | Vandentiekio vamzdynas (pl.v.d500-407m) |  |  | 1988 | 30109 | 476723.42 | 148215.17 | 328508.25 | 7 | Vilnius | Ukmergės g.
1100078 | Vand.vamzd.(pl.v.d200-750m:d150-20m:d80-25m:d70-128m:d50-108m:d40-12m) |  |  | 1990 | 30109 | 69894.8 | 22248.93 | 47645.87 | 7 | Vilnius | Ukmergės g.
1100079 | Vand.vamzd.(pl.v.d200-662m:d150-17m:d100-137m:d80-24m:d50-152m) |  |  | 1992 | 30109 | 106142.3 | 65251.41 | 40890.89 | 7 | Vilnius | Ukmergės g.
1100080 | Vand.vamzdynas (pl.v.d200-142m:d150-126m:d100-30m) |  |  | 1994 | 30109 | 99996.09 | 54629.72 | 45366.37 | 7 | Vilnius | Ukmergės g.
1100083 | Vand.vamzd.(pl.v.d300-15m:d200-220m:d150-320m:d100-131m:d50-14m) |  |  | 1979 | 30109 | 112260.73 | 94217.71 | 18043.02 | 7 | Vilnius | Ukmergės g.
1100086 | Vandentiekio vamzdynas (pl.v.d200-35m:d100-18m) |  |  | 1975 | 30109 | 116374.19 | 116373.19 | 1 | 7 | Vilnius | Ukmergės g.
105622 | Vandentiekio vamzdynas (ket.v.d100-40m) |  |  | 1982 | 30110 | 7163.65 | 2455.61 | 4708.04 | 7 | Vilnius | Ukmergės g.
106129 | Vandentiekio vamzdynas (ket.v.d150-82m:d100-211m) |  |  | 1994 | 30110 | 80061 | 17284.03 | 62776.97 | 7 | Vilnius | Ukmergės g.
109132 | Vand.vamzdynas (ket.v.d300-133m:d200-72m:d100-81m) |  |  | 1991 | 30110 | 60333.13 | 12573.54 | 47759.59 | 7 | Vilnius | Ukmergės g.
1100073 | Vandentiekio vamzdynas (ket.v.150-272m) |  |  | 1975 | 30110 | 22506.51 | 8438.48 | 14068.03 | 7 | Vilnius | Ukmergės g.
1100074 | Vandentiekio vamzdynas (ket.v.d200-87m) |  |  | 1990 | 30110 | 4158.66 | 2525.46 | 1633.2 | 7 | Vilnius | Ukmergės g.
1100075 | Vandentiekio vamzdynas (ket.v.d200-88m:d150-57m:d65-25m) |  |  | 1992 | 30110 | 8125.39 | 4933.98 | 3191.41 | 7 | Vilnius | Ukmergės g.
1100076 | Vandentiekio vamzdynas (ket.v.d150-78m:d100-13m) |  |  | 1995 | 30110 | 4350.6 | 2641.92 | 1708.68 | 7 | Vilnius | Ukmergės g.
1100077 | Vand.vamzdynas (pl.v.d200-78m:d150-68m:d100-20m:d50-98m) |  |  | 1982 | 30110 | 26361.12 | 6741.1 | 19620.02 | 7 | Vilnius | Ukmergės g.
1100082 | Vand.vamzdynas (ket.v.d300-527m:d200-37m:d150-59m:d100-103m) |  |  | 1979 | 30110 | 193458.33 | 122797.9 | 70660.43 | 7 | Vilnius | Ukmergės g.
1100085 | Vand.vamzdynas (ket.v.d300-70m:d200-51m:d150-67m) |  |  | 1988 | 30110 | 107232.77 | 24250.62 | 82982.15 | 7 | Vilnius | Ukmergės g.
1100631 | Vand.vamzd.(ket.v.d300-784.8m:d200-878.9m:d150-72.6m:d65-42.4m) |  |  | 2005 | 30110 | 878834 | 82390.38 | 796443.62 | 7 | Vilnius | Ukmergės g.
120587 | Vandentiekio vamzdynas (ket.v.d300-260m:d150-40m) |  |  | 2002 | 30110 | 255135.2 | 49932.83 | 205202.37 | 7 | Vilnius | Ukmergės g.
1100081 | Vandentiekio vamzdynas (PE v.d110-87m:d50-58m) |  |  | 1999 | 30125 | 3872 | 1306.89 | 2565.11 | 7 | Vilnius | Ukmergės g.
1100626 | Vandentiekio vamzdynas (plast.v.d100-44.3m: d50-18m) |  |  | 2005 | 30125 | 9300 | 697.5 | 8602.5 | 7 | Vilnius | Ukmergės g.
1100632 | Vandentiekio vamzdynas (PE v.d110-115.7m) |  |  | 2005 | 30125 | 57166 | 4287.36 | 52878.64 | 7 | Vilnius | Ukmergės g.
1101120 | Vandentiekio vamzdynas (PE v.d450-200.69m) |  |  | 2007 | 30125 | 200478 | 12028.56 | 188449.44 | 7 | Vilnius | Ukmergės g.
100628 | Vandentiekio vamzdynas (ket.v.d150-157m) |  |  | 2003 | 30110 | 26755.88 | 5217.31 | 21538.57 | 7 | Vilnius | Ukmergės g., "Sostinės vystymo grupė"
117212 | Vandentiekio vamzdynas (PE v.d160-39m:d100-23m) |  |  | 2003 | 30125 | 34799.91 | 5440.2 | 29359.71 | 7 | Vilnius | Ukmergės g., "Sostinės vystymo grupė"
109287 | Vandentiekio vamzdynas (ket.v.d200-144m) |  |  | 1998 | 30110 | 19656.55 | 3821.72 | 15834.83 | 7 | Vilnius | Ukmergės g., AB firma"VITI"
109543 | Fekalinės kanalizacijos vamzdynas (ker.v.d200-340m) |  |  | 1999 | 30103 | 154291.67 | 40232.06 | 114059.61 | 19 | Vilnius | Ukmergės g., FSV
100178 | Vandentiekio vamzdynas (ket.v.d200-94m) |  |  | 2000 | 30110 | 30836.64 | 5342.22 | 25494.42 | 7 | Vilnius | Ukmergės g., S.Brundzos autocentr.
1102030 | Magistr.vand.vamzdynas (PE v.d315-2242.37m:d160-1.8m) |  |  | 2010 | 30125 | 3960669.28 | 0 | 3960669.28 | 7 | Vilnius | Ukmergės g., Tarandė
100191 | Vandentiekio vamzdynas (ket.v.d300-37m:d150-18m) |  |  | 2000 | 30110 | 63569.7 | 10792.19 | 52777.51 | 7 | Vilnius | Ukmergės g., UAB "Hanner"
104319 | Fekalinės kanalizacijos vamzdynas (PVC v.d200-334.8m) |  |  | 2002 | 30107 | 65370.99 | 11375.68 | 53995.31 | 19 | Vilnius | Ukmergės g., UAB"Baltijos parkai"
107524 | Vandentiekio vamzdynas (PE v.d200-999m) |  |  | 2002 | 30125 | 349519.14 | 61194.97 | 288324.17 | 7 | Vilnius | Ukmergės g., UAB"Baltijos parkai"
104398 | Fekalinės kanalizacijos vamzdynas (PVC v.d160-13.2m) |  |  | 2002 | 30107 | 3071.97 | 482.68 | 2589.29 | 19 | Vilnius | Ukmergės g., UAB"Golfas"
107579 | Vandentiekio vamzdynas (PE v.d160-28m) |  |  | 2002 | 30125 | 43199.61 | 6960.85 | 36238.76 | 7 | Vilnius | Ukmergės g., UAB"Golfas"
100161 | Vandentiekio vamzdynas (ket.v.d150-280m:d60-27m) |  |  | 1999 | 30110 | 190569.75 | 35350.21 | 155219.54 | 7 | Vilnius | Ukmergės g., UAB"Motorida", FSV
109282 | Vandentiekio vamzdynas (ket.v.d100-229m) |  |  | 1997 | 30110 | 75530.31 | 15152.89 | 60377.42 | 7 | Vilnius | Ukmergės g., UAB"Tanagra", UAB"Tex-Color"
104193 | Fekal.kanalizacijos vamzdynas (PE v.d200-88m:d160-38m) |  |  | 1991 | 30107 | 39674.53 | 9017.5 | 30657.03 | 19 | Vilnius | Ukmergės g., UAB"Tex-Color"
1100717 | Fekalinės kanalizacijos vamzdynas (ker.v.d150-174.7m) |  |  | 1987 | 30103 | 15900 | 3975.93 | 11924.07 | 19 | Vilnius | Ukmergės g.221
1100645 | Vandentiekio vamzdynas (pl.v.d150-100.1m:d100-70.6m) |  |  | 1987 | 30109 | 11400 | 2850.6 | 8549.4 | 7 | Vilnius | Ukmergės g.221
1100642 | Vand.vamzdynas (ket.v.d200-35m:d150-10:d100-27m) |  |  | 1983 | 30110 | 13100 | 1227.93 | 11872.07 | 7 | Vilnius | Ukmergės g.224
1100683 | Vandentiekio vamzdynas (plast.v.d100-68.45m:d50-9.25m) |  |  | 2005 | 30125 | 9600 | 720 | 8880 | 7 | Vilnius | Ukmergės g.283
102859 | Fekalinės kanalizacijos vamzdynas (g/b v.d300-17m) |  |  | 2003 | 30104 | 33402.98 | 17325.1 | 16077.88 | 19 | Vilnius | Ukmergės g.292, 446-oji garažų SEB
107606 | Vandentiekio vamzdynas (PE v.d110-40m) |  |  | 2003 | 30125 | 15343.93 | 2391.15 | 12952.78 | 7 | Vilnius | Ukmergės g.292, 446-oji GSEB
1100686 | Fekalinės kanalizacijos vamzdynas (PVC v.d200-283m:d160-91m) |  |  | 2003 | 30107 | 113000 | 8474.85 | 104525.15 | 19 | Vilnius | Ukmergės g.298 A, B, C
1100591 | Vandentiekio vamzdynas (PE v.d160-270m:d110-180m) |  |  | 2003 | 30125 | 126000 | 9449.88 | 116550.12 | 7 | Vilnius | Ukmergės g.298a, b, c
1101506 | Fekal.kanal.vamzdynas (plast.v.d300-274.72m:d160-243.14m) |  |  | 2006 | 30107 | 227700 | 7589.88 | 220110.12 | 19 | Vilnius | Ukmergės g.300D, E, F, G, H
1101407 | Vand.vamzd.(ket.v.d200-61.89m:d150-262.9m:d100-100.04m) |  |  | 2006 | 30110 | 181320 | 7545.2 | 173774.8 | 7 | Vilnius | Ukmergės g.300D, E, F, G, H.
1101406 | Vand.vamzdynas (plast.v.d160-55.97m:d63-139.39m) |  |  | 2006 | 30125 | 53680 | 1789.28 | 51890.72 | 7 | Vilnius | Ukmergės g.300D, E, F, G, H.
104408 | Fek.kan.vamzd.(PVC v.d400-264.35m:d300-108.5m:d200-121.m) |  |  | 2002 | 30107 | 72906.29 | 11628.52 | 61277.77 | 19 | Vilnius | Ukmergės g.306,306a, UAB"Mabilta"
108287 | Vandentiekio vamzdynas (kal.ket.v.d200-176.5m:d150-182.5m) |  |  | 2002 | 30112 | 73206.82 | 7307.38 | 65899.44 | 7 | Vilnius | Ukmergės g.306,306a, UAB"Mabilta"
107588 | Vandentiekio vamzdynas (PE v.d160-408m:d110-48m) |  |  | 2002 | 30125 | 35934.93 | 5727.2 | 30207.73 | 7 | Vilnius | Ukmergės g.306,306a, UAB"Mabilta"
102320 | Fekalinės kanalizacijos vamzdynas (ker.v.d200-20.5m) |  |  | 1991 | 30103 | 667.23 | 426.64 | 240.59 | 19 | Vilnius | Ūmėdžių g.
102425 | Fekalinės kanalizacijos vamzdynas (ker.v.d250-125.1m) |  |  | 1993 | 30103 | 14043.26 | 5520.59 | 8522.67 | 19 | Vilnius | Ūmėdžių g.
118570 | Fekalinės kanalizacijos vamzdynas (ker.v.d150-66.7m) |  |  | 1962 | 30103 | 4785.53 | 363.47 | 4422.06 | 19 | Vilnius | Ūmėdžių g.
118571 | Fekalinės kanalizacijos vamzdynas (ker.v.d150-39.2m) |  |  | 1964 | 30103 | 93.26 | 85.83 | 7.43 | 19 | Vilnius | Ūmėdžių g.
118572 | Fekalinės kanalizacijos vamzdynas (ker.v.d150-13.3m) |  |  | 1968 | 30103 | 346.09 | 304.89 | 41.2 | 19 | Vilnius | Ūmėdžių g.
118573 | Fekalinės kanalizacijos vamzdynas (ker.v.d200-64.6m) |  |  | 1987 | 30103 | 2001.71 | 1280.15 | 721.56 | 19 | Vilnius | Ūmėdžių g.
119346 | Fekalinės kanalizacijos vamzdynas (ker.v.d150-12m) |  |  | 1964 | 30103 | 415.73 | 414.73 | 1 | 19 | Vilnius | Ūmėdžių g.
102772 | Fekalinės kanalizacijos vamzdynas (g/b v.d300-170.5m) |  |  | 1993 | 30104 | 46441.98 | 37152.77 | 9289.21 | 19 | Vilnius | Ūmėdžių g.
102870 | Fekalinės kanalizacijos vamzdynas (g/b v.d300-11.5m) |  |  | 1973 | 30104 | 1935.08 | 1547.68 | 387.4 | 19 | Vilnius | Ūmėdžių g.
100706 | Vandentiekio vamzdynas (ket.v.d50-9.1m) |  |  | 1967 | 30110 | 363.83 | 199.51 | 164.32 | 7 | Vilnius | Ūmėdžių g.
100707 | Vandentiekio vamzdynas (ket.v.d50-44.5m) |  |  | 1968 | 30110 | 1473.31 | 982.4 | 490.91 | 7 | Vilnius | Ūmėdžių g.
100708 | Vandentiekio vamzdynas (ket.v.d50-6.8m) |  |  | 1969 | 30110 | 1018.22 | 206.13 | 812.09 | 7 | Vilnius | Ūmėdžių g.
100709 | Vandentiekio vamzdynas (ket.v.d150-153.3m:d50-19.1m) |  |  | 1962 | 30110 | 19290.87 | 8467.6 | 10823.27 | 7 | Vilnius | Ūmėdžių g.
100710 | Vandentiekio vamzdynas (ket.v.d150-759.9m:d50-114m) |  |  | 1966 | 30110 | 61676.49 | 27255.7 | 34420.79 | 7 | Vilnius | Ūmėdžių g.
100711 | Vandentiekio vamzdynas (ket.v.d100-33.3m) |  |  | 1970 | 30110 | 787.69 | 409.64 | 378.05 | 7 | Vilnius | Ūmėdžių g.
100712 | Vandentiekio vamzdynas (ket.v.d65-12.3m) |  |  | 1985 | 30110 | 1109.4 | 659.89 | 449.51 | 7 | Vilnius | Ūmėdžių g.
105852 | Vandentiekio vamzdynas (ket.v.d300-137.8m:d100-78.7m) |  |  | 1986 | 30110 | 3220 | 730 | 2490 | 7 | Vilnius | Ūmėdžių g.
104214 | Fekal.kanalizacijos vamzdynas (PE v.d160-158.6m:d110-3.9m) |  |  | 1999 | 30107 | 34745.25 | 7403.12 | 27342.13 | 19 | Vilnius | Umėdžių g., UAB "Rūmas"
118574 | Fekal.kanalizacijos vamzdynas (ker.v.d200-20.2m:d150-9.1m) |  |  | 1998 | 30103 | 4226.08 | 1267.44 | 2958.64 | 19 | Vilnius | Ūmėdžių g., UAB "Rūmas"
109534 | Fekal.kanalizac.vamzdynas (ker.v.d250-97.8m:d200-72.5m) |  |  | 1995 | 30103 | 26240.65 | 7344.8 | 18895.85 | 19 | Vilnius | Ūmėdžių g., UAB"Rūmas"
100158 | Vandentiekio vamzdynas (ket.v.d300-281.7m:d100-51.9m) |  |  | 1995 | 30110 | 64895.6 | 10643.81 | 54251.79 | 7 | Vilnius | Ūmėdžių g., UAB"Rūmas"
100713 | Vandentiekio vamzdynas (ket.v.d300-94.4m:d100-34.2m) |  |  | 1993 | 30110 | 101164.55 | 17461.59 | 83702.96 | 7 | Vilnius | Ūmėdžių g., UAB"Rūmas"
100714 | Vandentiekio vamzdynas (ket.v.d300-129.3m:d100-11.5m) |  |  | 1999 | 30110 | 21902.1 | 4063.45 | 17838.65 | 7 | Vilnius | Ūmėdžių g., UAB"Rūmas"
109767 | Vandentiekio vamzdynas (PE v.d110-6m) |  |  | 2000 | 30125 | 3147.5 | 507.39 | 2640.11 | 7 | Vilnius | Ūmėdžių g., UAB"Rūmas"
109613 | Fek.kanal.vamz.(ker.v.d300-14m:d250-6.5m:d200-17m:d150-59m) |  |  | 1929 | 30103 | 5676.72 | 5028.5 | 648.22 | 19 | Vilnius | Universiteto g.
103212 | Fekalinės kanalizac.vamzd.(a/c v.d200-68.5m:d150-3m) |  |  | 1929 | 30105 | 6589.47 | 6588.47 | 1 | 19 | Vilnius | Universiteto g.
103576 | Fek.k.v.(plyt.d2*1.2-52m:d1.4*0.8-170.8m:d1.25*0.7-199.8m:d1.1*0.6-123m) |  |  | 1929 | 30106 | 385.46 | 385.46 | 0 | 19 | Vilnius | Universiteto g.
104426 | Fekalinės kanalizac.vamzd.(ket.v.d200-33.5m:d150-79m) |  |  | 1929 | 30107 | 18.89 | 18.89 | 0 | 19 | Vilnius | Universiteto g.
116553 | Vandentiekio vamzdynas (pl.v.d200-58.7m:d80-26m) |  |  | 1978 | 30109 | 4874.03 | 4143.31 | 730.72 | 7 | Vilnius | Universiteto g.
105355 | Vand.vamzd.(ket.v.d200-232.4m:d100-480m:d50-96.5m:d32-21m) |  |  | 1930 | 30110 | 1817.14 | 455.54 | 1361.6 | 7 | Vilnius | Universiteto g.
120113 | Vandentiekio vamzdynas (ket.v.d50-4m) |  |  | 1964 | 30110 | 120.33 | 100.2 | 20.13 | 7 | Vilnius | Universiteto g.
120114 | Vandentiekio vamzdynas (ket.v.d100-21.9m) |  |  | 1978 | 30110 | 1600.49 | 893.75 | 706.74 | 7 | Vilnius | Universiteto g.
120115 | Vandentiekio vamzdynas (ket.v.d65-3.2m) |  |  | 1979 | 30110 | 266.75 | 148.91 | 117.84 | 7 | Vilnius | Universiteto g.
1100288 | Vandentiekio vamzdynas (PE v.d160-37.3m) su šuliniais ir armatūra |  |  | 2006 | 30125 | 35328.61 | 3179.4 | 32149.21 | 7 | Vilnius | Universiteto g.
117241 | Vandentiekio vamzdynas (PE v.d20-33.4m) |  |  | 1998 | 30125 | 3200.98 | 1786.82 | 1414.16 | 7 | Vilnius | Universiteto g.
117242 | Vandentiekio vamzdynas (PE v.d70-20m) |  |  | 1978 | 30125 | 1055.59 | 751.87 | 303.72 | 7 | Vilnius | Universiteto g.
116755 | Vandentiekio vamzdynas (pl.v.d80-256m) |  |  | 1982 | 30109 | 6019.73 | 6019.73 | 0 | 7 | Vilnius | Uosių g.
120680 | Vandentiekio vamzdynas (ket.v.d150-290m:d100-10m) |  |  | 1974 | 30110 | 6809.58 | 2733 | 4076.58 | 7 | Vilnius | Uosių g.
120681 | Vandentiekio vamzdynas (ket.v.d100-94m) |  |  | 1976 | 30110 | 560.86 | 329.18 | 231.68 | 7 | Vilnius | Uosių g.
102748 | Fekalinės kanalizacijos vamzdynas (g/b v.d400-421.1m) |  |  | 1991 | 30104 | 46087.5 | 46086.5 | 1 | 26 | Nemenčinė | Upelio g.
105919 | Vand.vamzdynas (ket.v.d200-654.7m:d100-116.6m:d65-19.3m) |  |  | 1991 | 30110 | 82629.73 | 38672.33 | 43957.4 | 26 | Nemenčinė | Upelio g.
102756 | Fekalinės kanalizacijos vamzdynas (ker.v.d250-212m) |  |  | 1992 | 30103 | 1142.34 | 559.9 | 582.44 | 19 | Vilnius | Upės g.
119014 | Fekalinės kanalizacijos vamzdynas (ker.v.d200-78m) |  |  | 1962 | 30103 | 1522.37 | 1415.23 | 107.14 | 19 | Vilnius | Upės g.
119015 | Fekalinės kanalizacijos vamzdynas (ker.v.d150-49m) |  |  | 1970 | 30103 | 2528.78 | 2169.45 | 359.33 | 19 | Vilnius | Upės g.
119016 | Fekalinės kanalizacijos vamzdynas (ker.v.d200-25m) |  |  | 1971 | 30103 | 1719.57 | 1475.43 | 244.14 | 19 | Vilnius | Upės g.
102581 | Fekalinės kanalizacijos vamzdynas (g/b v.d500-232m) |  |  | 1962 | 30104 | 5982.9 | 5981.9 | 1 | 19 | Vilnius | Upės g.
102942 | Fekal.kanalizacijos vamzdynas (g/b v.d1000-233m:d1500-12m) |  |  | 1970 | 30104 | 51813.35 | 51813.35 | 0 | 19 | Vilnius | Upės g.
102943 | Fekal.kanal.vamzdynas (g/b v.d1500-262m:d1000-998.5m) |  |  | 1977 | 30104 | 113210.55 | 113209.55 | 1 | 19 | Vilnius | Upės g.
102944 | Fekal.kanal.vamzd.(g/b v.d800-101m:d700-87m:d500-110.5m) |  |  | 1980 | 30104 | 6267.07 | 6267.07 | 0 | 19 | Vilnius | Upės g.
104264 | Slėgiminės kanalizacijos vamzdynas (PE v.d700-55m) |  |  | 2001 | 30107 | 259370.33 | 49564.1 | 209806.23 | 20 | Vilnius | Upės g.
1101627 | Slėgiminės kanal.vamzdynas (stiklopl.v.d700-69m: PE v.d225-18m) |  |  | 2006 | 30107 | 126954 | 12483.69 | 114470.31 | 20 | Vilnius | Upės g.
119719 | Fekalinės kanalizacijos vamzdynas (ket.v.d100-11m) |  |  | 1970 | 30107 | 525.13 | 344.02 | 181.11 | 19 | Vilnius | Upės g.
119890 | Fekalinės kanalizacijos vamzdynas (PVC v.d110-50m) |  |  | 2004 | 30107 | 10806.46 | 1296.6 | 9509.86 | 19 | Vilnius | Upės g.
119897 | Fek.kan.v.(stiklopl.v.d1000-541.06m:d500-18m:PVC v.d300-9.38m:d200-9.84m) |  |  | 2005 | 30107 | 1391378.1 | 150732.4 | 1240645.7 | 19 | Vilnius | Upės g.
104567 | Slėgiminės kanalizacijos vamzdynas (pl.v.d350-31m) |  |  | 1970 | 30108 | 22599.28 | 22598.28 | 1 | 20 | Vilnius | Upės g.
105761 | Vand.vamzdynas (pl.v.d400-752m:d200-188m:d150-142m) |  |  | 1987 | 30109 | 53554.68 | 31782.25 | 21772.43 | 7 | Vilnius | Upės g.
1100561 | Vandentiekio vamzdynas (pl.v.d200-1011m) |  |  | 1970 | 30109 | 32894.24 | 19007.78 | 13886.46 | 7 | Vilnius | Upės g.
1100562 | Vandentiekio vamzdynas (pl.v.d150-51m) |  |  | 1974 | 30109 | 2061.52 | 1246.32 | 815.2 | 7 | Vilnius | Upės g.
1100563 | Vandentiekio vamzdynas (pl.v.d200-69m) |  |  | 1976 | 30109 | 3607.67 | 2181.01 | 1426.66 | 7 | Vilnius | Upės g.
105374 | Vandentiekio vamzdynas (ket.v.d100-77m) |  |  | 1980 | 30110 | 1093.58 | 642.59 | 450.99 | 7 | Vilnius | Upės g.
1100559 | Vandentiekio vamzdynas (ket.v.d100-83m:d50-41m) |  |  | 1961 | 30110 | 7857.46 | 2503.29 | 5354.17 | 7 | Vilnius | Upės g.
1100560 | Vandentiekio vamzdynas (ket.v.d100-21m) |  |  | 1970 | 30110 | 1030.76 | 524.49 | 506.27 | 7 | Vilnius | Upės g.
1101562 | Vandentiekio vamzdynas (ket.v.d150-204m) |  |  | 1992 | 30110 | 7090.79 | 3778.4 | 3312.39 | 7 | Vilnius | Upės g.
1101561 | Vandentiekio vamzdynas (PE v.d63-25m) |  |  | 2003 | 30125 | 1205.99 | 674.84 | 531.15 | 7 | Vilnius | Upės g.
117340 | Vandentiekio vamzdynas (PE v.d50-50m) |  |  | 2004 | 30125 | 4568 | 547.92 | 4020.08 | 7 | Vilnius | Upės g.
1100087 | Slėg.kan.v.(stiklopl.v.d700-4318.7m:PE v.d310-29.2m) (skirt.100.8m dėl nuolydžio) |  |  | 2006 | 30107 | 6344625 | 623887.92 | 5720737.08 | 20 | Vilnius | Upės g. (iki diuk.kameros Nr.21)
1100170 | Vandentiekio vamzdynas (pl.v.d300-32m:d200-7m:d150-20m) |  |  | 1975 | 30109 | 4567.9 | 1968.8 | 2599.1 | 7 | Vilnius | Upės g. 15
1101269 | Šilumos punktas su paskirstymo kolektoriumi |  |  | 2008 | 30121 | 56850.23 | 7456.68 | 49393.55 | 20 | Vilnius | Upės g.15
124537 | Fekal.kanalizac.vamzdynas (a/c v.d250-201.7m:d200-163.3m) |  |  | 1980 | 30105 | 15882.41 | 12714.26 | 3168.15 | 19 | Vilnius | Upytės g.
116517 | Vandentiekio vamzdynas (pl.v.d25-3m) |  |  | 1980 | 30109 | 84.31 | 83.31 | 1 | 7 | Vilnius | Upytės g.
105597 | Vandentiekio vamzdynas (ket.v.d150-416m:d100-10m) |  |  | 1980 | 30110 | 21805.14 | 11926.46 | 9878.68 | 7 | Vilnius | Upytės g.
118960 | Fekal.kanalizacijos vamzdynas (ker.v.d200-280m:d150-11.5m) |  |  | 1968 | 30103 | 61091.44 | 59227.64 | 1863.8 | 19 | Vilnius | Utenos g.
103411 | Fekalinės kanalizacijos vamzdynas (a/c v.d200-113m) |  |  | 1968 | 30105 | 2886.36 | 1701.3 | 1185.06 | 19 | Vilnius | Utenos g.
119709 | Fekalinės kanalizacijos vamzdynas (PE v.d200-31.5m) |  |  | 1996 | 30107 | 31000.09 | 9381.34 | 21618.75 | 19 | Vilnius | Utenos g.
116539 | Vandentiekio vamzdynas (pl.v.d150-70m:d100-6m) |  |  | 1968 | 30109 | 1253.56 | 1029.55 | 224.01 | 7 | Vilnius | Utenos g.
120036 | Vandentiekio vamzdynas (ket.v.d150-412m:d100-39m:d50-44m) |  |  | 1968 | 30110 | 20190.53 | 14041.85 | 6148.68 | 7 | Vilnius | Utenos g.
120037 | Vandentiekio vamzdynas (ket.v.d150-338m:d50-8m) |  |  | 1971 | 30110 | 10521.64 | 4474.21 | 6047.43 | 7 | Vilnius | Utenos g.
104704 | Vandentiekio vamzdynas (pl.v.d70-102m) |  |  | 1987 | 30109 | 3856.77 | 3855.77 | 1 | 7 | Vilnius | Užkiemio g.
105441 | Vandentiekio vamzdynas (ket.v.d150-183m:d100-20m) |  |  | 1987 | 30110 | 22040.83 | 11894.71 | 10146.12 | 7 | Vilnius | Užkiemio g.
105588 | Vandentiekio vamzdynas (ket.v.d150-559m:d100-33m:d50-12m) |  |  | 1980 | 30110 | 23239.7 | 6619.73 | 16619.97 | 7 | Vilnius | Užkiemio g.
1101764 | Vandentiekio vamzdynas (PE v.d200-143.20m) |  |  | 2010 | 30125 | 76750.27 | 0 | 76750.27 | 7 | Vilnius | Užpalių g. Balsiai
101901 | Fek.kan.v.(ker.v.d350-45m:d300-40m:d250-38m:d200-80m:d150-457m) |  |  | 1931 | 30103 | 24561.82 | 23295.32 | 1266.5 | 19 | Vilnius | Užupio g.
102430 | Fekalinės kanalizacijos vamzdynas (ker.v.d200-334.3m) |  |  | 1995 | 30103 | 1674.07 | 666.28 | 1007.79 | 6 | Šalčininkai | Užupio g.
1100498 | Fekalinės kanalizacijos vamzdynas (ker.v.d150-87m) |  |  | 1930 | 30103 | 902.51 | 150.97 | 751.54 | 19 | Vilnius | Užupio g.
103523 | Fekalinės kanalizacijos vamzdynas (plyt.v.d1100*600-220m) |  |  | 1930 | 30106 | 766.17 | 114.17 | 652 | 19 | Vilnius | Užupio g.
1100497 | Fekalinės kanalizacijos vamzdynas (ket.v.d150-53m) |  |  | 1930 | 30107 | 3283.42 | 3098.68 | 184.74 | 19 | Vilnius | Užupio g.
1100499 | Fekalinės kanalizacijos vamzdynas (PE v.d160-104m) |  |  | 2002 | 30107 | 55494.23 | 55493.23 | 1 | 19 | Vilnius | Užupio g.
1100744 | Fekalinės kanalizacijos vamzdynas (PVC v.d160-82.3m) |  |  | 2005 | 30107 | 23000 | 1724.85 | 21275.15 | 19 | Vilnius | Užupio g.
119801 | Fekalinės kanalizacijos vamzdynas (PVC v.d110-10m) |  |  | 2004 | 30107 | 79754.71 | 10899.44 | 68855.27 | 19 | Vilnius | Užupio g.
105462 | Vandentiekio vamzdynas (ket.v.d50-22m) |  |  | 1955 | 30110 | 3918.29 | 1884.79 | 2033.5 | 7 | Vilnius | Užupio g.
106096 | Vand.vamzdynas (ket.v.d150-58.8m:d100-109.2m:d50-54.2m) |  |  | 1982 | 30110 | 3827.2 | 1034.87 | 2792.33 | 6 | Šalčininkai | Užupio g.
1100674 | Vandentiekio įvadas (ket.v.d150-5.6m) |  |  | 2005 | 30110 | 4000 | 374.73 | 3625.27 | 7 | Vilnius | Užupio g.
1100758 | Vandentiekio vamzdynas (ket.v.d300-17m) |  |  | 1914 | 30110 | 3078.66 | 1480.8 | 1597.86 | 7 | Vilnius | Užupio g.
108297 | Vand.vamzdynas (kal.ket.v.d200-398m:d100-5m:d60-108.9m) |  |  | 2002 | 30112 | 396843.35 | 33923.73 | 362919.62 | 7 | Vilnius | Užupio g.
1100755 | Vandentiekio vamzdynas (PE v.d25-3.4m) |  |  | 2002 | 30125 | 2676.94 | 303.94 | 2373 | 7 | Vilnius | Užupio g.
104374 | Fekal.kanalizacijos vamzdynas (PVC v.d200-19.9m:d160-8.8m) |  |  | 2002 | 30107 | 50394.68 | 8116.48 | 42278.2 | 19 | Vilnius | Užupio g., E.Skrebė
100375 | Vandentiekio vamzdynas (ket.v.d150-11.6m) |  |  | 2002 | 30110 | 5181.9 | 1045.4 | 4136.5 | 7 | Vilnius | Užupio g., E.Skrebė
116648 | Vandentiekio vamzdynas (pl.v.d25-6m) |  |  | 1973 | 30109 | 320.31 | 290.27 | 30.04 | 7 | Vilnius | Užusienio g.
105578 | Vandentiekio vamzdynas (ket.v.d150-1797m:d100-972m) |  |  | 1973 | 30110 | 42163.49 | 11054.67 | 31108.82 | 7 | Vilnius | Užusienio g.
104392 | Fekal.kanal.vamzd.(ket.v.d300-160m:d200-266m:d150-185m) |  |  | 1992 | 30107 | 71517.52 | 25449.92 | 46067.6 | 19 | Vilnius | Užusienio g., INSB "Sodžius"
104557 | Spaudiminės kanalizacijos vamzdynas (pl.v.d100-2.5m) |  |  | 1992 | 30108 | 1492.85 | 1467.89 | 24.96 | 20 | Vilnius | Užusienio g., INSB "Sodžius"
100376 | Vand.vamzdynas (ket.v.d150-74m:d100-386.5m:d65-64m) |  |  | 1992 | 30110 | 33736.05 | 14514.57 | 19221.48 | 7 | Vilnius | Užusienio g., INSB"Sodžius"
101914 | Fekalinės kanalizacijos vamzdynas (ker.v.d200-131.1m) |  |  | 1972 | 30103 | 1158.81 | 984.51 | 174.3 | 19 | Vilnius | V.A.Graičiūno g.
124025 | Spaudiminės kanalizacijos vamzdynas (g/b v.d600-30m) |  |  | 1975 | 30104 | 27350.4 | 24504.83 | 2845.57 | 20 | Vilnius | V.A.Graičiūno g.
103138 | Fekalinės kanalizacijos vamzdynas (a/c v.d350-100m:d300-796.6m) |  |  | 1972 | 30105 | 88508.84 | 88507.84 | 1 | 19 | Vilnius | V.A.Graičiūno g.
104240 | Spaud.kanalizacijos vamzdynas (ket.v.d400-1630m:d250-987m) |  |  | 1975 | 30107 | 171150.79 | 130047.04 | 41103.75 | 20 | Vilnius | V.A.Graičiūno g.
104579 | Spaudiminės kanalizacijos vamzdynas (pl.v.d400-405m) |  |  | 1975 | 30108 | 121009.57 | 100300.61 | 20708.96 | 20 | Vilnius | V.A.Graičiūno g.
116673 | Vandentiekio vamzdynas (pl.v.d300-173m) |  |  | 1973 | 30109 | 14596.35 | 11631.92 | 2964.43 | 7 | Vilnius | V.A.Graičiūno g.
116674 | Vandentiekio vamzdynas (pl.v.d300-86m) |  |  | 1989 | 30109 | 11659.47 | 11658.47 | 1 | 7 | Vilnius | V.A.Graičiūno g.
105561 | Vandent.vamzdynas (ket.v.d400-585m:d300-493m:d100-43m) |  |  | 1973 | 30110 | 57051.83 | 43804.1 | 13247.73 | 7 | Vilnius | V.A.Graičiūno g.
105562 | Vandentiekio vamzdynas (ket.v.d150-37m:d50-58m) |  |  | 1981 | 30110 | 6573.41 | 3624.85 | 2948.56 | 7 | Vilnius | V.A.Graičiūno g.
105803 | Vandentiekio vamzdynas (ket.v.d150-82m:d100-62m) |  |  | 1989 | 30110 | 10610.13 | 5561.19 | 5048.94 | 7 | Vilnius | V.A.Graičiūno g.
109177 | Vandentiekio vamzdynas (ket.v.d400-2355m:d100-50m) |  |  | 1976 | 30110 | 163375.69 | 75533.78 | 87841.91 | 7 | Vilnius | V.A.Graičiūno g.
109181 | Vandentiekio vamzdynas (ket.v.d100-578m) |  |  | 1988 | 30110 | 68128.88 | 14436.67 | 53692.21 | 7 | Vilnius | V.A.Graičiūno g.
109184 | Vandentiekio vamzdynas (ket.v.d200-293m) |  |  | 1985 | 30110 | 21009 | 3159.71 | 17849.29 | 7 | Vilnius | V.A.Graičiūno g.
109185 | Vandentiekio vamzdynas (ket.v.d150-52m) |  |  | 1979 | 30110 | 4372 | 940.52 | 3431.48 | 7 | Vilnius | V.A.Graičiūno g.
109186 | Vandentiekio vamzdynas (ket.v.d150-33m) |  |  | 1983 | 30110 | 5380 | 1157.88 | 4222.12 | 7 | Vilnius | V.A.Graičiūno g.
109188 | Vandentiekio vamzdynas (ket.v.d200-129m) |  |  | 1987 | 30110 | 12490 | 2450.27 | 10039.73 | 7 | Vilnius | V.A.Graičiūno g.
109189 | Vandentiekio vamzdynas (ket.v.d75-310m) |  |  | 1985 | 30110 | 11116 | 2393.8 | 8722.2 | 7 | Vilnius | V.A.Graičiūno g.
120447 | Vandentiekio vamzdynas (ket.v.d200-250m) |  |  | 1974 | 30110 | 30584.18 | 15567.75 | 15016.43 | 7 | Vilnius | V.A.Graičiūno g.
106327 | Šilumos trasa d50-21.5m |  |  | 1976 | 30121 | 9572.64 | 9389.4 | 183.24 | 20 | Vilnius | V.A.Graičiūno g.6
1101454 | Fekalinės kanalizacijos vamzdynas (plast.v.d160-63.59m) |  |  | 2006 | 30107 | 24300 | 809.88 | 23490.12 | 19 | Vilnius | V.Drėmos g.4
109650 | Fekalinės kanalizacijos vamzdynas (ker.v.d200-35.3m) |  |  | 1974 | 30103 | 505.98 | 414.58 | 91.4 | 19 | Vilnius | V.Druskio g.
103064 | Fek.kan.v.(a/c v.d250-494.5m:200-768.8m:150-80.3m:100-5m) |  |  | 1972 | 30105 | 29125.99 | 29124.99 | 1 | 19 | Vilnius | V.Druskio g.
103235 | Fekalinės kanalizacijos vamzdynas (a/c v.d200-108.5m) |  |  | 1974 | 30105 | 1192.5 | 1191.5 | 1 | 19 | Vilnius | V.Druskio g.
104710 | Vandentiekio vamzdynas (pl.v.d150-74m) |  |  | 1972 | 30109 | 9131.34 | 9130.34 | 1 | 7 | Vilnius | V.Druskio g.
116529 | Vandentiekio vamzdynas (pl.v.d200-312m:d100-11m) |  |  | 1974 | 30109 | 119470.83 | 118511.63 | 959.2 | 7 | Vilnius | V.Druskio g.
105446 | Vand.vamzd.(ket.v.d300-44m:d200-407m:d150-305m:d100-89m:d50-17m) |  |  | 1974 | 30110 | 65373.8 | 32939.23 | 32434.57 | 7 | Vilnius | V.Druskio g.
120031 | Vandentiekio vamzdynas (ket.v.d150-14m) |  |  | 1972 | 30110 | 1353.84 | 779.93 | 573.91 | 7 | Vilnius | V.Druskio g.
117249 | Vand.vamzdynas (PE v.d225-57m:d180-96m:d125-152m:d63-56m) |  |  | 2003 | 30125 | 248020.3 | 34480.58 | 213539.72 | 7 | Vilnius | V.Druskio g.
117274 | Vand.vamzd.(PE v.d225-278m:d180-104m:d125-78m:d63-32m) |  |  | 2003 | 30125 | 250560.83 | 34801.51 | 215759.32 | 7 | Vilnius | V.Druskio g.
117329 | Vandentiekio vamzdynas (PE v.d110-26m:d63-75m) |  |  | 2004 | 30125 | 24240 | 3029.88 | 21210.12 | 7 | Vilnius | V.Druskio g.
118579 | Fek.kan.vamzd.(ker.v.d200-302.14m:d150-503m) |  |  | 1961 | 30103 | 19755.19 | 15149.99 | 4605.2 | 19 | Vilnius | V.Grybo g.
104493 | Fekalinės kanalizacijos vamzdynas (PE v.d160-84m) |  |  | 1996 | 30107 | 5343.13 | 5342.13 | 1 | 19 | Vilnius | V.Grybo g.
100600 | Vand.vamzd.(ket.v.d200-646m:d150-631m:d100-41m:d50-38m) |  |  | 1962 | 30110 | 204057.03 | 122721.55 | 81335.48 | 7 | Vilnius | V.Grybo g.
100601 | Vand.vamzdynas (ket.v.d200-494m:d150-198m:d100-270m:d50-28m) |  |  | 1965 | 30110 | 98650.24 | 45317.89 | 53332.35 | 7 | Vilnius | V.Grybo g.
105665 | Vandentiekio vamzdynas (ket.v.d100-17m) |  |  | 1975 | 30110 | 8692.64 | 4447.19 | 4245.45 | 7 | Vilnius | V.Grybo g.
107523 | Vandentiekio vamzdynas (PE v.d160-94m) |  |  | 2002 | 30125 | 24011.31 | 4215.98 | 19795.33 | 7 | Vilnius | V.Grybo g., UAB "Veikmė"
1101451 | Fekal.kanal.vamzdynas (PVC v.d200-13.62m:d160-58.11m) |  |  | 2006 | 30107 | 15400 | 513.16 | 14886.84 | 19 | Vilnius | V.Grybo g.34
1101351 | Vandentiekio vamzdynas (ket.v.d50-4.75m) |  |  | 2006 | 30110 | 1400 | 58.2 | 1341.8 | 7 | Vilnius | V.Grybo g.34
1101350 | Vand.vamzdynas (PE v.d225-78m:2d110-157m:d20-0.75m) |  |  | 2006 | 30125 | 80600 | 2686.48 | 77913.52 | 7 | Vilnius | V.Grybo g.34
119647 | Fekal.kanalizacijos vamzdynas (PE v.d.200-193.5m:d150-64m) |  |  | 1998 | 30107 | 52189.2 | 12525.22 | 39663.98 | 19 | Vilnius | V.Krėvės g., 289-oji b."Gudeliai"
100369 | Vandentiekio vamzdynas (ket.v.d100-263m) |  |  | 1998 | 30110 | 44634.73 | 9006.46 | 35628.27 | 7 | Vilnius | V.Krėvės g., 289-oji b."Gudeliai"
118552 | Fekal.kanalizacijos vamzdynas (ker.v.d250-96m:d200-121m) |  |  | 1926 | 30103 | 3729.23 | 3728.23 | 1 | 19 | Vilnius | V.Kudirkos g.
118553 | Fekal.kanalizacijos vamzdynas (ker.v.d300-36.5m:d150-34m) |  |  | 1927 | 30103 | 5052.12 | 5052.12 | 0 | 19 | Vilnius | V.Kudirkos g.
102866 | Fekalinės kanalizacijos vamzdynas (g/b v.d400-46.5m) |  |  | 1927 | 30104 | 1515.5 | 1515.5 | 0 | 19 | Vilnius | V.Kudirkos g.
100682 | Vandentiekio vamzdynas (ket.v.d150-107m:d100-207m:d50-66m) |  |  | 1962 | 30110 | 17569.72 | 7220.68 | 10349.04 | 7 | Vilnius | V.Kudirkos g.
100683 | Vandentiekio vamzdynas (ket.v.d50-53m) |  |  | 1963 | 30110 | 3464.61 | 2321.24 | 1143.37 | 7 | Vilnius | V.Kudirkos g.
100684 | Vandentiekio vamzdynas (ket.v.d50-15m) |  |  | 1972 | 30110 | 2541.1 | 390.28 | 2150.82 | 7 | Vilnius | V.Kudirkos g.
100685 | Vandentiekio vamzdynas (ket.v.d150-121m) |  |  | 1978 | 30110 | 10192.32 | 5880.85 | 4311.47 | 7 | Vilnius | V.Kudirkos g.
109778 | Vandentiekio vamzdynas (PE v.d110-72m:d75-20m) |  |  | 2001 | 30125 | 30553.85 | 5023.82 | 25530.03 | 7 | Vilnius | V.Kudirkos g.18a,18b, (gyv.namai)
104328 | Fekalinės kanalizacijos vamzdynas (PVC v.d300-68m) |  |  | 2002 | 30107 | 16666.67 | 2892.3 | 13774.37 | 19 | Vilnius | V.Kudirkos g.18a,18b, 646-oji GNSB
109651 | Fekalinės kanalizacijos vamzdynas (ker.v.d200-69m) |  |  | 1974 | 30103 | 1180.63 | 967.93 | 212.7 | 19 | Vilnius | V.Maciulevičiaus g.
103036 | Fekal.kanal.vamzd.(a/c v.d250-369m:d200-208m:d150-108m) |  |  | 1972 | 30105 | 22323.64 | 21670.24 | 653.4 | 19 | Vilnius | V.Maciulevičiaus g.
103234 | Fekalinės kanalizacijos vamzdynas (a/c v.d200-861m) |  |  | 1974 | 30105 | 17887.46 | 17886.46 | 1 | 19 | Vilnius | V.Maciulevičiaus g.
116515 | Vand.vamzd.(pl.v.d200-215.5m:d150-92m:d100-110m) |  |  | 1972 | 30109 | 45512.05 | 36915.85 | 8596.2 | 7 | Vilnius | V.Maciulevičiaus g.
100985 | Vand.v.(ket.v.d300-407m:d200-70.5m:d150-130m:d100-153.5m:d50-11m) |  |  | 1972 | 30110 | 97129.63 | 12851.11 | 84278.52 | 7 | Vilnius | V.Maciulevičiaus g.
1100773 | Vandentiekio vamzdynas (PE v.d125-78m) |  |  | 2003 | 30125 | 53588.34 | 7463.38 | 46124.96 | 7 | Vilnius | V.Maciulevičiaus g.
117228 | Vand.vamzd.(PE v.d200-235m:d160-34m:d110-72m) |  |  | 1972 | 30125 | 119012.64 | 105100.18 | 13912.46 | 7 | Vilnius | V.Maciulevičiaus g.
118650 | Fekal.kanalizacijos vamzdynas (ker.v.d250-41m:d200-164m) |  |  | 1960 | 30103 | 11105.8 | 10416.06 | 689.74 | 19 | Vilnius | V.Mykolaičio-Putino g.
103296 | Fekalinės kanalizacijos vamzdynas (a/c v.d300-64m) |  |  | 1963 | 30105 | 2877.95 | 2876.95 | 1 | 19 | Vilnius | V.Mykolaičio-Putino g.
100809 | Vandentiekio vamzdynas (ket.v.d150-269m) |  |  | 1955 | 30110 | 16928.61 | 11284.1 | 5644.51 | 7 | Vilnius | V.Mykolaičio-Putino g.
100810 | Vandentiekio vamzdynas (ket.v.d150-92m:d100-200m:d50-14m) |  |  | 1963 | 30110 | 6891.3 | 2584.34 | 4306.96 | 7 | Vilnius | V.Mykolaičio-Putino g.
1101427 | Vandentiekio vamdynas (ket.v.d150-6.37m) |  |  | 2007 | 30110 | 2500 | 103.96 | 2396.04 | 7 | Vilnius | V.Mykolaičio-Putino g.1/10
1101428 | Vandentiekio vamdynas (ket.v.d150-6.35m) |  |  | 2007 | 30110 | 2500 | 103.96 | 2396.04 | 7 | Vilnius | V.Mykolaičio-Putino g.1/10
120051 | Vandentiekio vamzdynas (ket.v.d200-115m:d50-9m) |  |  | 1964 | 30110 | 17518.09 | 7097.34 | 10420.75 | 7 | Vilnius | V.Pietario g.
120052 | Vandentiekio vamzdynas (ket.v.d500-222m) |  |  | 1978 | 30110 | 27372.06 | 27371.06 | 1 | 7 | Vilnius | V.Pietario g.
109153 | Vandentiekio vamzdynas (ket.v.d50-12m) |  |  | 1965 | 30110 | 3566.9 | 205.99 | 3360.91 | 7 | Vilnius | V.Sirokolmės g., "Priemiestis"
119217 | Fekal.kanalizacijos vamzdynas (ker.v.d200-291m:d150-28m) |  |  | 1965 | 30103 | 10089.95 | 2518.68 | 7571.27 | 19 | Vilnius | V.Sirokomlės g.
105452 | Vandentiekio vamzdynas (ket.v.d150-162m:d100-37m:d80-16m) |  |  | 1982 | 30110 | 10461.68 | 1861.69 | 8599.99 | 7 | Vilnius | V.Sirokomlės g.
105461 | Vandentiekio vamzdynas (ket.v.d150-366m:d50-14m) |  |  | 1954 | 30110 | 16723.32 | 7676.7 | 9046.62 | 7 | Vilnius | V.Sirokomlės g.
106088 | Vandentiekio vamzdynas (ket.v.d150-72m:d100-5m) |  |  | 1989 | 30110 | 4029.31 | 219.23 | 3810.08 | 7 | Vilnius | V.Sirokomlės g.
106198 | Vandentiekio vamzdynas (ket.v.d100-19m) |  |  | 1996 | 30110 | 22541.8 | 5063.97 | 17477.83 | 7 | Vilnius | V.Sirokomlės g.
119093 | Fekalinės kanalizacijos vamzdynas (ker.v.d200-174m) |  |  | 1931 | 30103 | 6689.38 | 6688.38 | 1 | 19 | Vilnius | V.Šopeno g.
120344 | Vand.vamzd.(eks.1913)(ket.v.d150-180m:d100-6m:d50-35.5m) |  |  | 1921 | 30110 | 11195.26 | 3313.05 | 7882.21 | 7 | Vilnius | V.Šopeno g.
120345 | Vandentiekio vamzdynas (ket.v.d150-8.5m) |  |  | 1980 | 30110 | 5819 | 931.66 | 4887.34 | 7 | Vilnius | V.Šopeno g.
120346 | Vandentiekio vamzdynas (ket.v.d100-13m:d50-29m) |  |  | 1937 | 30110 | 2359.5 | 350.51 | 2008.99 | 7 | Vilnius | V.Šopeno g.
109653 | Fekalinės kanalizacijos vamzdynas (ker.v.d150-95.3m) |  |  | 1976 | 30103 | 1579.49 | 1467.41 | 112.08 | 19 | Vilnius | V.Vaitkaus g.
102842 | Fekalinės kanalizacijos vamzdynas (g/b v.d800-463.5m) |  |  | 1972 | 30104 | 55138.41 | 55138.41 | 0 | 19 | Vilnius | V.Vaitkaus g.
102843 | Fekalinės kanalizacijos vamzdynas (g/b v.d600-211m) |  |  | 1975 | 30104 | 24997.51 | 24997.51 | 0 | 19 | Vilnius | V.Vaitkaus g.
103240 | Fekal.kanal.vamzdynas (a/c v.d200-244.8m:150-470.2m) |  |  | 1974 | 30105 | 22348.88 | 22347.88 | 1 | 19 | Vilnius | V.Vaitkaus g.
116623 | Vand.vamzdynas (pl.v.d200-83m:d150-195.5m:d100-56.5m) |  |  | 1973 | 30109 | 15607.06 | 9208.56 | 6398.5 | 7 | Vilnius | V.Vaitkaus g.
109951 | Vandentiekio vamzdynas (ket.v.d110-38m) |  |  | 1974 | 30110 | 2528 | 508.12 | 2019.88 | 7 | Vilnius | V.Vaitkaus g.
120304 | Vandentiekio vamzdynas (ket.v.d150-72.5m:d100-24m) |  |  | 1973 | 30110 | 13772.85 | 13771.85 | 1 | 7 | Vilnius | V.Vaitkaus g.
117295 | Vand.v.(PE v.d225-164m:d180-179m:d125-131m:d110-3m:d63-88m) |  |  | 2004 | 30125 | 337665.43 | 45330.17 | 292335.26 | 7 | Vilnius | V.Vaitkaus g.
118689 | Fekalinės kanalizacijos vamzdynas (ker.v.d200-107m) |  |  | 1959 | 30103 | 3275.21 | 2619.79 | 655.42 | 19 | Vilnius | Vaduvos g.
118690 | Fekal.kanal.vamzdynas (ker.v.d200-23.9m:d150-18.4m) |  |  | 1960 | 30103 | 1391.54 | 1315.21 | 76.33 | 19 | Vilnius | Vaduvos g.
118691 | Fekal.kanal.vamzdynas (ker.v.d200-198.7m:d150-134.2m) |  |  | 1962 | 30103 | 9214.62 | 5854.09 | 3360.53 | 19 | Vilnius | Vaduvos g.
118692 | Fekal.kanal.vamzdynas (ker.v.d200-175.9m:d150-125.4m) |  |  | 1975 | 30103 | 9186.67 | 3901.82 | 5284.85 | 19 | Vilnius | Vaduvos g.
118693 | Fekalinės kanalizacijos vamzdynas (ker.v.d150-29.7m) |  |  | 1976 | 30103 | 886.6 | 709.12 | 177.48 | 19 | Vilnius | Vaduvos g.
118694 | Fekalinės kanalizacijos vamzdynas (ker.v.d150-131.7m) |  |  | 1977 | 30103 | 4264.12 | 3411.06 | 853.06 | 19 | Vilnius | Vaduvos g.
118695 | Fekal.kanal.vamzdynas (ker.v.d200-14.5m:d150-15.2m) |  |  | 1978 | 30103 | 1055.73 | 844.24 | 211.49 | 19 | Vilnius | Vaduvos g.
118696 | Fekalinės kanalizacijos vamzdynas (ker.v.d150-132m) |  |  | 1984 | 30103 | 6397.36 | 4286.12 | 2111.24 | 19 | Vilnius | Vaduvos g.
118697 | Fekal.kanalizacijos vamzdynas (ker.v.d200-9.4m:d150-24m) |  |  | 1986 | 30103 | 3001.17 | 1482.06 | 1519.11 | 19 | Vilnius | Vaduvos g.
118698 | Fekal.kanal.vamzdynas (ker.v.d200-112.5m:d150-24.2m) |  |  | 1987 | 30103 | 15460.62 | 10880.87 | 4579.75 | 19 | Vilnius | Vaduvos g.
118699 | Fekal.kanal.vamzdynas (ker.v.d200-82.5m:d150-143.9m) |  |  | 1988 | 30103 | 19212.52 | 18691.76 | 520.76 | 19 | Vilnius | Vaduvos g.
118700 | Fekal.kanal.vamzdynas (ker.v.d200-236.3m:d150-266m) |  |  | 1991 | 30103 | 50695.66 | 47861.82 | 2833.84 | 19 | Vilnius | Vaduvos g.
102881 | Fekal.kanal.vamzdynas (g/b v.d500-975.8m:d400-75.2m) |  |  | 1986 | 30104 | 215934.46 | 215933.46 | 1 | 19 | Vilnius | Vaduvos g.
103305 | Fekalinės kanalizacijos vamzdynas (a/c v.d150-88.7m) |  |  | 1977 | 30105 | 1122.95 | 980.46 | 142.49 | 19 | Vilnius | Vaduvos g.
103306 | Fekalinės kanalizacijos vamzdynas (a/c v.d200-53.9m) |  |  | 1986 | 30105 | 1263.59 | 1262.59 | 1 | 19 | Vilnius | Vaduvos g.
103307 | Fekalinės kanalizacijos vamzdynas (a/c v.d200-361.4m) |  |  | 1987 | 30105 | 24913.26 | 22585.98 | 2327.28 | 19 | Vilnius | Vaduvos g.
119613 | Fekalinės kanalizacijos vamzdynas (ket.v.d150-46m) |  |  | 1977 | 30107 | 2458.76 | 1750.72 | 708.04 | 19 | Vilnius | Vaduvos g.
100787 | Vandentiekio vamzdynas (ket.v.d150-182.1m:d100-49m) |  |  | 1962 | 30110 | 14626.69 | 9829.69 | 4797 | 7 | Vilnius | Vaduvos g.
100788 | Vandentiekio vamzdynas (ket.v.d100-15.6m) |  |  | 1966 | 30110 | 2682.06 | 1236.78 | 1445.28 | 7 | Vilnius | Vaduvos g.
100789 | Vandentiekio vamzdynas (ket.v.d50-64.5m) |  |  | 1963 | 30110 | 2654.01 | 1788.66 | 865.35 | 7 | Vilnius | Vaduvos g.
100790 | Vandentiekio vamzdynas (ket.v.d200-152.7m:d100-47.7m) |  |  | 1975 | 30110 | 29353.16 | 5881.42 | 23471.74 | 7 | Vilnius | Vaduvos g.
100791 | Vandentiekio vamzdynas (ket.v.d200-195.1m:d100-38.5m) |  |  | 1976 | 30110 | 10466.22 | 4781.28 | 5684.94 | 7 | Vilnius | Vaduvos g.
100792 | Vandentiekio vamzdynas (ket.v.d150-271.8m:d100-48.2m) |  |  | 1977 | 30110 | 10783.6 | 5560.43 | 5223.17 | 7 | Vilnius | Vaduvos g.
100793 | Vandentiekio vamzdynas (ket.v.d150-234.1m:d100-36.6m) |  |  | 1984 | 30110 | 16006.3 | 6625.77 | 9380.53 | 7 | Vilnius | Vaduvos g.
100794 | Vandentiekio vamzdynas (ket.v.d300-239m:d150-123.8m) |  |  | 1986 | 30110 | 49003.96 | 25267.33 | 23736.63 | 7 | Vilnius | Vaduvos g.
100795 | Vandentiekio vamzdynas (ket.v.d150-85.3m:d65-81.9m) |  |  | 1987 | 30110 | 19131.53 | 5114.41 | 14017.12 | 7 | Vilnius | Vaduvos g.
100796 | Vand.v.(ket.v.d200-199.8m:d150-199.4m:d100-151.4m:d65-117.6m) |  |  | 1988 | 30110 | 57527.8 | 19711.5 | 37816.3 | 7 | Vilnius | Vaduvos g.
100797 | Vandentiekio vamzdynas (ket.v.d65-12.6m) |  |  | 1989 | 30110 | 273 | 140.97 | 132.03 | 7 | Vilnius | Vaduvos g.
105821 | Vandentiekio vamzdynas (ket.v.d150-174.5m:d100-24.5m) |  |  | 1972 | 30110 | 7807.13 | 3200.85 | 4606.28 | 7 | Vilnius | Vaduvos g.
105908 | Vand.vamzd.(ket.v.d150-511.3m:d100-160.9m:d65-63.3m) |  |  | 1991 | 30110 | 39016.17 | 5878.89 | 33137.28 | 7 | Vilnius | Vaduvos g.
109910 | Vandentiekio vamzdynas (ket.v.d150-205m:d100-197.4m) |  |  | 1997 | 30110 | 39932.9 | 7321.54 | 32611.36 | 7 | Vilnius | Vaduvos g.
109911 | Vandentiekio vamzdynas (ket.v.d65-11.6m) |  |  | 1998 | 30110 | 26074.62 | 4985.22 | 21089.4 | 7 | Vilnius | Vaduvos g.
120760 | Vandentiekio vamzdynas (ket.v.d100-30m) |  |  | 1991 | 30110 | 2493.44 | 2307.95 | 185.49 | 7 | Vilnius | Vaduvos g.
1101747 | Vandentiekio vamzdynas (PE v.d250-190m) |  |  | 2010 | 30125 | 79912.25 | 0 | 79912.25 | 7 | Vilnius | Vaduvos g.
1101774 | Vand.vamzdynas (PE v.d110-397.2m:d32-106.49m) |  |  | 2010 | 30125 | 261467.08 | 0 | 261467.08 | 7 | Vilnius | Vaidevučio g. Balsiai
1101819 | Fekal.kanal.vamzdynas (PVC v.d200-381.39m:d160-54.22m) |  |  | 2010 | 30107 | 324591.6 | 0 | 324591.6 | 19 | Vilnius | Vaidevučio g., Balsiai
119247 | Fekalinės kanalizacijos vamzdynas (ker.v.d200-271m) |  |  | 1981 | 30103 | 2188.03 | 1584.67 | 603.36 | 19 | Vilnius | Vaidilutės g.
102759 | Fekalinės kanalizacijos vamzdynas (g/b v.d400-456m) |  |  | 1993 | 30104 | 217618.71 | 217617.71 | 1 | 19 | Vilnius | Vaidilutės g.
124024 | Fekalinės kanalizacijos vamzdynas (g/b v.d400-604m) |  |  | 1981 | 30104 | 3601.14 | 2906.53 | 694.61 | 20 | Vilnius | Vaidilutės g.
124532 | Fekalinės kanalizacijos vamzdynas (a/c v.d200-209m) |  |  | 1981 | 30105 | 32688.7 | 22757.22 | 9931.48 | 20 | Vilnius | Vaidilutės g.
120675 | Vandentiekio vamzdynas (ket.v.d63-50m:d50-186m) |  |  | 1977 | 30110 | 1458.69 | 1441.85 | 16.84 | 20 | Vilnius | Vaidilutės g.
120676 | Vandentiekio vamzdynas (ket.v.d100-1109m) |  |  | 1969 | 30110 | 6637.26 | 3670.98 | 2966.28 | 7 | Vilnius | Vaidilutės g.
120677 | Vandentiekio vamzdynas (ket.v.d100-95m) |  |  | 1970 | 30110 | 1781.06 | 1200.43 | 580.63 | 7 | Vilnius | Vaidilutės g.
106033 | Lauko vandentiekio linija(ket.v.200m.) |  |  | 1987 | 30110 | 2106.56 | 598.06 | 1508.5 | 20 | Vilnius | Vaidotai
104237 | Spaudiminės kanalizacijos vamzdynas (ket.v.d300-1710m) |  |  | 1994 | 30107 | 52749.97 | 21482.43 | 31267.54 | 20 | Vilnius | Vaidotų k.
1100235 | Spaudiminės kanalizacijos vamzdynas (pl.v.d300-10m) |  |  | 1994 | 30108 | 254.56 | 143.14 | 111.42 | 20 | Vilnius | Vaidotų k.
105949 | Vandentiekio vamzdynas (ket.v.d200-3331m) |  |  | 1975 | 30110 | 44311.8 | 21596.99 | 22714.81 | 7 | Vilnius | Vaidotų k.
1100233 | Fekalinės kanalizacijos vamzdynas (ker.v.d400-25m) |  |  | 1985 | 30103 | 3582.1 | 733.77 | 2848.33 | 20 | Vilnius | Vaidotų k., Vilniaus raj.
1100236 | Fekalinės kanalizacijos vamzdynas (ker.v.d400-44m) |  |  | 1985 | 30103 | 19088.06 | 14696.16 | 4391.9 | 19 | Vilnius | Vaidotų k., Vilniaus raj.
1100232 | Spaudiminės kanalizacijos vamzdynas (ket.v.d200-131m) |  |  | 1985 | 30107 | 3181.96 | 1486.38 | 1695.58 | 20 | Vilnius | Vaidotų k., Vilniaus raj.
1100234 | Spaudiminės kanalizacijos vamzdynas (ket.v.d300-928m) |  |  | 1994 | 30107 | 23334.35 | 10901.71 | 12432.64 | 20 | Vilnius | Vaidotų k., Vilniaus raj.
1100237 | Fekalinės kanalizacijos vamzdynas (ket.v.d400-569.5m) |  |  | 1988 | 30107 | 69835.24 | 69834.24 | 1 | 19 | Vilnius | Vaidotų k., Vilniaus raj.
1100213 | Vandentiekio vamzdynas (pl.v.d70-7.5m) |  |  | 1986 | 30109 | 116.96 | 75.85 | 41.11 | 7 | Vilnius | Vaidotų k., Vilniaus raj.
1100210 | Vandentiekio vamzdynas (ket.v.d200-2510m:d150-22m) |  |  | 1975 | 30110 | 35412.42 | 16563.31 | 18849.11 | 7 | Vilnius | Vaidotų k., Vilniaus raj.
1100211 | Vandentiekio vamzdynas (ket.v.d200-444m) |  |  | 1978 | 30110 | 5731.25 | 2853.63 | 2877.62 | 7 | Vilnius | Vaidotų k., Vilniaus raj.
1100212 | Vand.vamzd.(ket.v.d200-216.5m:d150-968m:d100-233m:d70-42.5m:d65-255.5m:d60-60m) |  |  | 1986 | 30110 | 25315.74 | 11619.91 | 13695.83 | 7 | Vilnius | Vaidotų k., Vilniaus raj.
1100214 | Vandentiekio vamzdynas (ket.v.d200-780m:d100-29m:d65-28m) |  |  | 1992 | 30110 | 10994.64 | 5474 | 5520.64 | 7 | Vilnius | Vaidotų k., Vilniaus raj.
1100215 | Vandentiekio vamzdynas (ket.v.d80-20m:d65-22m) |  |  | 1994 | 30110 | 643.3 | 320.16 | 323.14 | 7 | Vilnius | Vaidotų k., Vilniaus raj.
1100385 | Fekal.kanal.vamzdynas (ker.v.d300-21m:d200-50m:d150-403m) |  |  | 1974 | 30103 | 22804.09 | 6566.68 | 16237.41 | 19 | Vilnius | Vaikų g., Salininkai (EŪD)
1100386 | Fekalinės kanalizacijos vamzdynas (ker.v.d300-366m) |  |  | 1978 | 30103 | 16680.86 | 4913.12 | 11767.74 | 19 | Vilnius | Vaikų g., Salininkai (EŪD)
1100387 | Fekalinės kanalizacijos vamzdynas (ker.v.d150-179m) |  |  | 1982 | 30103 | 8158.13 | 2402.85 | 5755.28 | 19 | Vilnius | Vaikų g., Salininkai (EŪD)
1100389 | Fekalinės kanalizacijos vamzdynas (ker.v.d150-170m) |  |  | 1984 | 30103 | 17307.35 | 3044 | 14263.35 | 19 | Vilnius | Vaikų g., Salininkai (EŪD)
1100391 | Fekal.kanal.vamzdynas (ker.v.d300-127m:d200-50m:d150-63m) |  |  | 1985 | 30103 | 10938.27 | 3221.61 | 7716.66 | 19 | Vilnius | Vaikų g., Salininkai (EŪD)
1100392 | Fekalinės kanalizacijos vamzdynas (ker.v.d150-25m) |  |  | 1987 | 30103 | 1139.4 | 335.45 | 803.95 | 19 | Vilnius | Vaikų g., Salininkai (EŪD)
1100395 | Fekalinės kanalizacijos vamzdynas (ker.v.d300-123m:d200-60m) |  |  | 1990 | 30103 | 8340.43 | 2456.41 | 5884.02 | 19 | Vilnius | Vaikų g., Salininkai (EŪD)
1100393 | Fekalinės kanalizacijos vamzdynas (g/b v.d300-212m) |  |  | 1987 | 30104 | 9662.14 | 2845.72 | 6816.42 | 19 | Vilnius | Vaikų g., Salininkai (EŪD)
1100390 | Fekalinės kanalizacijos vamzdynas (a/c v.d200-53m) |  |  | 1985 | 30105 | 2415.54 | 711.35 | 1704.19 | 19 | Vilnius | Vaikų g., Salininkai (EŪD)
1100394 | Fekalinės kanalizacijos vamzdynas (a/c v.d200-26m:d150-13m) |  |  | 1990 | 30105 | 1777.47 | 523.3 | 1254.17 | 19 | Vilnius | Vaikų g., Salininkai (EŪD)
1100388 | Fekalinės kanalizacijos vamzdynas (ket.v.d100-3m) |  |  | 1982 | 30107 | 136.73 | 12.07 | 124.66 | 19 | Vilnius | Vaikų g., Salininkai (EŪD)
1100434 | Vandentiekio vamzdynas (pl.v.d300-41m:d200-53m:d50-18m) |  |  | 1974 | 30109 | 9614.23 | 2779.54 | 6834.69 | 7 | Vilnius | Vaikų g., Salininkai (EŪD)
1100441 | Vandentiekio vamzdynas (pl.v.d150-13m) |  |  | 1989 | 30109 | 22772.99 | 2046.25 | 20726.74 | 2 | Vilnius | Vaikų g., Salininkai (EŪD)
1100433 | Vandentiekio vamzdynas (ket.v.d150-8m) |  |  | 1970 | 30110 | 663 | 72.61 | 590.39 | 7 | Vilnius | Vaikų g., Salininkai (EŪD)
1100435 | Vand.vamzdynas (ket.v.d200-16m:d150-254m:d100-8m:d50-287m) |  |  | 1974 | 30110 | 97651.72 | 6301.01 | 91350.71 | 2 | Vilnius | Vaikų g., Salininkai (EŪD)
1100436 | Vandentiekio vamzdynas (ket.v.d100-154m) |  |  | 1975 | 30110 | 12765 | 1409.15 | 11355.85 | 7 | Vilnius | Vaikų g., Salininkai (EŪD)
1100437 | Vandentiekio vamzdynas (ket.v.d100-23m) |  |  | 1982 | 30110 | 29892.72 | 913.08 | 28979.64 | 2 | Vilnius | Vaikų g., Salininkai (EŪD)
1100438 | Vandentiekio vamzdynas (ket.v.d150-531m:d100-84m:d65-53m) |  |  | 1985 | 30110 | 68439.83 | 6954.31 | 61485.52 | 7 | Vilnius | Vaikų g., Salininkai (EŪD)
1100439 | Vandentiekio vamzdynas (ket.v.d150-31m) |  |  | 1987 | 30110 | 2570 | 283.43 | 2286.57 | 2 | Vilnius | Vaikų g., Salininkai (EŪD)
1100440 | Vandentiekio vamzdynas (ket.v.d100-73m:d65-40m) |  |  | 1989 | 30110 | 9696.38 | 1059.63 | 8636.75 | 7 | Vilnius | Vaikų g., Salininkai (EŪD)
1100442 | Vandentiekio vamzdynas (ket.v.d150-242m) |  |  | 1991 | 30110 | 67308.98 | 3809.91 | 63499.07 | 2 | Vilnius | Vaikų g., Salininkai (EŪD)
105387 | Vandentiekio vamzdynas (ket.v.d150-772m:d100-89m) |  |  | 1982 | 30110 | 14428.85 | 5910.91 | 8517.94 | 7 | Vilnius | Vaisių g.
105390 | Vandentiekio vamzdynas (ket.v.d100-117m) |  |  | 1982 | 30110 | 6697.58 | 2928.02 | 3769.56 | 7 | Vilnius | Vaismedžių g.
120679 | Vandentiekio vamzdynas (ket.v.d150-1139m:d100-7m) |  |  | 1974 | 30110 | 47922.31 | 31914.78 | 16007.53 | 7 | Vilnius | Vaivos g.
104406 | Spaudim.kanal.vamzdynas (PE v.d150-383m:PVC v.d100-4m) |  |  | 2002 | 30107 | 63654.37 | 10144.8 | 53509.57 | 20 | Vilnius | Vakarinė g., "Aukšt.statyba"
104405 | Fekal.kanal.vamzdynas (PVC v.d200-1242,81m:d160-229m) |  |  | 2002 | 30107 | 155648.37 | 24763.65 | 130884.72 | 19 | Vilnius | Vakarinė g.52,54..82, "Aukšt.statyba"
107586 | Vandentiekio vamzdynas (PE v.d150-2399m:d63-148m:d40-31m) |  |  | 2002 | 30125 | 375759.76 | 59879.88 | 315879.88 | 7 | Vilnius | Vakarinė g.52,54..82, "Aukšt.statyba"
1101023 | Fekal.kanal.vamzdynas (PVC v.d200-466.11m:d160-113.03m) |  |  | 2007 | 30107 | 283659.39 | 17019.36 | 266640.03 | 19 | Vilnius | Vakarų g., Didžiosios Riešės k.
1101061 | Slėginis kanalizacijos vamzdynas (PE v.d90-370.70m) |  |  | 2007 | 30107 | 93746.74 | 5624.64 | 88122.1 | 20 | Vilnius | Vakarų g., Didžiosios Riešės k.
1100997 | Vandentiekio vamzdynas (PE v.d100-497.19m:d32-183.32m) |  |  | 2007 | 30125 | 246904.91 | 14814.24 | 232090.67 | 7 | Vilnius | Vakarų g., Didžiosios Riešės k.
104008 | Fekal.kanalizacijos vamzdynas (ket.v.d200-3850m:d100-4m) |  |  | 1975 | 30107 | 400377.12 | 243962.47 | 156414.65 | 20 | Vilnius | Valakupių g.
1100423 | Fekalinės kanalizacijos vamzdynas (a/c v.d200-237m) |  |  | 1989 | 30105 | 10000 | 2944.85 | 7055.15 | 19 | Vilnius | Valakų g., Salininkai (EŪD)
1100372 | Vandentiekio vamzdynas (pl.v.d150-219m) |  |  | 1984 | 30109 | 10030.23 | 2901.86 | 7128.37 | 7 | Vilnius | Valakų g., Salininkai (EŪD)
1101329 | Vandentiekio įvadas (PE v.d40-75m:d32-4m) |  |  | 2009 | 30125 | 25069.22 | 919.16 | 24150.06 | 7 | Vilnius | Valančiaus g.3, I korp.
1101330 | Vandentiekio įvadas (PE v.d50-3m:d32-11m) |  |  | 2009 | 30125 | 36487.6 | 1337.82 | 35149.78 | 7 | Vilnius | Valančiaus g.3, II korp.
1100312 | Fekalinės kanalizacijos vamzdynas (ker.v.d200-24m:d150-219m) |  |  | 1934 | 30103 | 1715.55 | 1715.55 | 0 | 19 | Vilnius | Vanagėlio g.
103525 | Fekalinės kanalizacijos vamzdynas (plyt.v.d1100*600-438m) |  |  | 1932 | 30106 | 36033.78 | 36033.78 | 0 | 19 | Vilnius | Vanagėlio g.
117363 | Vandentiekio vamzdynas (PE v.d110-7.43m) |  |  | 2005 | 30125 | 4749.27 | 490.42 | 4258.85 | 7 | Vilnius | Vanagėlio g.
1101013 | Fekal.kanal.vamzdynas (PVC v.d200-620.88m:d160-89.36m) |  |  | 2007 | 30107 | 356924.76 | 21415.32 | 335509.44 | 19 | Vilnius | Vanaginės g., Didžiosios Riešės k.
1101014 | Fekal.kanal.vamzdynas (PVC v.d200-332.36m:d160-60.24m) |  |  | 2007 | 30107 | 196707.92 | 11802.24 | 184905.68 | 19 | Vilnius | Vanaginės g., Didžiosios Riešės k.
1101015 | Fekal.kanal.vamzdynas (PVC v.d200-277.76m:d160-94.63m) |  |  | 2007 | 30107 | 184543.26 | 11072.52 | 173470.74 | 19 | Vilnius | Vanaginės g., Didžiosios Riešės k.
1101016 | Fekal.kanal.vamzdynas (PVC v.d200-152.62m:d160-11.84m) |  |  | 2007 | 30107 | 83129.24 | 4987.68 | 78141.56 | 19 | Vilnius | Vanaginės g., Didžiosios Riešės k.
1101017 | Fekal.kanal.vamzdynas (PVC v.d200-852.11m:d160-165.8m) |  |  | 2007 | 30107 | 509489.89 | 30569.28 | 478920.61 | 19 | Vilnius | Vanaginės g., Didžiosios Riešės k.
1101064 | Slėginis kanalizacijos vamzdynas (PE v.d110-535.11m) |  |  | 2007 | 30107 | 128458.18 | 7707.48 | 120750.7 | 20 | Vilnius | Vanaginės g., Didžiosios Riešės k.
1100980 | Vand.vamzdynas (PE v.d150-1585.92m:d100-124.33m:d32-222.52m) |  |  | 2007 | 30125 | 689316.54 | 41345.33 | 647971.21 | 7 | Vilnius | Vanaginės g., Didžiosios Riešės k.
1100981 | Vandentiekio vamzdynas (PE v.d100-558.52m:d32-98.64m) |  |  | 2007 | 30125 | 236888.66 | 14213.16 | 222675.5 | 7 | Vilnius | Vanaginės g., Didžiosios Riešės k.
1100982 | Vandentiekio vamzdynas (PE v.d100-284.57m:d32-89.42m) |  |  | 2007 | 30125 | 136730.23 | 8203.68 | 128526.55 | 7 | Vilnius | Vanaginės g., Didžiosios Riešės k.
1101309 | Fekalinės kanalizacijos vamzdynas (PVC v.d200-296m) |  |  | 2008 | 30107 | 247606.69 | 9763.92 | 237842.77 | 19 | Vilnius | Vandenio g., Bajorai
1101284 | Vand.vamzd.(PE v.d110-633.81m:d63-35.06m:d32-14.11m) |  |  | 2008 | 30125 | 571318.98 | 22529.04 | 548789.94 | 7 | Vilnius | Vandenio g., Bajorai
104698 | Vandentiekio vamzdynas (pl.v.d70-7m) |  |  | 1968 | 30109 | 844.55 | 843.55 | 1 | 7 | Vilnius | Vandens g.
1100552 | Vand.vamzdynas (ket.v.d150-747m:d100-6m:d70-365m:d50-405m) |  |  | 1968 | 30110 | 98512.34 | 75570.46 | 22941.88 | 7 | Vilnius | Vandens g.
109156 | Vandentiekio vamzdynas (pl.v.d25-18m) |  |  | 1997 | 30109 | 479.12 | 155.93 | 323.19 | 7 | Vilnius | Vandens g., "Priemiestis"
101800 | Fekalinės kanalizacijos vamzdynas (ker.v.d150-63m) |  |  | 1989 | 30103 | 2647.52 | 1783.77 | 863.75 | 2 | Vilnius | Vandens g.21/9
1100571 | Fekalinės kanalizacijos vamzdynas (ket.v.d100-9m) |  |  | 1989 | 30107 | 661.88 | 433.18 | 228.7 | 2 | Vilnius | Vandens g.21/9
1101163 | Vandentiekio vamzdynas (pl.v.d50-32m) |  |  | 1950 | 30109 | 30.61 | 30.61 | 0 | 2 | Vilnius | Vandens g.21/9
1101162 | Vand.vamzdynas (ket.v.d150-11m:d100-4m:d50-4m) |  |  | 1950 | 30110 | 101.49 | 101.49 | 0 | 2 | Vilnius | Vandens g.21/9
1101164 | Vandentiekio vamzdynas (PE v.d90-24m) |  |  | 2004 | 30125 | 5913.79 | 1614.05 | 4299.74 | 2 | Vilnius | Vandens g.21/Versmių g.9
101881 | Fekalinės kanalizacijos vamzdynas (ker.v.d200-92m:d150-54m) |  |  | 1962 | 30103 | 17673.16 | 15162.14 | 2511.02 | 19 | Vilnius | Vandentiekio g.
118948 | Fek.kan.vamzd.(ker.v.d300-582.2m:d250-62m:d200-48m:d150-316m) |  |  | 1962 | 30103 | 24893.38 | 21347.85 | 3545.53 | 19 | Vilnius | Vandentiekio g.
118949 | Fekalinės kanalizacijos vamzdynas (ker.v.d200-48m) |  |  | 1967 | 30103 | 401.09 | 357.65 | 43.44 | 19 | Vilnius | Vandentiekio g.
103033 | Fekalinės kanalizacijos vamzdynas (a/c v.d150-173m) |  |  | 1967 | 30105 | 3752.82 | 3751.82 | 1 | 19 | Vilnius | Vandentiekio g.
103131 | Fekalinės kanalizacijos vamzdynas (a/c v.d300-74.8m) |  |  | 1962 | 30105 | 2488.89 | 2487.89 | 1 | 19 | Vilnius | Vandentiekio g.
103407 | Fekalinės kanalizacijos vamzdynas (a/c v.d150-52m) |  |  | 1967 | 30105 | 1326.45 | 1325.45 | 1 | 19 | Vilnius | Vandentiekio g.
103408 | Fekalinės kanalizacijos vamzdynas (a/c v.d150-95m) |  |  | 1986 | 30105 | 4222.66 | 3245.12 | 977.54 | 19 | Vilnius | Vandentiekio g.
120053 | Vand.vamzdynas (ket.v.d200-304m:d150-101m:d50-240m) |  |  | 1961 | 30110 | 86652.59 | 31032.68 | 55619.91 | 7 | Vilnius | Vandentiekio g.
116540 | Vandentiekio vamzdynas (pl.v.d100-5m) |  |  | 1985 | 30109 | 215.33 | 191.19 | 24.14 | 7 | Vilnius | Varėnos g.
120039 | Vandentiekio vamzdynas (ket.v.d150-221m) |  |  | 1985 | 30110 | 36623.81 | 18664 | 17959.81 | 7 | Vilnius | Varėnos g.
102216 | Fekalinės kanalizacijos vamzdynas (ker.v.d200-88.5m) |  |  | 1998 | 30103 | 6767.76 | 4507.88 | 2259.88 | 19 | Vilnius | Varnionių g.
118943 | Fek.kan.vamzd.(ker.v.d400-40m:d300-35m:d250-40m:d150-100m) |  |  | 1986 | 30103 | 2000.77 | 1519.96 | 480.81 | 19 | Vilnius | Varpų g.
103404 | Fekalinės kanalizacijos vamzdynas (a/c v.d150-9m) |  |  | 1986 | 30105 | 304.27 | 249.21 | 55.06 | 19 | Vilnius | Varpų g.
104379 | Fekalinės kanalizacijos vamzdynas (PE v.d235-11m) |  |  | 2001 | 30107 | 34081.88 | 7239.35 | 26842.53 | 19 | Vilnius | Varpų g.
120288 | Vandentiekio vamzdynas (ket.v.d200-45m:d100-172m) |  |  | 1986 | 30110 | 4324.08 | 1634.54 | 2689.54 | 7 | Vilnius | Varpų g.
119057 | Fekal.kanalizacijos vamzdynas (ker.v.d200-319m:d150-73.5m) |  |  | 1972 | 30103 | 12727.69 | 9798.97 | 2928.72 | 19 | Vilnius | Varšuvos g.
119058 | Fekalinės kanalizacijos vamzdynas (ker.v.d150-19m) |  |  | 1981 | 30103 | 572.75 | 440.76 | 131.99 | 19 | Vilnius | Varšuvos g.
116602 | Vandentiekio vamzdynas (pl.v.d50-4m) |  |  | 1972 | 30109 | 63.82 | 57.13 | 6.69 | 7 | Vilnius | Varšuvos g.
116603 | Vandentiekio vamzdynas (pl.v.d50-5.5m) |  |  | 1994 | 30109 | 127.64 | 114.56 | 13.08 | 7 | Vilnius | Varšuvos g.
109103 | Vandentiekio vamzdynas (ket.v.d50-8m) |  |  | 1960 | 30110 | 349.13 | 76.71 | 272.42 | 7 | Vilnius | Varšuvos g.
120259 | Vandentiekio vamzdynas (ket.v.d100-350m:d50-80.5m) |  |  | 1972 | 30110 | 18595.45 | 12071.86 | 6523.59 | 7 | Vilnius | Varšuvos g.
120260 | Vandentiekio vamzdynas (ket.v.d65-6m) |  |  | 1994 | 30110 | 400.61 | 230.13 | 170.48 | 7 | Vilnius | Varšuvos g.
118538 | Fekalinės kanalizacijos vamzdynas (eks.1915)(ker.v.d200-12m) |  |  | 1921 | 30103 | 651.23 | 650.23 | 1 | 19 | Vilnius | Vasario 16-osios g.
118539 | Fekal.kanalizacijos vamzdynas (ker.v.d250-144m:d200-168m) |  |  | 1935 | 30103 | 4021.27 | 4020.27 | 1 | 19 | Vilnius | Vasario 16-osios g.
118540 | Fekalinės kanalizacijos vamzdynas (ker.v.d200-16m) |  |  | 1973 | 30103 | 789.52 | 646.97 | 142.55 | 19 | Vilnius | Vasario 16-osios g.
103596 | Fekal.kanal.vamzdynas (eks.1915)(plyt.v.d600*1100-205m) |  |  | 1921 | 30106 | 96.36 | 96.36 | 0 | 19 | Vilnius | Vasario 16-osios g.
104561 | Fekalinės kanalizacijos vamzdynas (pl.v.d200-5m) |  |  | 1973 | 30108 | 345.41 | 323.22 | 22.19 | 19 | Vilnius | Vasario 16-osios g.
116453 | Vandentiekio vamzdynas (pl.v.d80-24m) |  |  | 1973 | 30109 | 831.33 | 496.65 | 334.68 | 7 | Vilnius | Vasario 16-osios g.
100629 | Vandentiekio vamzdynas (ket.v.d150-348m:d100-195m:d50-23m) |  |  | 1935 | 30110 | 26379.79 | 13786.1 | 12593.69 | 7 | Vilnius | Vasario 16-osios g.
100630 | Vandentiekio vamzdynas (ket.v.d100-8m) |  |  | 1976 | 30110 | 4091 | 685.69 | 3405.31 | 7 | Vilnius | Vasario 16-osios g.
100631 | Vandentiekio vamzdynas (ket.v.d150-23m) |  |  | 1987 | 30110 | 2802.93 | 2670.82 | 132.11 | 7 | Vilnius | Vasario 16-osios g.
105272 | Vandentiekio vamzdynas (ket.v.d200-452.1m) |  |  | 1988 | 30110 | 4743.02 | 2716.43 | 2026.59 | 6 | Eišiškės | Vasario 16-osios g.
1100968 | Vandentiekio vamzdynas (PE v.d63-4m:d40-8m), g/b šulinys 1vnt. |  |  | 2007 | 30125 | 35280.97 | 2116.77 | 33164.2 | 7 | Vilnius | Vasario 16-osios g.
118621 | Fekalinės kanalizacijos vamzdynas (ker.v.d200-159m) |  |  | 1961 | 30103 | 2747.64 | 2685.26 | 62.38 | 19 | Vilnius | Vasaros g.
116461 | Vandentiekio vamzdynas (pl.v.d50-5m) |  |  | 1961 | 30109 | 342 | 167.8 | 174.2 | 7 | Vilnius | Vasaros g.
100655 | Vandentiekio vamzdynas (ket.v.d100-593m:d50-25m) |  |  | 1961 | 30110 | 31834.43 | 17018.61 | 14815.82 | 7 | Vilnius | Vasaros g.
105888 | Vandentiekio vamzdynas (ket.v.d100-39.2m) |  |  | 1986 | 30110 | 2438.74 | 1430.68 | 1008.06 | 26 | Nemenčinė | Vasaros g.
105905 | Vandentiekio vamzdynas (ket.v.d100-88m) |  |  | 1979 | 30110 | 50219.69 | 25145.14 | 25074.55 | 26 | Nemenčinė | Vasaros g.
105907 | Vandentiekio vamzdynas (ket.v.d150-87.9m:d100-60.2m) |  |  | 1988 | 30110 | 32131.33 | 16087.72 | 16043.61 | 26 | Nemenčinė | Vasaros g.
109065 | Vandentiekio vamzdynas (ket.v.d50-7m) |  |  | 1965 | 30110 | 424.36 | 90.58 | 333.78 | 7 | Vilnius | Vasaros g.
103061 | Fekalinės kanalizacijos vamzdynas (a/c v.d190-384m) |  |  | 1970 | 30105 | 342220.72 | 342219.72 | 1 | 19 | Vilnius | Velniakampio g.
105439 | Vandentiekio vamzdynas (ket.v.d150-1877m:d100-58m:d50-62m) |  |  | 1977 | 30110 | 7293.44 | 4414.04 | 2879.4 | 7 | Vilnius | Velniakampio g.
1101039 | Fekal.kanal.vamzd.(PVC v.d300-136.31m:d200-97.67m:d160-6.74m) |  |  | 2007 | 30107 | 163990.2 | 9839.4 | 154150.8 | 19 | Vilnius | Veneros g., Didžiosios Riešės k.
1101040 | Fekal.kanal.vamzdynas (PVC v.d200-242.74m:d160-61.19m) |  |  | 2007 | 30107 | 190067.48 | 11403.96 | 178663.52 | 19 | Vilnius | Veneros g., Didžiosios Riešės k.
1100987 | Vandentiekio vamzdynas (PE v.d100-477.70m:d32-68.66m) |  |  | 2007 | 30125 | 180979.57 | 10858.68 | 170120.89 | 7 | Vilnius | Veneros g., Didžiosios Riešės k.
101941 | Fekalinės kanalizacijos vamzdynas (ker.v.d200-362m) |  |  | 1971 | 30103 | 24558.61 | 18661.61 | 5897 | 19 | Vilnius | Verkių g.
118605 | Fekalinės kanalizacijos vamzdynas (ker.v.d200-684.5m) |  |  | 1964 | 30103 | 55371.42 | 37620.38 | 17751.04 | 19 | Vilnius | Verkių g.
1100021 | Fekalinės kanalizacijos vamzdynas (PE v.d225-116m) |  |  | 2006 | 30107 | 105000 | 10324.88 | 94675.12 | 19 | Vilnius | Verkių g.
104778 | Vand.vamzdynas (pl.v.d600-1077.68m:d500-1106.5m:d400-129m) |  |  | 1964 | 30109 | 1485455.51 | 485094.2 | 1000361.31 | 7 | Vilnius | Verkių g.
104784 | Vandentiekio vamzdynas (pl.v.d600-561m) |  |  | 1971 | 30109 | 416545.04 | 184040.12 | 232504.92 | 7 | Vilnius | Verkių g.
116407 | Vandentiekio vamzdynas (pl.v.d200-36m) |  |  | 1977 | 30109 | 7532.77 | 3182.67 | 4350.1 | 7 | Vilnius | Verkių g.
116408 | Vandentiekio vamzdynas (pl.v.d100-26m) |  |  | 1978 | 30109 | 874.76 | 726.98 | 147.78 | 7 | Vilnius | Verkių g.
116409 | Vandentiekio vamzdynas (pl.v.d150-138m) |  |  | 1979 | 30109 | 5248.54 | 4364.8 | 883.74 | 7 | Vilnius | Verkių g.
100466 | Vand.vamzdynas (ket.v.d150-2465m:d100-87m:d50-23.5m) |  |  | 1964 | 30110 | 228077.75 | 102408.03 | 125669.72 | 7 | Vilnius | Verkių g.
100467 | Vandentiekio vamzdynas (ket.v.d150-33m) |  |  | 1971 | 30110 | 2609.11 | 1684.79 | 924.32 | 7 | Vilnius | Verkių g.
100468 | Vandentiekio vamzdynas (ket.v.d150-17m) |  |  | 1975 | 30110 | 8193.43 | 4668.6 | 3524.83 | 7 | Vilnius | Verkių g.
100469 | Vandentiekio vamzdynas (ket.v.d150-29m:d100-42m) |  |  | 1978 | 30110 | 8253.16 | 4397.08 | 3856.08 | 7 | Vilnius | Verkių g.
100470 | Vandentiekio vamzdynas (ket.v.d200-10m) |  |  | 1984 | 30110 | 1836.03 | 1024.91 | 811.12 | 7 | Vilnius | Verkių g.
105932 | Vandentiekio vamzdynas (ket.v.d100-12m) |  |  | 1977 | 30110 | 13804.16 | 7897.65 | 5906.51 | 7 | Vilnius | Verkių g.
107599 | Vandentiekio vamzdynas (PE v.d110-250m) |  |  | 1999 | 30125 | 56136.36 | 35908.27 | 20228.09 | 7 | Vilnius | Verkių g.
1101125 | Vandentiekio vamzdynas (PE v.d560-351.32m) |  |  | 2007 | 30125 | 451698 | 27101.76 | 424596.24 | 7 | Vilnius | Verkių g.
1101127 | Vandentiekio vamzdynas (PE v.d450-159.5m) |  |  | 2007 | 30125 | 187067 | 11223.96 | 175843.04 | 7 | Vilnius | Verkių g.
104383 | Fekalinės kanalizacijos vamzdynas (PVC v.d160-52m) |  |  | 2002 | 30107 | 7888.97 | 1255.53 | 6633.44 | 19 | Vilnius | Verkių g., AB"Arkada"
107574 | Vandentiekio vamzdynas (PE v.d100-75m) |  |  | 2002 | 30125 | 17500.1 | 2835.45 | 14664.65 | 7 | Vilnius | Verkių g., AB"Arkada"
104019 | Spaudiminės kanalizacijos vamzdynas (ket.v.d150-1210m) |  |  | 1972 | 30107 | 52877.44 | 35606.48 | 17270.96 | 20 | Vilnius | Verkių g.62a
1100309 | V.vamzd.(pl.v.d500-162m:d400-115m:d250-111m:d200-252m:d150-398m:d125-116m:d50-41m) |  |  | 1971 | 30109 | 1709.4 | 1371.44 | 337.96 | 1 | Vilnius | Verkių g.65a
119166 | Lietaus nuotekų vamzdynas (ker.v.d150-48m) |  |  | 1964 | 30103 | 1025.86 | 863.15 | 162.71 | 1 | Vilnius | Verkių g.72
119167 | Lietaus nuotekų vamzdynas (ker.v.d400-124m) |  |  | 1966 | 30103 | 6662.1 | 6661.1 | 1 | 1 | Vilnius | Verkių g.72
102981 | Lietaus nuotekų vamzdynas (g/b v.d600-86m) |  |  | 1964 | 30104 | 6536.75 | 6535.75 | 1 | 1 | Vilnius | Verkių g.72
103478 | Fekalinės kanalizacijos vamzdynas (a/c v.d200-5m) |  |  | 1966 | 30105 | 206.84 | 206.84 | 0 | 1 | Vilnius | Verkių g.72
103494 | Lietaus nuotekų vamzdynas (a/c v.d300-67m:d200-55m) |  |  | 1964 | 30105 | 3937.7 | 3544.64 | 393.06 | 1 | Vilnius | Verkių g.72
103495 | Lietaus nuotekų vamzdynas (a/c v.d200-23m) |  |  | 1966 | 30105 | 492.21 | 442.91 | 49.3 | 1 | Vilnius | Verkių g.72
104022 | Spaudiminės kanalizacijos vamzdynas (ket.v.d150-340m) |  |  | 1977 | 30107 | 20056.96 | 13505.75 | 6551.21 | 20 | Vilnius | Verkių g.72
119766 | Fekal.kanalizacijos vamzdynas (ket.v.d150-6m:d100-27.5m) |  |  | 1966 | 30107 | 620.51 | 619.51 | 1 | 1 | Vilnius | Verkių g.72
119784 | Lietaus nuotekų vamzdynas (ket.v.d200-28m:d100-7m) |  |  | 1964 | 30107 | 3077.58 | 2479.58 | 598 | 1 | Vilnius | Verkių g.72
119785 | Lietaus nuotekų vamzdynas (ket.v.d200-22m) |  |  | 1966 | 30107 | 1538.79 | 1239.66 | 299.13 | 1 | Vilnius | Verkių g.72
104570 | Lietaus nuotekų vamzdynas (pl.v.d600-14m) |  |  | 1966 | 30108 | 10256.4 | 10255.4 | 1 | 1 | Vilnius | Verkių g.72
104571 | Lietaus nuotekų vamzdynas (pl.v.d600-113m) |  |  | 1979 | 30108 | 7434.75 | 7433.75 | 1 | 1 | Vilnius | Verkių g.72
104632 | Vandentiekio vamzdynas (pl.v.d500-233m:d200-489m:d150-52m) |  |  | 1968 | 30109 | 83290.03 | 83289.03 | 1 | 1 | Vilnius | Verkių g.72
104633 | Vand.vamzd.(a/c v.d100-25m: pl.v.d500-379:400-41:50-53m) |  |  | 1964 | 30109 | 253775.2 | 99050.4 | 154724.8 | 1 | Vilnius | Verkių g.72
104634 | Vand.vamzd.(pl.v.d500-136m:d400-266m:d200-9m:d150-256m) |  |  | 1971 | 30109 | 38022.53 | 38021.53 | 1 | 1 | Vilnius | Verkių g.72
116697 | Vandentiekio vamzdynas (pl.v.d600-248m:d500-100m) |  |  | 1979 | 30109 | 42323.6 | 42322.6 | 1 | 1 | Vilnius | Verkių g.72
105218 | Vandentiekio vamzdynas (ket.v.d100-258m) |  |  | 1979 | 30110 | 7977.2 | 4741.87 | 3235.33 | 1 | Vilnius | Verkių g.72
120481 | Vandentiekio vamzdynas (ket.v.d150-43m) |  |  | 1968 | 30110 | 13408.68 | 13408.68 | 0 | 1 | Vilnius | Verkių g.72
120482 | Vandentiekio vamzdynas (ket.v.d200-5m) |  |  | 1971 | 30110 | 268.03 | 268.03 | 0 | 1 | Vilnius | Verkių g.72
106306 | Šilumos trasa d100-249m |  |  | 1979 | 30121 | 54017.04 | 54016.04 | 1 | 1 | Vilnius | Verkių g.72
106307 | Šilumos trasa d150-876.6m |  |  | 1979 | 30121 | 139487.04 | 139486.04 | 1 | 1 | Vilnius | Verkių g.72
1101815 | Fekal.kanal.vamzdynas (PVC v.d315-178.39m:d160-44.58m) |  |  | 2010 | 30107 | 171609.14 | 0 | 171609.14 | 19 | Vilnius | Verkių-Riešės g., Balsiai
120448 | Vandentiekio vamzdynas (ket.v.d100-162m:d50-7m) |  |  | 1988 | 30110 | 15629.46 | 12670.81 | 2958.65 | 7 | Vilnius | Verslo g.
105675 | Vandentiekio vamzdynas (ket.v.d100-426m) |  |  | 1978 | 30110 | 5477.65 | 423.27 | 5054.38 | 7 | Vilnius | Versmių g.
1100775 | Vand.vamzdynas (ket.v.d200-142.5m:d150-133m:d100-799m:d50-34m) |  |  | 1962 | 30110 | 45528.12 | 31649.94 | 13878.18 | 7 | Vilnius | Versmių g.
1100776 | Vandentiekio vamzdynas (ket.v.d50-275m) |  |  | 1976 | 30110 | 8907.08 | 7356.25 | 1550.83 | 7 | Vilnius | Versmių g.
1100777 | Vandentiekio vamzdynas (PE v.d63-160.5m) |  |  | 2002 | 30125 | 34473.43 | 23622.93 | 10850.5 | 7 | Vilnius | Versmių g.
93791 | Rezervinis kontrolinis kabelis prie siurblinės Nr.2 l-245m |  |  | 1987 | 30013 | 2780.62 | 2779.62 | 1 | 31 | Švenčionys | Vidžių g.3, v-tė
93792 | Rezervinis požeminis kabelis prie siurblinės Nr.2 l-245m |  |  | 1987 | 30013 | 2780.62 | 2779.62 | 1 | 31 | Švenčionys | Vidžių g.3, v-tė
93794 | Rezervinis kabelis AAB 4x95-245m |  |  | 1987 | 30013 | 4467.23 | 4466.23 | 1 | 31 | Švenčionys | Vidžių g.3, v-tė
93795 | Rezervinis kabelis prie siurblinės Nr.1 |  |  | 1987 | 30013 | 3555.55 | 3554.55 | 1 | 31 | Švenčionys | Vidžių g.3, v-tė
93796 | Rezervinis kabelis prie siurblinės Nr.2 |  |  | 1987 | 30013 | 4467.23 | 4466.23 | 1 | 31 | Švenčionys | Vidžių g.3, v-tė
101878 | Fekalinės kanalizacijos vamzdynas (ker.v.d200-274m) |  |  | 1969 | 30103 | 1198.5 | 1164.14 | 34.36 | 19 | Vilnius | Vieversių g.
119060 | Fekalinės kanalizacijos vamzdynas (ker.v.d200-7m) |  |  | 1962 | 30103 | 203.88 | 156.57 | 47.31 | 19 | Vilnius | Vieversių g.
105581 | Vandentiekio vamzdynas (ket.v.d50-6m) |  |  | 1971 | 30110 | 16877.51 | 12470.94 | 4406.57 | 7 | Vilnius | Vieversių g.
120245 | Vandentiekio vamzdynas (ket.v.d150-307m) |  |  | 1969 | 30110 | 10004.53 | 7022.75 | 2981.78 | 7 | Vilnius | Vieversių g.
116749 | Vandentiekio vamzdynas (pl.v.d100-130m) |  |  | 1973 | 30109 | 1324.57 | 1127.64 | 196.93 | 7 | Vilnius | Vilijos g.
105433 | Vandentiekio vamzdynas (ket.v.d150-25m:d100-384m) |  |  | 1973 | 30110 | 34280.14 | 21773.02 | 12507.12 | 7 | Vilnius | Vilijos g.
109779 | Vandentiekio vamzdynas (PE v.d90-125m) |  |  | 1973 | 30125 | 179952.03 | 42792.43 | 137159.6 | 7 | Vilnius | Vilijos g.
118685 | Fekalinės kanalizacijos vamzdynas (ker.v.d200-262.2m) |  |  | 1960 | 30103 | 4091.8 | 2645.08 | 1446.72 | 19 | Vilnius | Vilkpėdės g.
102880 | Fekalinės kanalizacijos vamzdynas (bet.v.d800-495.1m) |  |  | 1935 | 30104 | 44560.96 | 44560.96 | 0 | 19 | Vilnius | Vilkpėdės g.
103304 | Fekalinės kanalizacijos vamzdynas (a/c v.d300-133.9m) |  |  | 1960 | 30105 | 6269.64 | 6060.2 | 209.44 | 19 | Vilnius | Vilkpėdės g.
116491 | Vandentiekio vamzdynas (pl.v.d400-550.1m) |  |  | 1960 | 30109 | 133015.45 | 133014.45 | 1 | 7 | Vilnius | Vilkpėdės g.
116492 | Vandentiekio vamzdynas (pl.v.d600-435.1m) |  |  | 1974 | 30109 | 38965.05 | 38964.05 | 1 | 7 | Vilnius | Vilkpėdės g.
100821 | Vandentiekio vamzdynas (ket.v.d150-461.7m:d100-555.6m) |  |  | 1935 | 30110 | 65318.05 | 39774.22 | 25543.83 | 7 | Vilnius | Vilkpėdės g.
100822 | Vandentiekio vamzdynas (ket.v.d100-28.7m) |  |  | 1960 | 30110 | 2896.14 | 961 | 1935.14 | 7 | Vilnius | Vilkpėdės g.
100823 | Vandentiekio vamzdynas (ket.v.d200-21.4m) |  |  | 1965 | 30110 | 2546.63 | 1736.69 | 809.94 | 7 | Vilnius | Vilkpėdės g.
100824 | Vandentiekio vamzdynas (ket.v.d100-2.5m) |  |  | 1988 | 30110 | 336.64 | 187.71 | 148.93 | 7 | Vilnius | Vilkpėdės g.
1100009 | Vandentiekio vamzdynas (PE v.d315-525m) |  |  | 2006 | 30125 | 560450 | 55110.72 | 505339.28 | 7 | Vilnius | Vilkpėdės g.
1100030 | Vandentiekio vamzdynas (PE v.d315-1004m) |  |  | 2006 | 30125 | 1150330 | 113115.86 | 1037214.14 | 7 | Vilnius | Vilkpėdės g.
119892 | Fekalinės kanalizacijos vamzdynas (PE v.d160-110m) |  |  | 2005 | 30107 | 85094.02 | 9927.4 | 75166.62 | 19 | Vilnius | Vilkpėdės g.3
117338 | Vandentiekio vamzdynas (PE v.d100-118m) |  |  | 2004 | 30125 | 95069 | 11408.28 | 83660.72 | 7 | Vilnius | Vilkpėdės g.3
109609 | Fek.kan.v.(ker.v.d300-195m:d200-351m:d150-465m:d100-54.5m:d50-21.5m) |  |  | 1939 | 30103 | 41418 | 41417 | 1 | 19 | Vilnius | Vilkpėdės g.3, Sv.ir soc.aps.depart.
100402 | Vand.vamzd.(ket.v.d100-205.5m:d75-573.3m:d50-289.2m) |  |  | 1969 | 30110 | 22046.7 | 22046.7 | 0 | 7 | Vilnius | Vilkpėdės g.3, Sv.ir soc.aps.depart.
102078 | Fekalinės kanalizacijos vamzdynas (ker.v.d200-42m) |  |  | 1990 | 30103 | 2810.25 | 2612.32 | 197.93 | 19 | Vilnius | Vilnelės g.
119126 | Fekal.kanalizacijos vamzdynas (ker.v.d200-212m:d150-69m) |  |  | 1986 | 30103 | 8029.95 | 7531 | 498.95 | 19 | Vilnius | Vilnelės g.
105167 | Vandentiekio vamzdynas (pl.v.d100-54m) |  |  | 1997 | 30109 | 4736.4 | 2884.99 | 1851.41 | 7 | Vilnius | Vilnelės g.
105577 | Vandentiekio vamzdynas (ket.v.d100-286m:d50-9m) |  |  | 1968 | 30110 | 4394.35 | 972.89 | 3421.46 | 7 | Vilnius | Vilnelės g.
120454 | Vandentiekio vamzdynas (ket.v.d100-67m) |  |  | 1981 | 30110 | 5562.16 | 3146.23 | 2415.93 | 7 | Vilnius | Vilnelės g.
102294 | Fekalinės kanalizacijos vamzdynas (ker.v.d200-454.4m) |  |  | 1976 | 30103 | 8490.02 | 5645.8 | 2844.22 | 6 | Šalčininkai | Vilniaus g.
102324 | Fekal.kanal.vamzdynas (ker.v.d200-98.3m:d150-86.1m) |  |  | 1985 | 30103 | 4347.88 | 2776.34 | 1571.54 | 6 | Šalčininkai | Vilniaus g.
102331 | Fekalinės kanalizacijos vamzdynas (ker.v.d150-72.3m) |  |  | 1993 | 30103 | 1728.87 | 1172.24 | 556.63 | 6 | Šalčininkai | Vilniaus g.
102351 | Fekal.kanal.vamzdynas (ker.v.d300-100.3m:d150-163.9m) |  |  | 1990 | 30103 | 2220.01 | 1414.29 | 805.72 | 6 | Šalčininkai | Vilniaus g.
102400 | Fekalinės kanalizacijos vamzdynas (ker.v.d200-678.8m) |  |  | 1977 | 30103 | 12235.04 | 5047.01 | 7188.03 | 6 | Šalčininkai | Vilniaus g.
109513 | Fekalinės kanalizacijos vamzdynas (ker.v.d200-229.3m) |  |  | 1990 | 30103 | 18177 | 6210.56 | 11966.44 | 6 | Šalčininkai | Vilniaus g.
1100200 | Fekalinės kanalizacijos vamzdynas (ker.v.d200-174m) |  |  | 1950 | 30103 | 47153.49 | 47152.49 | 1 | 19 | Vilnius | Vilniaus g.
118512 | Fekal.kanalizacijos vamzdynas (eks.1912)(ker.v.d150-24m) |  |  | 1921 | 30103 | 1215.9 | 1091.42 | 124.48 | 19 | Vilnius | Vilniaus g.
118513 | Fekal.kanal.vamzdynas (eks.1916)(ker.v.d200-75m:d150-84m) |  |  | 1921 | 30103 | 5515.26 | 5480.33 | 34.93 | 19 | Vilnius | Vilniaus g.
118514 | Fekalinės kanalizacijos vamzdynas (ker.v.d200-11m) |  |  | 1925 | 30103 | 607.26 | 606.26 | 1 | 19 | Vilnius | Vilniaus g.
118515 | Fekalinės kanalizacijos vamzdynas (ker.v.d200-6.3m) |  |  | 1978 | 30103 | 2605.11 | 499.47 | 2105.64 | 19 | Vilnius | Vilniaus g.
118516 | Fekalinės kanalizacijos vamzdynas (ker.v.d200-40.7m) |  |  | 1982 | 30103 | 3062.61 | 2357.87 | 704.74 | 19 | Vilnius | Vilniaus g.
118517 | Fekal.kanalizacijos vamzdynas (ker.v.d250-24m:d200-100m) |  |  | 1988 | 30103 | 4669.85 | 3548.35 | 1121.5 | 19 | Vilnius | Vilniaus g.
102288 | Fekalinės kanalizacijos vamzdynas (g/b v.d600-525.3m) |  |  | 1986 | 30104 | 13649.71 | 10880.32 | 2769.39 | 6 | Eišiškės | Vilniaus g.
102621 | Fekal.kanalizacijos vamzdynas (eks.1916)(g/b v.d500-90m) |  |  | 1921 | 30104 | 12650.44 | 7674.88 | 4975.56 | 19 | Vilnius | Vilniaus g.
103515 | F.k.v.(eks.1912) (plyt.v.d750*1250-77m:d700*1500-4.5m:d700*1250-323m:d700*1150-52m) |  |  | 1921 | 30106 | 144.27 | 144.27 | 0 | 19 | Vilnius | Vilniaus g.
103530 | Fekalinės kanalizacijos vamzdynas (plyt.v.d600*1100-90m) |  |  | 1921 | 30106 | 82.21 | 82.21 | 0 | 19 | Vilnius | Vilniaus g.
103591 | Fek.kan.v.(eks.1916)(plyt.v.d1100*1275-123m:d900*1575-5m:d600*1100-813m) |  |  | 1921 | 30106 | 681.04 | 681.04 | 0 | 19 | Vilnius | Vilniaus g.
104048 | Fekalinės kanalizacijos vamzdynas (ket.v.d150-35m) |  |  | 1950 | 30107 | 1475.04 | 1214.03 | 261.01 | 19 | Vilnius | Vilniaus g.
104049 | Fekal.kanal.vamzdynas (eks.1916)(ket.v.d200-14m:d150-31m) |  |  | 1921 | 30107 | 12.6 | 12.6 | 0 | 19 | Vilnius | Vilniaus g.
104486 | Fekalinės kanalizacijos vamzdynas (PE v.d200-22m:d150-14m) |  |  | 1993 | 30107 | 3638.48 | 1175.71 | 2462.77 | 19 | Vilnius | Vilniaus g.
1101594 | Fekalinės kanalizacijos vamzdynas (PVC v.d160-9.51m) |  |  | 2009 | 30107 | 7915.32 | 184.66 | 7730.66 | 31 | Švenčionėliai | Vilniaus g.
1101595 | Fekalinės kanalizacijos vamzdynas (PVC v.d160-8.54m) |  |  | 2009 | 30107 | 7107.98 | 165.76 | 6942.22 | 31 | Švenčionėliai | Vilniaus g.
1101596 | Fekalinės kanalizacijos vamzdynas (PVC v.d160-14.12m) |  |  | 2009 | 30107 | 11752.3 | 274.14 | 11478.16 | 31 | Švenčionėliai | Vilniaus g.
1101604 | Fekalinės kanalizacijos vamzdynas (PVC v.d200-131.31m) |  |  | 2009 | 30107 | 112570.1 | 2626.56 | 109943.54 | 31 | Švenčionėliai | Vilniaus g.
1101605 | Fekalinės kanalizacijos vamzdynas (PVC v.d200-260.69m) |  |  | 2009 | 30107 | 223485.65 | 5214.58 | 218271.07 | 31 | Švenčionėliai | Vilniaus g.
1101606 | Fekalinės kanalizacijos vamzdynas (PVC v.d200-428.35m) |  |  | 2009 | 30107 | 356522.4 | 8318.8 | 348203.6 | 31 | Švenčionėliai | Vilniaus g.
1101607 | Fekalinės kanalizacijos vamzdynas (PVC v.d200-6.11m) |  |  | 2009 | 30107 | 5085.45 | 118.58 | 4966.87 | 31 | Švenčionėliai | Vilniaus g.
1101616 | Slėginės kanalizacijos vamzdynas (PE v.d90-62.65m) |  |  | 2009 | 30107 | 22407.52 | 522.76 | 21884.76 | 31 | Švenčionėliai | Vilniaus g.
100499 | Vandentiekio vamzdynas (ket.v.d300-430m) |  |  | 1963 | 30110 | 28095.03 | 17338.1 | 10756.93 | 7 | Vilnius | Vilniaus g.
100500 | Vandentiekio vamzdynas (ket.v.d100-21m) |  |  | 1973 | 30110 | 19638.05 | 11924.58 | 7713.47 | 7 | Vilnius | Vilniaus g.
100501 | Vandentiekio vamzdynas (ket.v.d65-12m) |  |  | 1980 | 30110 | 900.85 | 498.15 | 402.7 | 7 | Vilnius | Vilniaus g.
100502 | Vandentiekio vamzdynas (ket.v.d100-12.5m) |  |  | 1981 | 30110 | 1006.84 | 556.81 | 450.03 | 7 | Vilnius | Vilniaus g.
100503 | Vandentiekio vamzdynas (ket.v.d100-16m) |  |  | 1983 | 30110 | 1413.1 | 782.03 | 631.07 | 7 | Vilnius | Vilniaus g.
105266 | Vand.vamzd.(ket.v.d150-268.6m:d100-243m:d80-8.8m:d65-42.5m:d50-43.8m) |  |  | 1991 | 30110 | 71501.4 | 53144.44 | 18356.96 | 6 | Šalčininkai | Vilniaus g.
105457 | Vand.vamzd.(eks.1913)(ket.v.d200-119m:d100-1165.5m:d50-76.5m) |  |  | 1921 | 30110 | 78054.92 | 50067.41 | 27987.51 | 7 | Vilnius | Vilniaus g.
105868 | Vandentiekio vamzdynas (ket.v.d100-331.7m) |  |  | 1986 | 30110 | 35582.3 | 21888.92 | 13693.38 | 6 | Eišiškės | Vilniaus g.
105869 | Vandentiekio vamzdynas (ket.v.d200-510.1m) |  |  | 1986 | 30110 | 78436.39 | 51417.14 | 27019.25 | 6 | Eišiškės | Vilniaus g.
105870 | Vand.vamzd.(ket.v.d150-368.6m:d100-582.9m:d75-22m) |  |  | 1990 | 30110 | 327687.42 | 170444.16 | 157243.26 | 6 | Šalčininkai | Vilniaus g.
105879 | Vandentiekio vamzdynas (ket.v.d150-739.4m:d100-77.9m) |  |  | 1990 | 30110 | 148362.56 | 83770.25 | 64592.31 | 6 | Šalčininkai | Vilniaus g.
105970 | Vandentiekio vamzdynas (ket.v.d100-9m) |  |  | 1977 | 30110 | 238.64 | 118.99 | 119.65 | 6 | Šalčininkai | Vilniaus g.
106132 | Vand.vamzd.(ket.v.d200-104.9m:d150-150.1m:d110-93.4m:100-64.9md50-5.8m) |  |  | 1993 | 30110 | 23354.19 | 6812.29 | 16541.9 | 6 | Šalčininkai | Vilniaus g.
109206 | Vandentiekio vamzdynas (ket.v.d100-16.5m) |  |  | 1996 | 30110 | 9943.38 | 5740.48 | 4202.9 | 7 | Vilnius | Vilniaus g.
104026 | Spaudiminės kanalizacijos vamzdynas (ket.v.d300-869.1m) |  |  | 1970 | 30107 | 78469.89 | 56339 | 22130.89 | 6 | Šalčininkai | Vilniaus g., Šalčininkų r.
104094 | Spaudiminės kanalizacijos vamzdynas (ket.v.d300-880.9m) |  |  | 1989 | 30107 | 177216.92 | 102639.31 | 74577.61 | 6 | Šalčininkai | Vilniaus g., Šalčininkų r.
100193 | Vand.vamzd.(ket.v.d300-48m:d150-8m:d100-30m:d60-12m) |  |  | 2000 | 30110 | 128641 | 21754.39 | 106886.61 | 7 | Vilnius | Vilniaus g., UAB "Pinus Proprius"
1100704 | Fekalinės kanalizacijos vamzdynas (PVC v.d200-102m) |  |  | 2004 | 30107 | 29300 | 2197.56 | 27102.44 | 19 | Vilnius | Vilniaus g.65, Grigiškės
1100620 | Vandentiekio įvadas (PE v.d80-60m) |  |  | 2004 | 30125 | 10000 | 749.34 | 9250.66 | 7 | Vilnius | Vilniaus g.65, Grigiškės
1101057 | Slėginis fekal.kanal.magistralinis vamzd.(ket.v.d200-1840.51m) |  |  | 2007 | 30107 | 1100716.52 | 66004.77 | 1034711.75 | 20 | Vilnius | Vilniaus m. (Santariškės - D.Riešė)
1101058 | Slėginis fekal.kanal.magistralinis vamzd.(PVC v.d100-15.33m) |  |  | 2007 | 30107 | 9168.11 | 549.71 | 8618.4 | 20 | Vilnius | Vilniaus m. (Santariškės - D.Riešė)
1101266 | Slėginis fekal.kanal.magistralinis vamzd.(PVC v.d100-23.96m) |  |  | 2007 | 30107 | 14329.25 | 859.69 | 13469.56 | 20 | Vilnius | Vilniaus r. (Santariškės - D.Riešė)
1101267 | Slėginis fekal.kanal.magistralinis vamzd.(ket.v.d200-1164.96m) |  |  | 2007 | 30107 | 696703.98 | 41802.15 | 654901.83 | 20 | Vilnius | Vilniaus r. (Santariškės - D.Riešė)
118766 | Fekal.kan.vamzd.(eks.1913)(ker.v.d400-32:d300-93:d150-33m) |  |  | 1921 | 30103 | 10691.27 | 10690.27 | 1 | 19 | Vilnius | Vingrių g.
118770 | Fekal.kanalizacijos vamzdynas (ker.v.d300-163m:d200-403m) |  |  | 1930 | 30103 | 18379.62 | 18378.62 | 1 | 19 | Vilnius | Vingrių g.
118771 | Fekalinės kanalizacijos vamzdynas (ker.v.d150-50m) |  |  | 1969 | 30103 | 1939.56 | 1629.02 | 310.54 | 19 | Vilnius | Vingrių g.
118772 | Fekalinės kanalizacijos vamzdynas (ker.v.d150-40m) |  |  | 1973 | 30103 | 1227.07 | 1030.45 | 196.62 | 19 | Vilnius | Vingrių g.
104309 | Fekalinės kanalizacijos vamzdynas (PE v.d250-31.1m) |  |  | 2001 | 30107 | 20368.96 | 5131.31 | 15237.65 | 19 | Vilnius | Vingrių g.
100905 | Vand.vamzdynas (ket.v.d100-588.5m:d75-11m:d50-162m) |  |  | 1928 | 30110 | 50862.5 | 32127.93 | 18734.57 | 7 | Vilnius | Vingrių g.
100906 | Vandentiekio vamzdynas (ket.v.d50-8m) |  |  | 1971 | 30110 | 451.35 | 291.4 | 159.95 | 7 | Vilnius | Vingrių g.
100907 | Vandentiekio vamzdynas (ket.v.d100-10m) |  |  | 1973 | 30110 | 746.21 | 469.1 | 277.11 | 7 | Vilnius | Vingrių g.
105367 | Vandentiekio vamzdynas (ket.v.d100-73m) |  |  | 1965 | 30110 | 4266.38 | 3783.65 | 482.73 | 7 | Vilnius | Vingrių g.
104375 | Fekalinės kanalizacijos vamzdynas (PVC v.d200-25m) |  |  | 2002 | 30107 | 13401.53 | 2190.51 | 11211.02 | 19 | Vilnius | Vingrių g., UAB"Skala"
107568 | Vandentiekio vamzdynas (PE v.d63-10m) |  |  | 2002 | 30125 | 8430 | 1390.83 | 7039.17 | 7 | Vilnius | Vingrių g., UAB"Skala"
100284 | Vandentiekio vamzdynas (ket.v.d100-7.7m) |  |  | 2001 | 30110 | 8398.58 | 1353.45 | 7045.13 | 7 | Vilnius | Vingrių g., UAB"Skanska statyba"
1100875 | Fekalinės kanalizacijos vamzdynas (a/c v.d200-156m) |  |  | 1974 | 30105 | 9962.11 | 7543.75 | 2418.36 | 19 | Vilnius | Virginijaus Druskio g.
1101455 | Fekalinės kanalizacijos vamzdynas (PVC v.d200-99.06m) |  |  | 2003 | 30107 | 21000 | 699.88 | 20300.12 | 19 | Vilnius | Viršilų g.13
1101357 | Vandentiekio vamzdynas (ket.v.d150-25.48m:d100-82.52m) |  |  | 2006 | 30110 | 30200 | 1258.08 | 28941.92 | 7 | Vilnius | Viršilų g.13
101925 | Fekalinės kanalizacijos vamzdynas (ker.v.d200-174m) |  |  | 1977 | 30103 | 12258.79 | 8667.43 | 3591.36 | 19 | Vilnius | Viršuliškių g.
102123 | Fekal.kanal.vamzdynas (ker.v.d300-27:200-1183.5:150-1125m) |  |  | 1976 | 30103 | 92995.09 | 80639.53 | 12355.56 | 19 | Vilnius | Viršuliškių g.
102269 | Fekal.kanalizacijos vamzdynas (ker.v.d200-174m:d150-800m) |  |  | 1978 | 30103 | 64107.97 | 63465.67 | 642.3 | 19 | Vilnius | Viršuliškių g.
109621 | Fekalinės kanalizacijos vamzdynas (ker.v.d150-114.5m) |  |  | 1990 | 30103 | 3132.27 | 2026.37 | 1105.9 | 19 | Vilnius | Viršuliškių g.
102825 | Fekal.kanal.vamzd.(g/b v.d600-738m:d400-802.5m:d300-469m) |  |  | 1976 | 30104 | 200094.06 | 200093.06 | 1 | 19 | Vilnius | Viršuliškių g.
102828 | Fekalinės kanalizacijos vamzdynas (g/b v.d300-40m) |  |  | 1978 | 30104 | 12649.56 | 12648.56 | 1 | 19 | Vilnius | Viršuliškių g.
102829 | Fekalinės kanalizacijos vamzdynas (g/b v.d400-326m) |  |  | 1980 | 30104 | 79179.41 | 79178.41 | 1 | 19 | Vilnius | Viršuliškių g.
103215 | Fekalinės kanalizacijos vamzdynas (a/c v.d150-53.5m) |  |  | 1977 | 30105 | 5974.24 | 5764.64 | 209.6 | 19 | Vilnius | Viršuliškių g.
103216 | Fekalinės kanalizacijos vamzdynas (a/c v.d200-152:150-25m) |  |  | 1978 | 30105 | 5376.82 | 5187.84 | 188.98 | 19 | Vilnius | Viršuliškių g.
103217 | Fekalinės kanalizacijos vamzdynas (a/c v.d200-33m) |  |  | 1980 | 30105 | 8088.81 | 7805.05 | 283.76 | 19 | Vilnius | Viršuliškių g.
1100182 | Fekalinės kanalizacijos vamzdynas (a/c v.d150-273m) |  |  | 1977 | 30105 | 46112.1 | 46111.1 | 1 | 19 | Vilnius | Viršuliškių g.
104711 | Vand.vamzd.(pl.v.d200-1224.5:150-709.5:100-317.5:50-19.5m) |  |  | 1977 | 30109 | 107519.27 | 92288.46 | 15230.81 | 7 | Vilnius | Viršuliškių g.
116588 | Vandent.tinklai (pl.v.d200-276.5m:d150-352.5m:d50-82.5m) |  |  | 1978 | 30109 | 33289.22 | 20035.58 | 13253.64 | 7 | Vilnius | Viršuliškių g.
116589 | Vandentiekio tinklai (pl.v.d100-142m) |  |  | 1979 | 30109 | 18909.74 | 10178.91 | 8730.83 | 7 | Vilnius | Viršuliškių g.
116590 | Vandentiekio tinklai (pl.v.d250-8m:d200-174m:d100-36m) |  |  | 1985 | 30109 | 14304.25 | 12269.53 | 2034.72 | 7 | Vilnius | Viršuliškių g.
120196 | Vandentiekio tinklai (ket.v.d100-58m) |  |  | 1975 | 30110 | 2160.63 | 2159.63 | 1 | 7 | Vilnius | Viršuliškių g.
120197 | Vandentiekio vamzdynas (ket.v.d200-243.5m:d100-162.5m) |  |  | 1978 | 30110 | 16453.34 | 9797.62 | 6655.72 | 7 | Vilnius | Viršuliškių g.
120198 | Vandentiekio tinklai (ket.v.d600-687.5m) |  |  | 1976 | 30110 | 474755.1 | 161472.79 | 313282.31 | 7 | Vilnius | Viršuliškių g.
120199 | Vand.vamzd.(ket.v.d300-828.5m:d200-325.5m:d150-362.5m:d100-254m) |  |  | 1977 | 30110 | 278170.06 | 168258.38 | 109911.68 | 7 | Vilnius | Viršuliškių g.
120200 | Vandentiekio tinklai (ket.v.d150-152.5m:d100-47.5m) |  |  | 1980 | 30110 | 8145.62 | 3382.24 | 4763.38 | 7 | Vilnius | Viršuliškių g.
120201 | Vandentiekio tinklai (ket.v.d250-64.5m) |  |  | 1985 | 30110 | 12118.68 | 6810.96 | 5307.72 | 7 | Vilnius | Viršuliškių g.
120202 | Vandentiekio vamzdynas (ket.v.d150-345.5m:d100-31.5m) |  |  | 1990 | 30110 | 31744.93 | 14491.78 | 17253.15 | 7 | Vilnius | Viršuliškių g.
120203 | Vandentiekio tinklai (ket.v.d150-347m) |  |  | 1995 | 30110 | 54978.89 | 33894.35 | 21084.54 | 7 | Vilnius | Viršuliškių g.
117296 | Vand.v.(PE v.d225-424m:d180-254m:d125-18m:d110-221.5m:d63-81m) |  |  | 2004 | 30125 | 285853.89 | 37207.53 | 248646.36 | 7 | Vilnius | Viršuliškių g.
109734 | Vandentiekio tinklai (plast.v.d160-191m) |  |  | 1995 | 30125 | 85115.12 | 16500.09 | 68615.03 | 7 | Vilnius | Viršuliškių g., UAB"Limada"
1101245 | Fekalinės kanalizacijos vamzdynas (PE v.d250-29m) |  |  | 2008 | 30107 | 28311.6 | 1179.5 | 27132.1 | 19 | Vilnius | Viršuliškių g.6
104267 | Kanalizacijos tinklai (PE plast.v.d200-47m) |  |  | 1978 | 30107 | 25477.72 | 9958.09 | 15519.63 | 19 | Vilnius | Viršuliškių g.71
104424 | Fekalinės kanalizacijos vamzdynas (ket.v.d300-375m) |  |  | 1980 | 30107 | 7795.03 | 4577.91 | 3217.12 | 19 | Vilnius | Viršuliškių skg.
1100123 | Fekalinės kanalizacijos vamzdynas (ket.v.d200-272.5m) |  |  | 1990 | 30107 | 1204.64 | 780.57 | 424.07 | 19 | Vilnius | Viršuliškių skg.
119916 | Lietaus kanalizacijos vamzdynas (PVC v.d200-6.58m) |  |  | 2005 | 30107 | 4806.91 | 480.51 | 4326.4 | 7 | Vilnius | Viršuliškių skg.
116350 | Vandentiekio vamzdynas (pl.v.d200-75m:d100-44.5m) |  |  | 1987 | 30109 | 7928.06 | 1735.73 | 6192.33 | 7 | Vilnius | Viršuliškių skg.
116352 | Vandentiekio vamzdynas (pl.v.d500-56.5m) |  |  | 1976 | 30109 | 339.88 | 264.15 | 75.73 | 7 | Vilnius | Viršuliškių skg.
100360 | Vandentiekio vamzdynas (ket.v.d300-232m) |  |  | 1982 | 30110 | 48209.83 | 24042.73 | 24167.1 | 7 | Vilnius | Viršuliškių skg.
105913 | Vandentiekio vamzdynas (ket.v.d200-492m) |  |  | 1987 | 30110 | 82796.48 | 17309.23 | 65487.25 | 7 | Vilnius | Viršuliškių skg.
117369 | Vandentiekio vamzdynas (PE v.d110-14.36m) |  |  | 2005 | 30125 | 22098.16 | 2209.68 | 19888.48 | 7 | Vilnius | Viršuliškių skg.
119839 | Fekalinės kanalizacijos vamzdynas (PVC v.d200-19m) |  |  | 2004 | 30107 | 18106.27 | 2384.1 | 15722.17 | 19 | Vilnius | Viršuliškių skg.54
117319 | Vandentiekio vamzdynas (PE v.d63-15m) |  |  | 2004 | 30125 | 5435.05 | 715.62 | 4719.43 | 7 | Vilnius | Viršuliškių skg.54
102311 | Fekalinės kanalizacijos vamzdynas (ker.v.d200-50.61m) |  |  | 1992 | 30103 | 927.96 | 600.33 | 327.63 | 19 | Vilnius | Viršuliškių skg.78
1101775 | Vand.vamzdynas (PE v.d200-151.39m:d110-255.77m:d32-7.33m) |  |  | 2010 | 30125 | 222743 | 0 | 222743 | 7 | Vilnius | Visalaukio g. Balsiai
1101776 | Vand.vamzdynas (PE v.d200-456.15m:d110-11.29m:d32-1.25m) |  |  | 2010 | 30125 | 249673.77 | 0 | 249673.77 | 7 | Vilnius | Visalaukio g. Balsiai
1101818 | Fekalinės kanalizacijos vamzdynas (PVC v.d315-469.88m) |  |  | 2010 | 30107 | 343649.53 | 0 | 343649.53 | 19 | Vilnius | Visalaukio g., Balsiai
102377 | Fekal.kanal.vamzd.(ker.v.d300-116.6m:d250-154m:d200-75m) |  |  | 1989 | 30103 | 38825.49 | 31888.68 | 6936.81 | 19 | Vilnius | Visorių g.
119163 | Fekal.kanal.vamzdynas (ker.v.d400-259.3m:d300-351.5m) |  |  | 1987 | 30103 | 121236.81 | 83862.71 | 37374.1 | 19 | Vilnius | Visorių g.
103493 | Fekalinės kanalizacijos vamzdynas (a/c v.d350-15m) |  |  | 1987 | 30105 | 1224.61 | 916.77 | 307.84 | 19 | Vilnius | Visorių g.
105106 | Vandentiekio vamzdynas (pl.v.d100-44.2m) |  |  | 1993 | 30109 | 13464.3 | 11472.33 | 1991.97 | 7 | Vilnius | Visorių g.
106003 | Vandentiekio vamzdynas (ket.v.d200-100m:d150-137.5m) |  |  | 1989 | 30110 | 2797.62 | 1367.9 | 1429.72 | 7 | Vilnius | Visorių g.
1100887 | Vandentiekio vamzdynas (ket.v.d200-108m) |  |  | 1998 | 30110 | 38158.99 | 24676.86 | 13482.13 | 7 | Vilnius | Visorių g.
120508 | Vandentiekio vamzdynas (ket.v.d200-560m:d150-45m) |  |  | 1985 | 30110 | 32422 | 20190.13 | 12231.87 | 7 | Vilnius | Visorių g.
120509 | Vandentiekio vamzdynas (ket.v.d100-25m) |  |  | 1994 | 30110 | 559.52 | 273.34 | 286.18 | 7 | Vilnius | Visorių g.
120510 | Vandentiekio vamzdynas (ket.v.d200-199m) |  |  | 1998 | 30110 | 2238.09 | 1094.45 | 1143.64 | 7 | Vilnius | Visorių g.
109772 | Vandentiekio vamzdynas (PE v.d110-61m) |  |  | 2001 | 30125 | 26538.73 | 3994.5 | 22544.23 | 7 | Vilnius | Visorių g., UAB"Mabilta"
117270 | Vandentiekio vamzdynas (PE v.d100-14m) |  |  | 1998 | 30125 | 5161 | 869.6 | 4291.4 | 7 | Vilnius | Visorių g., UAB"Mabilta"
1101496 | Fekalinės kanalizacijos vamzdynas (plast.v.d160-69.8m) |  |  | 2006 | 30107 | 11400 | 379.88 | 11020.12 | 19 | Vilnius | Visorių g.29A
1101386 | Vandentiekio vamzdynas (plast.v.d110-12.5m) |  |  | 2006 | 30125 | 3400 | 113.28 | 3286.72 | 7 | Vilnius | Visorių g.29A
119233 | Fekalinės kanalizacijos vamzdynas (ker.v.d200-181m) |  |  | 1928 | 30103 | 9478.02 | 9478.02 | 0 | 19 | Vilnius | Visų Šventųjų g.
105351 | Vandentiekio vamzdynas (ket.v.d100-68m) |  |  | 1923 | 30110 | 2370.37 | 2175.7 | 194.67 | 7 | Vilnius | Visų Šventųjų g.
120661 | Vandentiekio vamzdynas (eks.1920)(ket.v.d100-141m) |  |  | 1921 | 30110 | 4296.62 | 3685.42 | 611.2 | 7 | Vilnius | Visų Šventųjų g.
101889 | Fekal.kanal.vamzdynas (eks.1915)(ker.v.d200-252m:d150-7m) |  |  | 1921 | 30103 | 9389.16 | 8939.16 | 450 | 19 | Vilnius | Vitebsko g.
116765 | Vandentiekio vamzdynas (pl.v.d40-15m:d32-10m) |  |  | 1956 | 30109 | 861.52 | 861.52 | 0 | 7 | Vilnius | Vitebsko g.
120717 | Vandentiekio vamzdynas (ket.v.d100-250m:d50-94m) |  |  | 1956 | 30110 | 21055.78 | 12429.94 | 8625.84 | 7 | Vilnius | Vitebsko g.
109548 | Fekal.kanalizac.vamzdynas (ker.v.d200-84.5m:d150-563.52m) |  |  | 1998 | 30103 | 110538.48 | 38217.86 | 72320.62 | 19 | Vilnius | Vydūn,Tolmin,Karaliauč,Kanto, EŪ dep.
102812 | Fekalinės kanalizacijos vamzdynas (beton.v.d400-42.1m) |  |  | 1998 | 30104 | 7181.36 | 4245.22 | 2936.14 | 19 | Vilnius | Vydūn,Tolmin,Karaliauč,Kanto, EŪ dep.
103198 | Fekalinės kanalizacijos vamzdynas (a/c v.d200-112.6m) |  |  | 1998 | 30105 | 19207.16 | 8156.78 | 11050.38 | 19 | Vilnius | Vydūn,Tolmin,Karaliauč,Kanto, EŪ dep.
102466 | Fekalinės kanalizacijos vamzdynas (ker.v.d150-194m) |  |  | 1996 | 30103 | 60014.24 | 20390.09 | 39624.15 | 19 | Vilnius | Vydūno g.
109505 | Fekal.kanal.vamzdynas (ker.v.d200-148.6m:d150-214m) |  |  | 1996 | 30103 | 103299.47 | 32282.37 | 71017.1 | 19 | Vilnius | Vydūno g.
102803 | Fekalinės kanalizacijos vamzdynas (g/b v.d400-256.9m) |  |  | 1996 | 30104 | 143325.47 | 88534.33 | 54791.14 | 19 | Vilnius | Vydūno g.
124004 | Fekalinės kanalizacijos vamzdynas (g/b v.d400-267.5m) |  |  | 1995 | 30104 | 141033.96 | 62710.08 | 78323.88 | 19 | Vilnius | Vydūno g.
103187 | Fekalinės kanalizacijos vamzdynas (a/c.v.d200-90.1m) |  |  | 1995 | 30105 | 12378.03 | 5166.47 | 7211.56 | 19 | Vilnius | Vydūno g.
124511 | Fekalinės kanalizacijos vamzdynas (a/c v.d200-79.2m) |  |  | 1996 | 30105 | 5905 | 4014.11 | 1890.89 | 19 | Vilnius | Vydūno g.
104165 | Fekalinės kanalizacijos vamzdynas (PVC v.d160-90.7m) |  |  | 1997 | 30107 | 21438.33 | 5336.87 | 16101.46 | 19 | Vilnius | Vydūno g.
119812 | Fekalinės kanalizacijos vamzdynas (PVC v.d200-65m) |  |  | 1996 | 30107 | 23771.93 | 7122.42 | 16649.51 | 19 | Vilnius | Vydūno g.
119813 | Fekal.kanal.vamzdynas (PVC v.d200-13.7m:d150-86.6m) |  |  | 1998 | 30107 | 48675.33 | 24260.39 | 24414.94 | 19 | Vilnius | Vydūno g.
105113 | Vand.vamzd.(pl.v.d300-963m:d200-636m:d150-126m:d100-14m:d80-208m) |  |  | 1994 | 30109 | 187790.96 | 66648.51 | 121142.45 | 7 | Vilnius | Vydūno g.
105150 | Vand.v.(pl.v.d200-879m:d150-199.5m:d100-123.5m:d65-19.5m:d50-10m) |  |  | 1996 | 30109 | 191557.78 | 92986.32 | 98571.46 | 7 | Vilnius | Vydūno g.
106054 | Vandentiekio vamzdynas (ket.v.d200-371:d100-46m:d65-15m) |  |  | 1994 | 30110 | 40079.2 | 7169.99 | 32909.21 | 7 | Vilnius | Vydūno g.
106183 | Vandentiekio vamzdynas (ket.v.d200-114.5m:d150-50m) |  |  | 1996 | 30110 | 31441.9 | 5251.19 | 26190.71 | 7 | Vilnius | Vydūno g.
109061 | Vandentiekio vamzdynas (ket.v.d200-10m) |  |  | 1997 | 30110 | 18058.96 | 4119.36 | 13939.6 | 7 | Vilnius | Vydūno g.
120586 | Vandentiekio vamzdynas (ket.v.d100-20m) |  |  | 1998 | 30110 | 2772.6 | 695.09 | 2077.51 | 7 | Vilnius | Vydūno g.
109703 | Vandentiekio vamzdynas (PE v.d200-22m:d100-71m) |  |  | 1997 | 30125 | 46476.42 | 8995.5 | 37480.92 | 7 | Vilnius | Vydūno g.
117343 | Vandentiekio vamzdynas (PE v.d250-32m) |  |  | 2005 | 30125 | 22445.26 | 2618.58 | 19826.68 | 7 | Vilnius | Vydūno g.
119780 | Fekalinės kanalizacijos vamzdynas (PVC v.d200-73m) |  |  | 2001 | 30107 | 13614.39 | 1931.41 | 11682.98 | 19 | Vilnius | Vydūno g.20, EŪ depart.
120514 | Vandentiekio vamzdynas (ket.v.d60-14m) |  |  | 2001 | 30110 | 2020.06 | 356.71 | 1663.35 | 7 | Vilnius | Vydūno g.20, EŪ depart.
101986 | Fekal.kanalizac.vamzdynas (ker.v.d200-210.6m:d150-73m) |  |  | 1951 | 30103 | 8946.55 | 8945.55 | 1 | 19 | Vilnius | Vykinto g.
119253 | Fekal.kanal.vamzdynas (ker.v.d400-100m:d300-151m) |  |  | 1937 | 30103 | 23293.52 | 23292.52 | 1 | 19 | Vilnius | Vykinto g.
119841 | Fekalinės kanalizacijos vamzdynas (PE v.d175-99.6m) |  |  | 2000 | 30107 | 26795.01 | 6920.09 | 19874.92 | 19 | Vilnius | Vykinto g.
100986 | Vandentiekio vamzdynas (ket.v.d100-91m) |  |  | 1937 | 30110 | 3015.61 | 2526.65 | 488.96 | 7 | Vilnius | Vykinto g.
100987 | Vandentiekio vamzdynas (ket.v.d100-421m:d80-6m:d50-128m) |  |  | 1957 | 30110 | 18706.38 | 12364.02 | 6342.36 | 7 | Vilnius | Vykinto g.
1100929 | Vandentiekio vamzdynas (PE v.d32-23m) |  |  | 2002 | 30125 | 777.56 | 642.87 | 134.69 | 7 | Vilnius | Vykinto g.
100943 | Vandentiekio vamzdynas (ket.v.d150-1122m:d100-6.5m) |  |  | 1973 | 30110 | 40772.78 | 19122.96 | 21649.82 | 7 | Vilnius | Vyšnių g.
100948 | Vandentiekio vamzdynas (ket.v.d100-127.5m) |  |  | 1974 | 30110 | 7351.63 | 1834.44 | 5517.19 | 7 | Vilnius | Vyšnių g.
101844 | Fek.kanal.v.(ker.v.d300-4.5m:d200-123.5m:d150-69.2m) |  |  | 1979 | 30103 | 23088.3 | 17736.65 | 5351.65 | 6 | Šalčininkai | Vytauto g.
101856 | Fekal.kanal.vamzdynas (ker.v.d300-58m:d200-68m) |  |  | 1986 | 30103 | 16911.66 | 12120.67 | 4790.99 | 6 | Šalčininkai | Vytauto g.
101960 | Fekalinės kanalizacijos vamzdynas (ker.v.d200-31m:d150-44m) |  |  | 1936 | 30103 | 4565.05 | 4564.05 | 1 | 19 | Vilnius | Vytauto g.
1100877 | Fekalinės kanalizacijos vamzdynas (ker.v.d150-55m) |  |  | 1966 | 30103 | 4282.7 | 4281.7 | 1 | 19 | Vilnius | Vytauto g.
1100879 | Fekalinės kanalizacijos vamzdynas (ker.v.d200-4m:d150-43m) |  |  | 1970 | 30103 | 3623.82 | 3622.82 | 1 | 19 | Vilnius | Vytauto g.
1100881 | Fekalinės kanalizacijos vamzdynas (ker.v.d150-75m) |  |  | 1980 | 30103 | 4400.04 | 4400.04 | 0 | 19 | Vilnius | Vytauto g.
119148 | Fekalinės kanalizacijos vamzdynas (ker.v.d150-25m) |  |  | 1958 | 30103 | 1584.78 | 897.72 | 687.06 | 19 | Vilnius | Vytauto g.
119149 | Fekalinės kanalizacijos vamzdynas (ker.v.d150-68.5m) |  |  | 1986 | 30103 | 5223.92 | 4022.26 | 1201.66 | 19 | Vilnius | Vytauto g.
102974 | Fekal.kanal.vamzdynas (g/b v.d600-33m:d500-101m:d400-191m) |  |  | 1979 | 30104 | 17424.94 | 17424.94 | 0 | 19 | Vilnius | Vytauto g.
103032 | Fekalinės kanalizacijos vamzdynas (a/c v.d150-43m) |  |  | 1966 | 30105 | 3212.03 | 3211.03 | 1 | 19 | Vilnius | Vytauto g.
103484 | Fekalinės kanalizacijos vamzdynas (a/c v.d150-14m) |  |  | 1966 | 30105 | 403.53 | 402.53 | 1 | 19 | Vilnius | Vytauto g.
103655 | Fekal.kanal.vamzd.(plyt.v.d700*1400-841.5m:d600*1100-198m) |  |  | 1932 | 30106 | 159272.72 | 159271.72 | 1 | 19 | Vilnius | Vytauto g.
1100878 | Fekalinės kanalizacijos vamzdynas (ket.v.d150-69m) |  |  | 1966 | 30107 | 5353.38 | 5352.38 | 1 | 19 | Vilnius | Vytauto g.
1100880 | Fekalinės kanalizacijos vamzdynas (ket.v.d100-34m) |  |  | 1970 | 30107 | 2035.02 | 2035.02 | 0 | 19 | Vilnius | Vytauto g.
116720 | Vandentiekio vamzdynas (pl.v.d100-7.5m) |  |  | 1996 | 30109 | 623.58 | 623.58 | 0 | 7 | Vilnius | Vytauto g.
104689 | Vandentiekio vamzdynas (ket.v.d100-20m) |  |  | 1950 | 30110 | 8390.71 | 6322.23 | 2068.48 | 7 | Vilnius | Vytauto g.
105270 | Vand.vamzdynas (ket.v.d100-79.3m:d65-78.7m) |  |  | 1979 | 30110 | 5838.27 | 3423.25 | 2415.02 | 6 | Šalčininkai | Vytauto g.
105299 | Vand.vamzdynas (ket.v.d300-298m:d150-234.2m:d100-31.5m) |  |  | 1985 | 30110 | 22295.45 | 10890.07 | 11405.38 | 6 | Šalčininkai | Vytauto g.
105396 | Vandentiekio vamzdynas (ket.v.d125-446m) |  |  | 1938 | 30110 | 4211.73 | 3546.27 | 665.46 | 7 | Vilnius | Vytauto g.
109121 | Vand.vamzdynas (ket.v.d250-142.7m:d200-564.6m:d100-15.9m) |  |  | 1986 | 30110 | 44823 | 10411 | 34412 | 6 | Šalčininkai | Vytauto g.
1100849 | Vandentiekio vamzdynas (ket.v.d50-14m) |  |  | 1966 | 30110 | 6001.59 | 4521.86 | 1479.73 | 7 | Vilnius | Vytauto g.
120547 | Vandentiekio vamzdynas (ket.v.d100-11.5m:d50-22m) |  |  | 1964 | 30110 | 743.25 | 625.36 | 117.89 | 7 | Vilnius | Vytauto g.
120548 | Vandentiekio vamzdynas (ket.v.d150-807m:d80-2.5m) |  |  | 1950 | 30110 | 12808.78 | 9810.4 | 2998.38 | 7 | Vilnius | Vytauto g.
120549 | Vandent.vamzdynas (ket.v.d100-44.5m:d80-18m:d50-155.5m) |  |  | 1958 | 30110 | 9286.59 | 2361.66 | 6924.93 | 7 | Vilnius | Vytauto g.
120550 | Vandentiekio vamzdynas (ket.v.d80-6.5m:d50-25.5m) |  |  | 1966 | 30110 | 4785.6 | 1663.85 | 3121.75 | 7 | Vilnius | Vytauto g.
120551 | Vandentiekio vamzdynas (ket.v.d50-15m) |  |  | 1967 | 30110 | 10850.42 | 1894.01 | 8956.41 | 7 | Vilnius | Vytauto g.
120552 | Vandentiekio vamzdynas (ket.v.d100-14m) |  |  | 1968 | 30110 | 528.32 | 440.9 | 87.42 | 7 | Vilnius | Vytauto g.
120553 | Vandentiekio vamzdynas (ket.v.d50-14m) |  |  | 1985 | 30110 | 2199.43 | 1815.47 | 383.96 | 7 | Vilnius | Vytauto g.
120554 | Vandentiekio vamzdynas (ket.v.d50-27.5m) |  |  | 1986 | 30110 | 1319.66 | 1089.86 | 229.8 | 7 | Vilnius | Vytauto g.
120555 | Vandentiekio vamzdynas (ket.v.d65-11m) |  |  | 1996 | 30110 | 879.77 | 726.09 | 153.68 | 7 | Vilnius | Vytauto g.
101842 | Fek.kanal.v.(ker.v.d250-64.2m:d200-1057.1m:d150-279.6m) |  |  | 1985 | 30103 | 60617.6 | 47932.4 | 12685.2 | 6 | Šalčininkai | Vytautog.
1100189 | Fekalinės kanalizacijos vamzdynas (ker.v.d200-77m:d150-4m) |  |  | 1962 | 30103 | 3776.41 | 3171.82 | 604.59 | 19 | Vilnius | Vytenio g.
118742 | Fekal.kanalizacijos vamzdynas (ker.v.d200-347m:d150-220m) |  |  | 1962 | 30103 | 64908.15 | 21764.75 | 43143.4 | 19 | Vilnius | Vytenio g.
118743 | Fekalinės kanalizacijos vamzdynas (ker.v.d200-78m) |  |  | 1963 | 30103 | 2562.29 | 2361.67 | 200.62 | 19 | Vilnius | Vytenio g.
118744 | Fekalinės kanalizacijos vamzdynas (ker.v.d150-40m) |  |  | 1997 | 30103 | 3843.44 | 3542.62 | 300.82 | 19 | Vilnius | Vytenio g.
118745 | Fekal.kanalizacijos vamzdynas (ker.v.d200-43m:d150-58m) |  |  | 1971 | 30103 | 3581.54 | 3073.49 | 508.05 | 19 | Vilnius | Vytenio g.
118746 | Fekal.kanalizacijos vamzdynas (ker.v.d300-14m:d200-149m) |  |  | 1977 | 30103 | 5461.62 | 4368.37 | 1093.25 | 19 | Vilnius | Vytenio g.
103334 | Fekalinės kanalizacijos vamzdynas (a/c v.d150-151m) |  |  | 1962 | 30105 | 2007.79 | 2006.79 | 1 | 19 | Vilnius | Vytenio g.
103335 | Fekalinės kanalizacijos vamzdynas (a/c v.d180-70m) |  |  | 1963 | 30105 | 3986.02 | 1844.89 | 2141.13 | 19 | Vilnius | Vytenio g.
103615 | Fekalinės kanalizacijos vamzdynas (plyt.v.d1100*600-194m) |  |  | 1932 | 30106 | 17409.17 | 6917.69 | 10491.48 | 19 | Vilnius | Vytenio g.
104308 | Fekal.kanal.vamzd.(PE v.d355-159m:d250-171.2m:d175-92.5m) |  |  | 2002 | 30107 | 173530.6 | 43829.64 | 129700.96 | 19 | Vilnius | Vytenio g.
119623 | Fekalinės kanalizacijos vamzdynas (PE v.d150-16m) |  |  | 1998 | 30107 | 2590.76 | 2287.78 | 302.98 | 19 | Vilnius | Vytenio g.
119821 | Fekalinės kanalizacijos vamzdynas (PE v.d200-56m) |  |  | 1995 | 30107 | 8261.68 | 2378.5 | 5883.18 | 19 | Vilnius | Vytenio g.
119843 | Fekal.kanal.vamzdynas (PE v.d355-297m:d315-270m:d225-188m) |  |  | 2004 | 30107 | 398417.75 | 62763.88 | 335653.87 | 19 | Vilnius | Vytenio g.
100829 | Vand.vamzd.(ket.v.d200-415m:d100-1281m:d80-9m:d50-165.5m) |  |  | 1960 | 30110 | 99633 | 26674.86 | 72958.14 | 7 | Vilnius | Vytenio g.
100830 | Vandentiekio vamzdynas (ket.v.d50-27m) |  |  | 1971 | 30110 | 1240.73 | 831.77 | 408.96 | 7 | Vilnius | Vytenio g.
100831 | Vandentiekio vamzdynas (ket.v.d50-9m) |  |  | 1974 | 30110 | 4331.58 | 462.95 | 3868.63 | 7 | Vilnius | Vytenio g.
100832 | Vandentiekio vamzdynas (ket.v.d400-508m:d100-26m) |  |  | 1973 | 30110 | 7589.65 | 2811.62 | 4778.03 | 7 | Vilnius | Vytenio g.
100833 | Vandentiekio vamzdynas (ket.v.d100-21m) |  |  | 1979 | 30110 | 1760.4 | 1530.51 | 229.89 | 7 | Vilnius | Vytenio g.
100834 | Vandentiekio vamzdynas (ket.v.d100-14m) |  |  | 1986 | 30110 | 1760.39 | 1530.51 | 229.88 | 7 | Vilnius | Vytenio g.
100835 | Vandentiekio vamzdynas (ket.v.d400-436m) |  |  | 1984 | 30110 | 74600.76 | 38571.55 | 36029.21 | 7 | Vilnius | Vytenio g.
100836 | Vandentiekio vamzdynas (ket.v.d60-12m) |  |  | 1997 | 30110 | 1850.84 | 1543.37 | 307.47 | 7 | Vilnius | Vytenio g.
106134 | Vandentiekio vamzdynas (ket.v.d100-7m) |  |  | 1995 | 30110 | 3528 | 704.76 | 2823.24 | 7 | Vilnius | Vytenio g.
1100146 | Vandentiekio vamzdynas (ket.v.d100-54m) |  |  | 1960 | 30110 | 4610.09 | 2226.83 | 2383.26 | 7 | Vilnius | Vytenio g.
117222 | Vandentiekio vamzdynas (PE v.d100-30m) |  |  | 1998 | 30125 | 3701.68 | 3086.49 | 615.19 | 7 | Vilnius | Vytenio g.
109796 | Vandentiekio vamzdynas (PE v.d160-29m:d63-24m) |  |  | 2001 | 30125 | 54495.4 | 8684.71 | 45810.69 | 7 | Vilnius | Vytenio g., UAB"Doklas"
101877 | Fekal.kanal.vamzdynas (ker.v.d200-161.1m:d150-149.7m) |  |  | 1966 | 30103 | 713.04 | 636.05 | 76.99 | 19 | Vilnius | Vokiečių g.
118880 | Fekalinės kanalizacijos vamzdynas (ker.v.d200-7.9m) |  |  | 1986 | 30103 | 838.56 | 623.57 | 214.99 | 19 | Vilnius | Vokiečių g.
118886 | Fekalinės kanalizacijos vamzdynas (ker.v.d150-50.2m) |  |  | 1963 | 30103 | 2021.68 | 1504.34 | 517.34 | 19 | Vilnius | Vokiečių g.
118887 | Fekalinės kanalizacijos vamzdynas (ker.v.d150-39.9m) |  |  | 1964 | 30103 | 1132.14 | 842.55 | 289.59 | 19 | Vilnius | Vokiečių g.
118888 | Fekalinės kanalizacijos vamzdynas (ker.v.d150-63m) |  |  | 1965 | 30103 | 1859.95 | 1383.8 | 476.15 | 19 | Vilnius | Vokiečių g.
118889 | Fekalinės kanalizacijos vamzdynas (ker.v.d150-8.6m) |  |  | 1967 | 30103 | 339.64 | 252.78 | 86.86 | 19 | Vilnius | Vokiečių g.
118890 | Fekalinės kanalizacijos vamzdynas (ker.v.d150-27.2m) |  |  | 1980 | 30103 | 808.67 | 601.49 | 207.18 | 19 | Vilnius | Vokiečių g.
118891 | Fekalinės kanalizacijos vamzdynas (ker.v.d150-63.5m) |  |  | 1984 | 30103 | 3719.9 | 2768.41 | 951.49 | 19 | Vilnius | Vokiečių g.
103387 | Fekalinės kanalizacijos vamzdynas (a/c v.d200-7m) |  |  | 1967 | 30105 | 215.25 | 214.25 | 1 | 19 | Vilnius | Vokiečių g.
103625 | Fekal.kanal.vamzdynas (eks.1918)(plyt.v.d600*1100-379m) |  |  | 1921 | 30106 | 40130.13 | 29821.09 | 10309.04 | 19 | Vilnius | Vokiečių g.
119665 | Fekal.kanalizacijos vamzdynas (eks.1918)(ket.v.d150-79.6m) |  |  | 1921 | 30107 | 3733.02 | 2657.7 | 1075.32 | 19 | Vilnius | Vokiečių g.
119666 | Fekalinės kanalizacijos vamzdynas (ket.v.d150-11.5m) |  |  | 1984 | 30107 | 979.92 | 697.33 | 282.59 | 19 | Vilnius | Vokiečių g.
119667 | Fekal.kanalizacijos vamzdynas (ket.v.d150-52m:d100-24.2m) |  |  | 1965 | 30107 | 3361.63 | 2393.28 | 968.35 | 19 | Vilnius | Vokiečių g.
119668 | Fekalinės kanalizacijos vamzdynas (PE v.d150-24.7m) |  |  | 1999 | 30107 | 4295.8 | 3058.62 | 1237.18 | 19 | Vilnius | Vokiečių g.
120176 | Vandentiekio vamzdynas (ket.v.d50-8.2m) |  |  | 1962 | 30110 | 2224.16 | 173.73 | 2050.43 | 7 | Vilnius | Vokiečių g.
120177 | Vandentiekio vamzdynas (ket.v.d50-10.8m) |  |  | 1970 | 30110 | 23315.22 | 23314.22 | 1 | 7 | Vilnius | Vokiečių g.
120178 | Vandentiekio vamzdynas (ket.v.d50-11.6m) |  |  | 1984 | 30110 | 11394.73 | 11393.73 | 1 | 7 | Vilnius | Vokiečių g.
120179 | Vand.vamzd.(eks.1912)(ket.v.d150-81:100-638.1:50-27.9m) |  |  | 1921 | 30110 | 61887.12 | 46056.31 | 15830.81 | 7 | Vilnius | Vokiečių g.
120180 | Vandentiekio vamzdynas (ket.v.d100-34.3m:d50-24.8m) |  |  | 1957 | 30110 | 7854.88 | 1690.03 | 6164.85 | 7 | Vilnius | Vokiečių g.
120181 | Vandentiekio vamzdynas (ket.v.d100-22.4m) |  |  | 1987 | 30110 | 70.57 | 54.79 | 15.78 | 7 | Vilnius | Vokiečių g.
120182 | Vandentiekio vamzdynas (ket.v.d100-31.7m:d50-4m) |  |  | 1998 | 30110 | 9571.13 | 2112.09 | 7459.04 | 7 | Vilnius | Vokiečių g.
120183 | Vandentiekio vamzdynas (ket.v.d100-60.4m:d50-5.4m) |  |  | 1963 | 30110 | 9036.87 | 2517.07 | 6519.8 | 7 | Vilnius | Vokiečių g.
120184 | Vandentiekio vamzdynas (ket.v.d100-35.3m) |  |  | 1975 | 30110 | 4041.71 | 2330.53 | 1711.18 | 7 | Vilnius | Vokiečių g.
118638 | Fekal.kanalizacijos vamzdynas (ker.v.d200-88m:d150-511m) |  |  | 1976 | 30103 | 26521.33 | 11821.41 | 14699.92 | 19 | Vilnius | Volungės g.
118639 | Fekalinės kanalizacijos vamzdynas (ker.v.d150-141m) |  |  | 1979 | 30103 | 4453.19 | 2835.59 | 1617.6 | 19 | Vilnius | Volungės g.
118640 | Fekalinės kanalizacijos vamzdynas (ker.v.d150-121m) |  |  | 1985 | 30103 | 18572.37 | 5804.87 | 12767.5 | 19 | Vilnius | Volungės g.
116428 | Vandentiekio vamzdynas (pl.v.d50-12m) |  |  | 1970 | 30109 | 606.73 | 605.73 | 1 | 7 | Vilnius | Volungės g.
100528 | Vandentiekio vamzdynas (ket.v.d100-6m) |  |  | 1960 | 30110 | 7920.86 | 623.02 | 7297.84 | 7 | Vilnius | Volungės g.
100529 | Vandentiekio vamzdynas (ket.v.d100-345m:d50-5m) |  |  | 1961 | 30110 | 14403.01 | 10052.6 | 4350.41 | 7 | Vilnius | Volungės g.
100530 | Vandentiekio vamzdynas (ket.v.d100-27m) |  |  | 1965 | 30110 | 3704.18 | 902.88 | 2801.3 | 7 | Vilnius | Volungės g.
100531 | Vandentiekio vamzdynas (ket.v.d150-185m:d100-75m:d50-80m) |  |  | 1970 | 30110 | 56535.29 | 14982.08 | 41553.21 | 7 | Vilnius | Volungės g.
118565 | Fekalinės kanalizacijos vamzdynas (ker.v.d250-202m) |  |  | 1921 | 30103 | 16102.34 | 16101.34 | 1 | 19 | Vilnius | Z.Sierakausko g.
118566 | Fekalinės kanalizacijos vamzdynas (ker.v.d150-12m) |  |  | 1963 | 30103 | 381.95 | 336.49 | 45.46 | 19 | Vilnius | Z.Sierakausko g.
119350 | Fekalinės kanalizacijos vamzdynas (ker.v.d150-23m) |  |  | 1963 | 30103 | 544.19 | 518.99 | 25.2 | 19 | Vilnius | Z.Sierakausko g.
103604 | Fekal.kanal.vamzdynas (eks.1912)(plyt.v.d700*1250-139m) |  |  | 1921 | 30106 | 938.22 | 938.22 | 0 | 19 | Vilnius | Z.Sierakausko g.
116471 | Vandentiekio vamzdynas (pl.v.d50-23m) |  |  | 1963 | 30109 | 3780.7 | 1093.03 | 2687.67 | 7 | Vilnius | Z.Sierakausko g.
116472 | Vandentiekio vamzdynas (pl.v.d50-10m) |  |  | 1973 | 30109 | 1178.08 | 369.94 | 808.14 | 7 | Vilnius | Z.Sierakausko g.
100690 | Vandentiekio vamzdynas (ket.v.d100-328m:d50-41m) |  |  | 1962 | 30110 | 17325.44 | 7214.26 | 10111.18 | 7 | Vilnius | Z.Sierakausko g.
100691 | Vandentiekio vamzdynas (ket.v.d50-11m) |  |  | 1963 | 30110 | 207.88 | 138.86 | 69.02 | 7 | Vilnius | Z.Sierakausko g.
104246 | Fekalinės kanalizacijos vamzdynas (PVC v.d200-18m) |  |  | 2000 | 30107 | 7452 | 1450.68 | 6001.32 | 19 | Vilnius | Z.Sierakausko g., UAB "Eika"
100154 | Vandentiekio vamzdynas (ket.v.d100-6m) |  |  | 1999 | 30110 | 17216.2 | 3174.38 | 14041.82 | 7 | Vilnius | Z.Sierakausko g., UAB"Eika"
100213 | Vandentiekio vamzdynas (ket.v.d80-4.3m) |  |  | 2000 | 30110 | 3368 | 559.19 | 2808.81 | 7 | Vilnius | Z.Sierakausko g., UAB"Eika"
100692 | Vandentiekio vamzdynas (ket.v.d100-12m) |  |  | 2001 | 30110 | 9337.5 | 1586.88 | 7750.62 | 7 | Vilnius | Z.Sierakausko g., UAB"Eika"
118807 | Fekalinės kanalizacijos vamzdynas (ker.v.d300-118.5m) |  |  | 1965 | 30103 | 7593.16 | 5669.42 | 1923.74 | 19 | Vilnius | Zanavykų g.
119632 | Fekalinės kanalizacijos vamzdynas (ket.v.d200-15m:d150-22m) |  |  | 1977 | 30107 | 2298.02 | 1726.17 | 571.85 | 19 | Vilnius | Zanavykų g.
100976 | Vandentiekio vamzdynas (ket.v.d150-310m:d100-35m:d50-92m) |  |  | 1965 | 30110 | 59477.25 | 17950.49 | 41526.76 | 7 | Vilnius | Zanavykų g.
100977 | Vandentiekio vamzdynas (ket.v.d100-41m) |  |  | 1966 | 30110 | 8358.27 | 2249.2 | 6109.07 | 7 | Vilnius | Zanavykų g.
100978 | Vandentiekio vamzdynas (ket.v.d100-17m) |  |  | 1977 | 30110 | 9086.38 | 2100.36 | 6986.02 | 7 | Vilnius | Zanavykų g.
105937 | Vandentiekio vamzdynas (ket.v.d100-59m:d65-26m) |  |  | 1992 | 30110 | 7250.58 | 1686.73 | 5563.85 | 7 | Vilnius | Zanavykų g.
109587 | Fekal.kanalizac.vamzdynas (ker.v.d200-120.5m: d150-369.5m) |  |  | 1959 | 30103 | 1 | 1 | 0 | 19 | Vilnius | Zanavykų g.1, "Liet.geležinkeliai"
109588 | Fekalinės kanalizacijos vamzdynas (ker.v.d200-88m) |  |  | 1958 | 30103 | 1 | 1 | 0 | 19 | Vilnius | Zanavykų g.2, "Liet.geležinkeliai"
109589 | Fekalinės kanalizacijos vamzdynas (ker.v.d200-122.5m) |  |  | 1967 | 30103 | 1 | 1 | 0 | 19 | Vilnius | Zanavykų g.7, "Liet.geležinkeliai"
116371 | Vandentiekio vamzdynas (pl.v.d50-17m) |  |  | 1967 | 30109 | 1 | 1 | 0 | 7 | Vilnius | Zanavykų g.7, "Liet.geležinkeliai"
100394 | Vandentiekio vamzdynas (ket.v.d160-17m:d100-51.5m) |  |  | 1967 | 30110 | 8779.06 | 1592.11 | 7186.95 | 7 | Vilnius | Zanavykų g.7, "Liet.geležinkeliai"
1100566 | Fekal.kanal.vamzd.(g/b v.d600-107.5m:d500-98.8m:d400-28.4m) |  |  | 1974 | 30104 | 33360.65 | 33359.65 | 1 | 19 | Vilnius | Zarasų g.
1100567 | Fekalinės kanalizacijos vamzdynas (g/b v.d300-32m) |  |  | 1991 | 30104 | 15156.68 | 15155.68 | 1 | 19 | Vilnius | Zarasų g.
1100565 | Fekal.kanal.vamzdynas (a/c v.d250-92m:d200-363m:d150-90m) |  |  | 1974 | 30105 | 18833.22 | 18832.22 | 1 | 19 | Vilnius | Zarasų g.
1101220 | Fekalinės kanalizacijos vamzdynas (pl.v.d500-18m) |  |  | 1991 | 30108 | 5887.17 | 5886.17 | 1 | 19 | Vilnius | Zarasų g.
104755 | Vandentiekio vamzdynas (pl.v.d400-125m:d150-88m) |  |  | 1961 | 30109 | 348988.85 | 133078.29 | 215910.56 | 7 | Vilnius | Zarasų g.
105434 | Vandentiekio vamzdynas (ket.v.d150-40m) |  |  | 1974 | 30110 | 464430.79 | 187764.92 | 276665.87 | 7 | Vilnius | Zarasų g.
105521 | Vandentiekio vamzdynas (ket.v.d200-200m:d150-18m:d50-61m) |  |  | 1971 | 30110 | 25203.18 | 13665.99 | 11537.19 | 7 | Vilnius | Zarasų g.
120686 | Vandentiekio vamzdynas (ket.v.d150-105m:d100-20m) |  |  | 1962 | 30110 | 12643.33 | 7714.23 | 4929.1 | 7 | Vilnius | Zarasų g.
120687 | Vandentiekio vamzdynas (ket.v.d100-7m) |  |  | 1964 | 30110 | 338.72 | 249.76 | 88.96 | 7 | Vilnius | Zarasų g.
120688 | Vandentiekio vamzdynas (ket.v.d300-277m) |  |  | 1972 | 30110 | 274059.36 | 39146.85 | 234912.51 | 7 | Vilnius | Zarasų g.
109756 | Vandentiekio vamzdynas (PE v.d125-53.5m) |  |  | 2000 | 30125 | 40547.65 | 8183.52 | 32364.13 | 7 | Vilnius | Zarasų g.
1101117 | Vandentiekio vamzdynas (PE v.d250-111.31m) |  |  | 2007 | 30125 | 295037.34 | 46349.16 | 248688.18 | 7 | Vilnius | Zarasų g.
117321 | Vandentiekio vamzdynas (PE v.d32-62m) |  |  | 2003 | 30125 | 28433.99 | 18641.27 | 9792.72 | 7 | Vilnius | Zarasų g.
118604 | Fekal.kanalizacijos vamzdynas (ker.v.d300-165m:d200-39m) |  |  | 1939 | 30103 | 14641.65 | 12355.4 | 2286.25 | 19 | Vilnius | Zietelos g.
116688 | Vandentiekio vamzdynas (pl.v.d400-83m:d100-9m) |  |  | 1978 | 30109 | 5292.3 | 5291.3 | 1 | 7 | Vilnius | Zietelos g.
105680 | Vandentiekio vamzdynas (ket.v.d100-188m) |  |  | 1976 | 30110 | 10734.4 | 7197.66 | 3536.74 | 7 | Vilnius | Zietelos g.
120398 | Vand.vamzdynas (ket.v.d500-217m:d200-4m:d100-9m:d65-7m) |  |  | 1978 | 30110 | 15706.82 | 9741.17 | 5965.65 | 7 | Vilnius | Zietelos g.
119186 | Fekal.kanal.vamzdynas (ker.v.d200-83.7:d150-540.15m) |  |  | 1996 | 30103 | 109472 | 40367.2 | 69104.8 | 19 | Vilnius | Zujūnų k.
119187 | Fekalinės kanalizacijos vamzdynas (ker.v.d150-872.94m) |  |  | 1996 | 30103 | 169184 | 62385.98 | 106798.02 | 19 | Vilnius | Zujūnų k.
120543 | Vandentiekio vamzdynas (ket.v.d150-784m:d100-106m) |  |  | 1996 | 30110 | 259080.2 | 64947.03 | 194133.17 | 7 | Vilnius | Zujūnų k.,Bartų g.
119188 | Fekalinės kanalizacijos vamzdynas (ker.v.d150-332.7m) |  |  | 1996 | 30103 | 61702.4 | 22752.17 | 38950.23 | 19 | Vilnius | Zujųnų k.
118913 | Fekal.kanalizacijos vamzdynas (ker.v.d200-113m:d150-68m) |  |  | 1925 | 30103 | 7104.73 | 6519.73 | 585 | 19 | Vilnius | Ž.Liauksmino g.
100031 | Vandentiekio vamzdynas (ket.v.d100-7m) |  |  | 1991 | 30110 | 8995.2 | 1706.56 | 7288.64 | 7 | Vilnius | Ž.Liauksmino g.
1100042 | Vandentiekio vamzdynas (ket.v.d60-9.2m) |  |  | 2003 | 30110 | 9000 | 1106.13 | 7893.87 | 7 | Vilnius | Ž.Liauksmino g.
120125 | Vandentiekio vamzdynas (ket.v.d100-117m) |  |  | 1930 | 30110 | 11438.05 | 3840.76 | 7597.29 | 7 | Vilnius | Ž.Liauksmino g.
120126 | Vandentiekio vamzdynas (ket.v.d100-14m) |  |  | 1960 | 30110 | 107.21 | 58.81 | 48.4 | 7 | Vilnius | Ž.Liauksmino g.
1101994 | Fekal.kanal.vamzdynas (PVC v.d200-202.49m:d160-88.3m) |  |  | 2010 | 30107 | 138920.56 | 0 | 138920.56 | 19 | Vilnius | Ž.Pusjė g., Tarandė
1101995 | Fekal.kanal.vamzdynas (PVC v.d200-320.67m:d160-119.11m) |  |  | 2010 | 30107 | 204669.36 | 0 | 204669.36 | 19 | Vilnius | Ž.Pusjė g., Tarandė
1102068 | Slėginės kanal.vamzdynas (PE v.d355-385.31m:d200-2.98m) |  |  | 2010 | 30107 | 374926.27 | 0 | 374926.27 | 20 | Vilnius | Ž.Pusjė g., Tarandė
1102069 | Slėginės kanal.vamzdynas (PE v.d90-167.85m) |  |  | 2010 | 30107 | 162790.68 | 0 | 162790.68 | 20 | Vilnius | Ž.Pusjė g., Tarandė
1102074 | Slėginės kanal.vamzdynas (PE v.d90-36.06m) |  |  | 2010 | 30107 | 39132.84 | 0 | 39132.84 | 20 | Vilnius | Ž.Pusjė g., Tarandė
1101930 | Vand.vamzdynas (PE v.d110-657.65m:d32-223.49m) |  |  | 2010 | 30125 | 538339.38 | 0 | 538339.38 | 7 | Vilnius | Ž.Pusjė g., Tarandė
1101785 | Vand.vamzdynas (PE v.d200-156.42m:d110-789.45m:d32-296.55m) |  |  | 2010 | 30125 | 634122.86 | 0 | 634122.86 | 7 | Vilnius | Žalčių g. Balsiai
1101837 | Fekal.kanal.vamzdynas (PVC v.d200-5.61m:d160-8.3m) |  |  | 2010 | 30107 | 21202.27 | 0 | 21202.27 | 19 | Vilnius | Žalčių g., Balsiai
1101838 | Fekal.kanal.vamzdynas (PVC v.d200-266.55m:d160-54.05m) |  |  | 2010 | 30107 | 241848.41 | 0 | 241848.41 | 19 | Vilnius | Žalčių g., Balsiai
1101839 | Fekal.kanal.vamzdynas (PVC v.d200-250.59m:d160-71.51m) |  |  | 2010 | 30107 | 242927.57 | 0 | 242927.57 | 19 | Vilnius | Žalčių g., Balsiai
1101904 | Slėginės kanalizacijos vamzdynas (PE v.d90-132.1m) |  |  | 2010 | 30107 | 63194.57 | 0 | 63194.57 | 20 | Vilnius | Žalčių g., Balsiai
101930 | Fekalinės kanalizacijos vamzdynas (ker.v.d200-158.5m) |  |  | 1968 | 30103 | 852.42 | 806.67 | 45.75 | 19 | Vilnius | Žalgirio g.
118961 | Fekal.kanalizacijos vamzdynas (ker.v.d300-91m:d200-149m) |  |  | 1962 | 30103 | 25827.27 | 17072.95 | 8754.32 | 19 | Vilnius | Žalgirio g.
118962 | Fekalinės kanalizacijos vamzdynas (ker.v.d200-45m) |  |  | 1985 | 30103 | 2491.74 | 2430.86 | 60.88 | 19 | Vilnius | Žalgirio g.
118963 | Fekalinės kanalizacijos vamzdynas (ker.v.d200-190m) |  |  | 1987 | 30103 | 20786.72 | 17346.55 | 3440.17 | 19 | Vilnius | Žalgirio g.
118964 | Fekalinės kanalizacijos vamzdynas (ker.v.d200-18m) |  |  | 1988 | 30103 | 1370.46 | 1338 | 32.46 | 19 | Vilnius | Žalgirio g.
102921 | Fekalinės kanalizacijos vamzdynas (g/b v.d300-183m) |  |  | 1962 | 30104 | 7944.54 | 7943.54 | 1 | 19 | Vilnius | Žalgirio g.
103631 | Fekalinės kanalizacijos vamzdynas (plyt.v.d600*1100-288m) |  |  | 1927 | 30106 | 241.56 | 241.56 | 0 | 19 | Vilnius | Žalgirio g.
104808 | Vandentiekio vamzdynas (pl.v.d150-316m) |  |  | 1969 | 30109 | 26354.22 | 20212.29 | 6141.93 | 7 | Vilnius | Žalgirio g.
116386 | Vandentiekio vamzdynas (pl.v.d400-1142m) |  |  | 1961 | 30109 | 42510.73 | 42510.73 | 0 | 7 | Vilnius | Žalgirio g.
100045 | Vandentiekio vamzdynas (ket.v.d150-61m) |  |  | 1974 | 30110 | 5152.02 | 1014.34 | 4137.68 | 7 | Vilnius | Žalgirio g.
100046 | Vandentiekio vamzdynas (ket.v.d150-15m:d100-23m) |  |  | 1993 | 30110 | 5152.02 | 1014.34 | 4137.68 | 7 | Vilnius | Žalgirio g.
100048 | Vandentiekio vamzdynas (ket.v.d150-15m:d100-34m) |  |  | 1969 | 30110 | 5696.04 | 1010.43 | 4685.61 | 7 | Vilnius | Žalgirio g.
100421 | Vandentiekio vamzdynas (ket.v.d150-287m:d50-8m) |  |  | 1961 | 30110 | 18809.56 | 12538.27 | 6271.29 | 7 | Vilnius | Žalgirio g.
100422 | Vandentiekio vamzdynas (ket.v.d500-306m) |  |  | 1979 | 30110 | 16777.88 | 9971.86 | 6806.02 | 7 | Vilnius | Žalgirio g.
100423 | Vandentiekio vamzdynas (ket.v.d150-336m) |  |  | 1987 | 30110 | 65244.51 | 38925.48 | 26319.03 | 7 | Vilnius | Žalgirio g.
107509 | Vandentiekio vamzdynas (PE v.d110-15.6m) |  |  | 2001 | 30125 | 5205.42 | 795.31 | 4410.11 | 7 | Vilnius | Žalgirio g., IĮ"Balsio statyb.įmonė"
1101497 | Fekal.kanal.vamzd.(plast.v.d315-16.7m:d200-225.8m:d160-101.7m) |  |  | 2006 | 30107 | 110500 | 3683.16 | 106816.84 | 19 | Vilnius | Žalgirio g.92
1101498 | Spaudiminės kanalizacijos vamzdynas (plast.v.d125-100.8m) |  |  | 2006 | 30107 | 16800 | 559.88 | 16240.12 | 20 | Vilnius | Žalgirio g.92
1101387 | Vandentiekio vamzdynas (ket.v.d200-226.8m) |  |  | 2006 | 30110 | 104800 | 4366.48 | 100433.52 | 7 | Vilnius | Žalgirio g.92
120614 | Vandentiekio vamzdynas (ket.v.d200-648m) |  |  | 1970 | 30110 | 12271.53 | 5809.99 | 6461.54 | 7 | Vilnius | Žaliakalnio g.
102295 | Fekal.kanal.vamzdynas (ker.v.d200-106.1m:d150-165.9m) |  |  | 1980 | 30103 | 2610.51 | 1726.82 | 883.69 | 6 | Šalčininkai | Žalioji g.
1101597 | Fekalinės kanalizacijos vamzdynas (PVC v.d160-5.48m) |  |  | 2009 | 30107 | 4561.09 | 106.4 | 4454.69 | 31 | Švenčionėliai | Žalioji g.
1101598 | Fekalinės kanalizacijos vamzdynas (PVC v.d160-6.76m) |  |  | 2009 | 30107 | 5626.45 | 131.2 | 5495.25 | 31 | Švenčionėliai | Žalioji g.
1101599 | Fekalinės kanalizacijos vamzdynas (PVC v.d160-14.16m) |  |  | 2009 | 30107 | 11785.59 | 274.96 | 11510.63 | 31 | Švenčionėliai | Žalioji g.
1101603 | Fekalinės kanalizacijos vamzdynas (PVC v.d200-413.45m) |  |  | 2009 | 30107 | 354444.53 | 8270.24 | 346174.29 | 31 | Švenčionėliai | Žalioji g.
1101619 | Slėginės kanalizacijos vamzdynas (PE v.d90-28.87m) |  |  | 2009 | 30107 | 10325.7 | 240.82 | 10084.88 | 31 | Švenčionėliai | Žalioji g.
119846 | Fekalinės kanalizacijos vamzdynas (PVC v.d200-99m) |  |  | 2000 | 30107 | 21380.47 | 4739 | 16641.47 | 19 | Vilnius | Žalioji g.
104709 | Vandentiekio vamzdynas (pl.v.d40-23m) |  |  | 1970 | 30109 | 2667.69 | 2666.69 | 1 | 7 | Vilnius | Žalioji g.
116518 | Vandentiekio vamzdynas (pl.v.d25-17m) |  |  | 1996 | 30109 | 5328 | 2622.37 | 2705.63 | 7 | Vilnius | Žalioji g.
116519 | Vandentiekio vamzdynas (pl.v.d50-21.5m) |  |  | 1967 | 30109 | 640.12 | 640.12 | 0 | 7 | Vilnius | Žalioji g.
1101152 | Vand.vamzdynas (ket.v.d150-149.6m:d65-23.9m:d50-95.8m) |  |  | 1980 | 30110 | 45377.19 | 28998.77 | 16378.42 | 6 | Šalčininkai | Žalioji g.
120002 | Vandentiekio vamzdynas (ket.v.d100-207m) |  |  | 1967 | 30110 | 9641.36 | 9640.36 | 1 | 7 | Vilnius | Žalioji g.
120003 | Vandentiekio vamzdynas (ket.v.d100-47m) |  |  | 1970 | 30110 | 2480 | 2480 | 0 | 7 | Vilnius | Žalioji g.
117229 | Vandentiekio vamzdynas (PE v.d110-50m) |  |  | 2000 | 30125 | 2842.51 | 515.6 | 2326.91 | 7 | Vilnius | Žalioji g.
1101045 | Fekal.kanal.vamzdynas (PVC v.d200-782.53m:d160-154.28m) |  |  | 2007 | 30107 | 409016.73 | 24540.84 | 384475.89 | 19 | Vilnius | Žalioji g., Didžiosios Riešės k.
1101046 | Fekal.kanal.vamzdynas (PE v.d200-17m:d160-13.85m) |  |  | 2007 | 30107 | 12907.15 | 774.36 | 12132.79 | 19 | Vilnius | Žalioji g., Didžiosios Riešės k.
1101047 | Fekal.kanal.vamzdynas (PVC v.d200-252.08m:d160-49.29m) |  |  | 2007 | 30107 | 131601.8 | 7895.88 | 123705.92 | 19 | Vilnius | Žalioji g., Didžiosios Riešės k.
1101005 | Vand.vamzdynas (PE v.d100-1410.29m:d40-10.30m:d32-180.79m) |  |  | 2007 | 30125 | 500374.16 | 30022.44 | 470351.72 | 7 | Vilnius | Žalioji g., Didžiosios Riešės k.
102264 | Fekalinės kanalizacijos vamzdynas (ker.v.d150-543m) |  |  | 1980 | 30103 | 25452.38 | 12537.64 | 12914.74 | 19 | Vilnius | Žaliųjų ežerų g.
109565 | Fekalinės kanalizacijos vamzdynas (ker.v.d150-238m) |  |  | 1982 | 30103 | 7859.48 | 7302.58 | 556.9 | 19 | Vilnius | Žaliųjų ežerų g.
119204 | Fekalinės kanalizacijos vamzdynas (ker.v.d150-190m) |  |  | 1981 | 30103 | 8952.94 | 8951.94 | 1 | 19 | Vilnius | Žaliųjų ežerų g.
119205 | Fekalinės kanalizacijos vamzdynas (ker.v.d150-69m) |  |  | 1985 | 30103 | 69.45 | 14.67 | 54.78 | 19 | Vilnius | Žaliųjų ežerų g.
124000 | Fekalinės kanalizacijos vamzdynas (g/b v.d500-490m) |  |  | 1980 | 30104 | 18871.78 | 18870.78 | 1 | 19 | Vilnius | Žaliųjų ežerų g.
124001 | Fekalinės kanalizacijos vamzdynas (g/b v.d400-165m) |  |  | 1981 | 30104 | 6290.59 | 6289.59 | 1 | 19 | Vilnius | Žaliųjų ežerų g.
1100584 | Fekalinės kanalizacijos vamzdynas (PVC v.d200-30m) su šuliniu |  |  | 2002 | 30107 | 24295.95 | 12393.43 | 11902.52 | 19 | Vilnius | Žaliųjų ežerų g.
116725 | Vandentiekio vamzdynas (pl.v.d100-8m:d50-115m) |  |  | 1962 | 30109 | 1130.1 | 527.86 | 602.24 | 7 | Vilnius | Žaliųjų ežerų g.
116726 | Vandentiekio vamzdynas (pl.v.d300-289m) |  |  | 1977 | 30109 | 753.4 | 352.29 | 401.11 | 7 | Vilnius | Žaliųjų ežerų g.
105670 | Vandentiekio vamzdynas (ket.v.d200-207m:d100-185m) |  |  | 1981 | 30110 | 4558.4 | 2576.27 | 1982.13 | 7 | Vilnius | Žaliųjų ežerų g.
109012 | Vandentiekio vamzdynas (ket.v.d150-39m:d100-402m:d50-34m) |  |  | 1962 | 30110 | 2863.16 | 566.23 | 2296.93 | 7 | Vilnius | Žaliųjų ežerų g.
120568 | Vandentiekio vamzdynas (ket.v.d300-23m:d200-580m) |  |  | 1980 | 30110 | 14664.77 | 5553.25 | 9111.52 | 7 | Vilnius | Žaliųjų ežerų g.
1101398 | Vandentiekio įvadas (PE v.d110-658m:d63-68m:d25-16m) |  |  | 2007 | 30125 | 221557.67 | 7372.68 | 214184.99 | 7 | Vilnius | Žaliųjų ežerų g.
117281 | Vandentiekio vamzdynas (PE v.d110-61m) |  |  | 2003 | 30125 | 22020.69 | 3082.68 | 18938.01 | 7 | Vilnius | Žaliųjų ežerų g.
1101820 | Fekalinės kanalizacijos vmzdynas (PVC v.d315-475.36m) |  |  | 2010 | 30107 | 347592.08 | 0 | 347592.08 | 19 | Vilnius | Žaliųjų ežerų g., Balsiai
1101864 | Slėginės kanalizacijos vamzdynas (PE v.d200-823.37m) |  |  | 2010 | 30107 | 364596.51 | 0 | 364596.51 | 20 | Vilnius | Žaliųjų ežerų g., Balsiai
104242 | Spaudiminės kanalizacijos vamzdynas (g/b v.d700-11m) |  |  | 1975 | 30104 | 59259.2 | 59258.2 | 1 | 20 | Vilnius | Žarijų g.
124020 | Fekal.kanalizac.v.(g/b v.d600-353:500-15:450-218:300-997m) |  |  | 1968 | 30104 | 152008.01 | 152008.01 | 0 | 19 | Vilnius | Žarijų g.
103134 | Fekalinės kanalizacijos vamzdynas (a/c v.d300-458m) |  |  | 1968 | 30105 | 12118.55 | 12117.55 | 1 | 19 | Vilnius | Žarijų g.
104016 | Spaudiminės kanalizacijos vamzdynas (ket.v.d350-2168m) |  |  | 1975 | 30107 | 111404.17 | 77535.58 | 33868.59 | 20 | Vilnius | Žarijų g.
104046 | Fekalinės kanalizacijos vamzdynas (ket.v.d250-132:150-6m) |  |  | 1968 | 30107 | 281446.34 | 200397.23 | 81049.11 | 19 | Vilnius | Žarijų g.
104239 | Spaudiminės kanal.vamzdynas (ket.v.d600-642m:d500-1475m) |  |  | 1975 | 30107 | 265450.96 | 228092.65 | 37358.31 | 20 | Vilnius | Žarijų g.
119860 | Spaudiminės kanalizacijos vamzdynas (PE v.d450-108m) |  |  | 2004 | 30107 | 158159.97 | 19769.88 | 138390.09 | 20 | Vilnius | Žarijų g.
104243 | Spaudiminės kanal.vamzdynas (pl.v.d600-2066m:d350-30m) |  |  | 1975 | 30108 | 347958.63 | 347957.63 | 1 | 20 | Vilnius | Žarijų g.
104576 | Fekalinės kanalizacijos vamzdynas (pl.v.d400-15m) |  |  | 1968 | 30108 | 188.66 | 188.66 | 0 | 19 | Vilnius | Žarijų g.
104742 | Vandentiekio vamzdynas (pl.v.d300-50m) |  |  | 1968 | 30109 | 1600 | 1599 | 1 | 7 | Vilnius | Žarijų g.
116748 | Vandentiekio vamzdynas (pl.v.d200-48m) |  |  | 1974 | 30109 | 2948.37 | 2372.37 | 576 | 7 | Vilnius | Žarijų g.
105679 | Vandentiekio vamzdynas (ket.v.d150-60m) |  |  | 1984 | 30110 | 2575.5 | 1437.24 | 1138.26 | 7 | Vilnius | Žarijų g.
120639 | Vandentiekio vamzdynas (ket.v.d200-554m:d150-81m) |  |  | 1985 | 30110 | 25918.37 | 5830.84 | 20087.53 | 7 | Vilnius | Žarijų g.
120640 | Vandentiekio vamzdynas (ket.v.d100-11m) |  |  | 1976 | 30110 | 922.62 | 483.77 | 438.85 | 7 | Vilnius | Žarijų g.
120641 | Vandentiekio vamzdynas (ket.v.d300-1758m:d200-17m) |  |  | 1968 | 30110 | 15627.74 | 8833.72 | 6794.02 | 7 | Vilnius | Žarijų g.
120638 | Vandentiekio vamzdynas (ket.v.d200-80.5m) |  |  | 2002 | 30110 | 64447.85 | 12100.35 | 52347.5 | 7 | Vilnius | Žarijų g., UAB"Ranga IV"
106334 | Šilumos trasa d70-69.6m |  |  | 1989 | 30121 | 5428.8 | 3727.78 | 1701.02 | 20 | Vilnius | Žarijų g.4
102420 | Fekalinės kanalizacijos vamzdynas (ket.v.d150-120m) |  |  | 1994 | 30107 | 840.64 | 319.81 | 520.83 | 19 | Vilnius | Žaros g.
116558 | Vandentiekio vamzdynas (pl.v.d50-15m) |  |  | 1973 | 30109 | 440.58 | 383.47 | 57.11 | 7 | Vilnius | Žaros g.
120131 | Vandentiekio vamzdynas (ket.v.d150-14m) |  |  | 1973 | 30110 | 1431.89 | 882.88 | 549.01 | 7 | Vilnius | Žaros g.
120132 | Vandentiekio vamzdynas (ket.v.d150-135m:d65-5m) |  |  | 1980 | 30110 | 11269.21 | 4811.82 | 6457.39 | 7 | Vilnius | Žaros g.
1102003 | Fekal.kanal.vamzdynas (PVC v.d200-46.15m:d160-13.76m) |  |  | 2010 | 30107 | 37033.96 | 0 | 37033.96 | 19 | Vilnius | Žebrausko g., Tarandė
1102007 | Fekal.kanal.vamzdynas (PVC v.d200-103.45m:d160-29.24m) |  |  | 2010 | 30107 | 69151.54 | 0 | 69151.54 | 19 | Vilnius | Žebrausko g., Tarandė
1102008 | Fekal.kanal.vamzdynas (PVC v.d200-152.66m:d160-43.18m) |  |  | 2010 | 30107 | 97019.43 | 0 | 97019.43 | 19 | Vilnius | Žebrausko g., Tarandė
1101924 | Vand.vamzdynas (PE v.d110-385.54m:d32-102.04m) |  |  | 2010 | 30125 | 302623.45 | 0 | 302623.45 | 7 | Vilnius | Žebrausko g., Tarandė
119277 | Fekalinės kanalizacijos vamzdynas (ker.v.d200-30.6m) |  |  | 1979 | 30103 | 2398.03 | 1845.8 | 552.23 | 19 | Vilnius | Želvos g.
119278 | Fekalinės kanalizacijos vamzdynas (ker.v.d200-108m) |  |  | 1996 | 30103 | 26350.39 | 9759.24 | 16591.15 | 19 | Vilnius | Želvos g.
124543 | Fekalinės kanalizac.vamzdynas (a/c v.d300-19.1m:d200-85m) |  |  | 1979 | 30105 | 4880.64 | 4879.64 | 1 | 19 | Vilnius | Želvos g.
119853 | Fekalinės kanalizacijos vamzdynas (ket.v.d300-300.8m) |  |  | 1980 | 30107 | 29819.09 | 27968.27 | 1850.82 | 19 | Vilnius | Želvos g.
105525 | Vandentiekio vamzdynas (ket.v.d300-327m:d100-13m) |  |  | 1981 | 30110 | 145957.36 | 52312.06 | 93645.3 | 7 | Vilnius | Želvos g.
120004 | Vandentiekio vamzdynas (ket.v.d150-31m) |  |  | 1979 | 30110 | 4692.25 | 1941.13 | 2751.12 | 7 | Vilnius | Želvos g.
120005 | Vandentiekio vamzdynas (ket.v.d150-123m) |  |  | 1980 | 30110 | 21496.53 | 7880.79 | 13615.74 | 7 | Vilnius | Želvos g.
101886 | Fekalinės kanalizac.vamzd.(ker.v.d300-52:250-53:200-138m) |  |  | 1928 | 30103 | 19904.36 | 19903.36 | 1 | 19 | Vilnius | Žemaitijos g.
101895 | Fekalinės kanalizacijos vamzdynas (ker.v.d200-98m) |  |  | 1981 | 30103 | 3264.92 | 3117.18 | 147.74 | 19 | Vilnius | Žemaitijos g.
116729 | Vandentiekio vamzdynas (eks.1914)(pl.v.d50-7m:d32-14m) |  |  | 1921 | 30109 | 118.48 | 118.48 | 0 | 7 | Vilnius | Žemaitijos g.
105343 | Vandent.vamzdynas (eks.1914)(ket.v.d100-209m:d50-15.5m) |  |  | 1921 | 30110 | 255806.66 | 246999.01 | 8807.65 | 7 | Vilnius | Žemaitijos g.
120588 | Vandentiekio vamzdynas (ket.v.d100-118m) |  |  | 1981 | 30110 | 17572.3 | 13767.89 | 3804.41 | 7 | Vilnius | Žemaitijos g.
100189 | Vandentiekio vamzdynas (ket.v.d60-3.45m) |  |  | 2000 | 30110 | 13772.31 | 2337.17 | 11435.14 | 7 | Vilnius | Žemaitijos g., UAB"Viteva"
1101783 | Vand.vamzdynas (PE v.d200-466.25m:d32-90.41m) |  |  | 2010 | 30125 | 287786.69 | 0 | 287786.69 | 7 | Vilnius | Žemėpačio g. g. Balsiai
1101828 | Fekal.kanal.vamzd.(PVC v.d315-54.35m:d200-406.72m:d160-75.54m) |  |  | 2010 | 30107 | 402852.81 | 0 | 402852.81 | 19 | Vilnius | Žemėpačio g., Balsiai
102140 | Fekalinės kanalizacijos vamzdynas (ker.v.d150-218m) |  |  | 1985 | 30103 | 16572.74 | 11780.38 | 4792.36 | 19 | Vilnius | Žemynos g.
118991 | Fekalinės kanalizacijos vamzdynas (ker.v.d200-256.5m) |  |  | 1984 | 30103 | 20061.75 | 14260.57 | 5801.18 | 19 | Vilnius | Žemynos g.
118992 | Fekal.kanal.vamzdynas (ker.v.d200-348.5m:d150-1091.5m) |  |  | 1985 | 30103 | 53031.49 | 36127.02 | 16904.47 | 19 | Vilnius | Žemynos g.
118993 | Fekal.kanal.vamzdynas (ker.v.d200-242.5m:d150-524.5m) |  |  | 1990 | 30103 | 150260.03 | 104638.02 | 45622.01 | 19 | Vilnius | Žemynos g.
102935 | Fekal.kanalizacijos vamzdynas (g/b v.d600-606m:d400-753m) |  |  | 1984 | 30104 | 144109.26 | 144108.26 | 1 | 19 | Vilnius | Žemynos g.
102936 | Fekalinės kanalizacijos vamzdynas (g/b v.d400-20.5m) |  |  | 1986 | 30104 | 34586.22 | 34585.22 | 1 | 19 | Vilnius | Žemynos g.
103431 | Fekal.kanalizacijos vamzdynas (a/c v.d300-85m:d200-350.5m) |  |  | 1985 | 30105 | 28032.79 | 21075.01 | 6957.78 | 19 | Vilnius | Žemynos g.
1100810 | Fekalinės kanalizacijos vamzdynas (PE v.d355-272m) |  |  | 2001 | 30107 | 148163.4 | 57218.36 | 90945.04 | 19 | Vilnius | Žemynos g.
119714 | Fekalinės kanalizacijos vamzdynas (ket.v.d150-55.5m) |  |  | 1986 | 30107 | 7784.61 | 5152.29 | 2632.32 | 19 | Vilnius | Žemynos g.
119716 | Fekalinės kanalizacijos vamzdynas (ket.v.d200-56m) |  |  | 1985 | 30107 | 9471.77 | 6268.88 | 3202.89 | 19 | Vilnius | Žemynos g.
104864 | Vandentiekio vamzdynas (pl.v.d200-85m:d100-175m) |  |  | 1990 | 30109 | 112048.88 | 94501.28 | 17547.6 | 7 | Vilnius | Žemynos g.
104865 | Vand.vamzd.(pl.v.d300-578:200-698:150-53.5:100-72:80-29m) |  |  | 1986 | 30109 | 211616.6 | 179108.04 | 32508.56 | 7 | Vilnius | Žemynos g.
104881 | Vandentiekio vamzdynas (pl.v.d200-218m:d100-88m) |  |  | 1987 | 30109 | 70367.09 | 70366.09 | 1 | 7 | Vilnius | Žemynos g.
104890 | V.v.(pl.v.d500-631m:d300-202.5m:d200-709.5m:d150-217.5m:d100-38m:d50-149.5m) |  |  | 1985 | 30109 | 1348826.26 | 847035.25 | 501791.01 | 7 | Vilnius | Žemynos g.
105750 | Vandentiekio vamzdynas (ket.v.d200-86m) |  |  | 1986 | 30110 | 22784.93 | 12303.18 | 10481.75 | 7 | Vilnius | Žemynos g.
105790 | Vand.vamzdynas (ket.v.d200-375m:d150-57m:d100-84m:d50-5m) |  |  | 1985 | 30110 | 5675.21 | 3026.72 | 2648.49 | 7 | Vilnius | Žemynos g.
105858 | Vandentiekio vamzdynas (ket.v.d150-296.5m:d100-8m) |  |  | 1990 | 30110 | 50512.78 | 17346.64 | 33166.14 | 7 | Vilnius | Žemynos g.
105475 | Vandentiekio vamzdynas (ket.v.d200-355m:d100-122m) |  |  | 1968 | 30110 | 3769.72 | 749.22 | 3020.5 | 7 | Vilnius | Žemoji g.
105514 | Vandentiekio vamzdynas (ket.v.d50-426m) |  |  | 1969 | 30110 | 16215.29 | 10668.46 | 5546.83 | 7 | Vilnius | Žemoji g.
105547 | Vand.vamzdynas (ket.v.d150-842m:d100-664m:d50-4m) |  |  | 1979 | 30110 | 156440.38 | 89941.72 | 66498.66 | 7 | Vilnius | Žemoji g.
119356 | Fekalinės kanalizacijos vamzdynas (ker.v.d200-61m:d150-93m) |  |  | 1987 | 30103 | 4443.35 | 3087.51 | 1355.84 | 19 | Vilnius | Žemuogių g.
1100168 | Vandentiekio vamzdynas (ket.v.d100-62m:d65-52m) |  |  | 1987 | 30110 | 27407.38 | 7521.11 | 19886.27 | 7 | Vilnius | Žemuogių g.
102396 | Išorės fekalinės kanalizacijos tinklai (ker.v.d200-60m) |  |  | 1991 | 30103 | 29.6 | 11.92 | 17.68 | 31 | Švenčionėliai | Žemutinė g.35
102830 | Fekalinės kanalizacijos vamzdynas (g/b v.d300-132m) |  |  | 1968 | 30104 | 5654.3 | 5653.3 | 1 | 19 | Vilnius | Žėručio g.
102831 | Fekalinės kanalizacijos vamzdynas (g/b v.d300-22m) |  |  | 1969 | 30104 | 751.21 | 751.21 | 0 | 19 | Vilnius | Žėručio g.
102251 | Fekalinės kanalizacijos vamzdynas (a/c v.d200-281m:d150-84m) |  |  | 1968 | 30105 | 1458.11 | 1256.09 | 202.02 | 19 | Vilnius | Žėručio g.
103218 | Fekal.kanal.vamzdynas (a/c v.d300-256:200-602:150-492.5m) |  |  | 1968 | 30105 | 14346.48 | 6926.08 | 7420.4 | 19 | Vilnius | Žėručio g.
103219 | Fekal.kanalizacijos vamzdynas (a/c v.d200-69m:d150-25.5m) |  |  | 1969 | 30105 | 886.15 | 885.15 | 1 | 19 | Vilnius | Žėručio g.
103220 | Fekal.kanal.vamzdynas (a/c d300-106.5:200-125.5:150-41m) |  |  | 1971 | 30105 | 3065.98 | 3064.98 | 1 | 19 | Vilnius | Žėručio g.
116546 | Vand.vamzd.(pl.v.d200-556m:d150-251.5m:d50-43m) |  |  | 1969 | 30109 | 111595.56 | 111594.56 | 1 | 7 | Vilnius | Žėručio g.
116547 | Vandentiekio vamzdynas (pl.v.d200-400m:d150-7m:d100-162m) |  |  | 1971 | 30109 | 31826.97 | 22487.57 | 9339.4 | 7 | Vilnius | Žėručio g.
120062 | Vandentiekio vamzdynas (ket.v.d150-149.5m:d100-6.5m) |  |  | 1970 | 30110 | 14052.54 | 9077.55 | 4974.99 | 7 | Vilnius | Žėručio g.
120063 | Vandentiekio vamzdynas (ket.v.d200-188m:d100-34m) |  |  | 1971 | 30110 | 26933.71 | 14031.01 | 12902.7 | 7 | Vilnius | Žėručio g.
120064 | Vandentiekio vamzdynas (ket.v.d100-48m) |  |  | 1972 | 30110 | 2810.51 | 1815.33 | 995.18 | 7 | Vilnius | Žėručio g.
120764 | Vandentiekio vamzdynas (ket.v.d100-14m) |  |  | 1984 | 30110 | 302.49 | 168.77 | 133.72 | 7 | Vilnius | Žėručio g.
1100931 | Vandentiekio vamzdynas (PE v.d200-37m:d63-18m) |  |  | 2002 | 30125 | 14385.72 | 5086.93 | 9298.79 | 7 | Vilnius | Žėručio g.
1100930 | Vand.vamzd.(PE v.d200-23m:d160-216m:d110-84m:d63-87m) |  |  | 2002 | 30125 | 82702.13 | 35165.96 | 47536.17 | 7 | Vilnius | Žėručio g.1-13
117301 | Vandentiekio vamzdynas (PE v.d225-173m:d63-3m) |  |  | 2004 | 30125 | 74370.43 | 10047.18 | 64323.25 | 7 | Vilnius | Žėručio g.13
1101666 | Fekalinės kanalizacijos vamzdynas (ker.v.d200-40.71m) |  |  | 1997 | 30103 | 670.74 | 670.74 | 0 | 19 | Vilnius | Žibuoklių g.
1101667 | Fekalinės kanalizacijos vamzdynas (a/c v.d200-68.37m) |  |  | 1997 | 30105 | 1126.46 | 1126.46 | 0 | 19 | Vilnius | Žibuoklių g.
120455 | Vandentiekio vamzdynas (ket.v.d100-693m:d50-38m) |  |  | 1961 | 30110 | 33066 | 8847.9 | 24218.1 | 7 | Vilnius | Žibuoklių g.
105473 | Vandentiekio vamzdynas (pl.v.d200-512m) |  |  | 1966 | 30109 | 44859.5 | 28699.41 | 16160.09 | 7 | Vilnius | Žiedų g.
104725 | Vandentiekio vamzdynas (ket.v.d100-67m:d50-505m) |  |  | 1969 | 30110 | 69628.96 | 53163.47 | 16465.49 | 7 | Vilnius | Žiedų g.
1100551 | Vandentiekio vamzdynas (ket.v.d200-9m) |  |  | 1966 | 30110 | 24802.44 | 17707.96 | 7094.48 | 7 | Vilnius | Žiedų g.
104390 | Fekalinės kanalizacijos vamzdynas (PVC v.d200-54.1m) |  |  | 2002 | 30107 | 15416.5 | 2474.16 | 12942.34 | 19 | Vilnius | Žiemgalių g., V.Zakarauskas
107604 | Vandentiekio vamzdynas (PE v.d150-34m:d110-49m) |  |  | 2003 | 30125 | 33758.75 | 5262.8 | 28495.95 | 7 | Vilnius | Žiemgalių g.13, Vladas Urbonas
107580 | Vandentiekio vamzdynas (PE v.d110-51.5m) |  |  | 2002 | 30125 | 12500 | 2020.51 | 10479.49 | 7 | Vilnius | Žiemgalių g.3, V.Zakarauskas
105422 | Vandentiekio vamzdynas (ket.v.d150-458m:d100-505m:d50-415.5m) |  |  | 1963 | 30110 | 37916.47 | 16961.42 | 20955.05 | 7 | Vilnius | Žilvičių g.
1101780 | Vand.vamzd.(PE v.d110-1429.94m:d63-44.93m:d50-83.37m:d32-438.53m) |  |  | 2010 | 30125 | 1014539.89 | 0 | 1014539.89 | 7 | Vilnius | Žilvino g. Balsiai
1101821 | Fekal.kanal.vamzd.(PVC v.d250-4.47m:d200-251.07m:d160-95.04m) |  |  | 2010 | 30107 | 269014.73 | 0 | 269014.73 | 19 | Vilnius | Žilvino g., Balsiai
1101822 | Fekal.kanal.vamzdynas (PVC v.d200-175.44m:d160-45.05m) |  |  | 2010 | 30107 | 169824.92 | 0 | 169824.92 | 19 | Vilnius | Žilvino g., Balsiai
1101823 | Fekal.kanal.vamzd.(PVC v.d315-25.72m:d200-558.75m:d160-124.55m) |  |  | 2010 | 30107 | 526892.07 | 0 | 526892.07 | 19 | Vilnius | Žilvino g., Balsiai
1101824 | Fekal.kanal.vamzdynas (PVC v.d200-186.11m:d160-63.61m) |  |  | 2010 | 30107 | 190854.25 | 0 | 190854.25 | 19 | Vilnius | Žilvino g., Balsiai
1101825 | Fekal.kanal.vamzdynas (PVC v.d200-155.29m:d160-131.34m) |  |  | 2010 | 30107 | 217408.91 | 0 | 217408.91 | 19 | Vilnius | Žilvino g., Balsiai
120644 | Vandentiekio vamzdynas (ket.v.d100-313m) |  |  | 1973 | 30110 | 37806.55 | 26128.07 | 11678.48 | 7 | Vilnius | Žiobrelių g.
120287 | Vandentiekio vamzdynas (ket.v.d150-432m:d50-11m) |  |  | 1969 | 30110 | 34837.64 | 22145.62 | 12692.02 | 7 | Vilnius | Žiogų g.
102479 | Fekal.kanalizacijos vamzdynas (ker.v.d300-183m:d200-80m) |  |  | 1996 | 30103 | 116910.84 | 39752.24 | 77158.6 | 19 | Vilnius | Žirgo g.
118580 | Fekal.kanalizacijos vamzdynas (ker.v.d200-320m:d150-116m) |  |  | 1970 | 30103 | 3017.48 | 2564.2 | 453.28 | 19 | Vilnius | Žirgo g.
118581 | Fekalinės kanalizacijos vamzdynas (ker.v.d200-119m) |  |  | 1971 | 30103 | 928.45 | 788.65 | 139.8 | 19 | Vilnius | Žirgo g.
118582 | Fekalinės kanalizacijos vamzdynas (ker.v.d150-63m) |  |  | 1982 | 30103 | 580.28 | 492.97 | 87.31 | 19 | Vilnius | Žirgo g.
103281 | Fekalinės kanalizacijos vamzdynas (a/c v.d150-89m) |  |  | 1970 | 30105 | 2232.84 | 2232.84 | 0 | 19 | Vilnius | Žirgo g.
116459 | Vandentiekio vamzdynas (pl.v.d150-118m:d100-28m) |  |  | 1983 | 30109 | 6714.36 | 4647.67 | 2066.69 | 7 | Vilnius | Žirgo g.
100651 | Vand.vamzd.(ket.v.d200-318m:d150-136m:d100-127m:d50-51m) |  |  | 1970 | 30110 | 41601.3 | 25604.73 | 15996.57 | 7 | Vilnius | Žirgo g.
100652 | Vandentiekio vamzdynas (ket.v.d200-339m) |  |  | 1980 | 30110 | 40500.86 | 22681.54 | 17819.32 | 7 | Vilnius | Žirgo g.
100653 | Vandentiekio vamzdynas (ket.v.d100-54m) |  |  | 1983 | 30110 | 5176.06 | 3481.92 | 1694.14 | 7 | Vilnius | Žirgo g.
106146 | Vandentiekio vamzdynas (ket.v.d100-79m,d65-20m) |  |  | 1995 | 30110 | 9107.74 | 2162.87 | 6944.87 | 7 | Vilnius | Žirgo g.
106196 | Vandentiekio vamzdynas (ket.v.d200-165m) |  |  | 1993 | 30110 | 185421.8 | 42625.9 | 142795.9 | 7 | Vilnius | Žirgo g.
109029 | Vandentiekio vamzdynas (ket.v.d100-45m) |  |  | 1996 | 30110 | 14779.1 | 4582.19 | 10196.91 | 7 | Vilnius | Žirgo g.
1100597 | Vandentiekio vamzdynas (ket.v.d150-21.7m) |  |  | 2003 | 30110 | 10600 | 993.48 | 9606.52 | 7 | Vilnius | Žirgo g.
1101993 | Fekal.kanal.vamzdynas (PVC v.d200-97.83m:d160-37.51m) |  |  | 2010 | 30107 | 70320.98 | 0 | 70320.98 | 19 | Vilnius | Žirgupės g., Tarandė
1102001 | Fekal.kanal.vamzdynas (PVC v.d200-276.13m:d160-91m) |  |  | 2010 | 30107 | 172609.15 | 0 | 172609.15 | 19 | Vilnius | Žirgupės g., Tarandė
1101919 | Vandentiekio vamzdynas (kal.ket.v.d250-424.54m) |  |  | 2010 | 30112 | 259568.8 | 0 | 259568.8 | 7 | Vilnius | Žirgupės g., Tarandė
1101920 | Vandentiekio vamzdynas (PE v.d32-140.76m) |  |  | 2010 | 30125 | 89603.7 | 0 | 89603.7 | 7 | Vilnius | Žirgupės g., Tarandė
102106 | Fekalinės kanalizacijos vamzdynas (ker.v.d200-238m:d150-58m) |  |  | 1982 | 30103 | 1238.06 | 936.16 | 301.9 | 19 | Vilnius | Žirmūnų g.
102148 | Fekal.kanal.vamzdynas (ker.v.d300-116m:d200-324m:d150-67m) |  |  | 1985 | 30103 | 23586.39 | 22865.25 | 721.14 | 19 | Vilnius | Žirmūnų g.
102177 | Fekalinės kanalizacijos vamzdynas (ker.v.d200-122m:d150-139m) |  |  | 1977 | 30103 | 574066.93 | 383962.06 | 190104.87 | 19 | Vilnius | Žirmūnų g.
102279 | Fekal.kanalizacijos vamzdynas (ker.v.d200-326m:d150-163m) |  |  | 1968 | 30103 | 3327.63 | 2545.3 | 782.33 | 19 | Vilnius | Žirmūnų g.
102418 | Fekalinės kanalizacijos vamzdynas (ker.v.d150-9m) |  |  | 1967 | 30103 | 6295.6 | 2350.56 | 3945.04 | 19 | Vilnius | Žirmūnų g.
118504 | Fekal.kanalizacijos vamzdynas (ker.v.d300-424m:d150-159m) |  |  | 1966 | 30103 | 7868.16 | 7065.52 | 802.64 | 19 | Vilnius | Žirmūnų g.
118505 | Fekalinės kanalizacijos vamzdynas (ker.v.d150-307m) |  |  | 1981 | 30103 | 3172.53 | 2738.01 | 434.52 | 19 | Vilnius | Žirmūnų g.
118506 | Fekalinės kanalizacijos vamzdynas (ker.v.d200-14m:d150-40m) |  |  | 1983 | 30103 | 309.52 | 233.77 | 75.75 | 19 | Vilnius | Žirmūnų g.
118507 | Fekalinės kanalizacijos vamzdynas (ker.v.d200-266m:d150-95m) |  |  | 1967 | 30103 | 5637.08 | 4853.25 | 783.83 | 19 | Vilnius | Žirmūnų g.
118508 | Fekalinės kanalizacijos vamzdynas (ker.v.d200-95m:d150-131m) |  |  | 1984 | 30103 | 2297.34 | 1971.12 | 326.22 | 19 | Vilnius | Žirmūnų g.
102656 | Fek.kanal.vamzdynas (g/b v.d450-254m:d350-151m:d300-458m) |  |  | 1968 | 30104 | 15923.79 | 15922.79 | 1 | 19 | Vilnius | Žirmūnų g.
102856 | Fek.kanal.vamzdynas (g/b v.d600-153m:d520-246m:d500-156m) |  |  | 1963 | 30104 | 7005.84 | 7005.84 | 0 | 19 | Vilnius | Žirmūnų g.
102857 | Fek.kan.v.(g/b v.d600-510m:d520-432m:d500-1034m:d450-385m:d300-132m) |  |  | 1967 | 30104 | 222397.18 | 222397.18 | 0 | 19 | Vilnius | Žirmūnų g.
102858 | Fekalinės kanalizacijos vamzdynas (g/b v.d500-106m) |  |  | 1997 | 30104 | 10058.14 | 10058.14 | 0 | 19 | Vilnius | Žirmūnų g.
103029 | Fekalinės kanalizacijos vamzdynas (a/c v.d150-102m) |  |  | 1962 | 30105 | 3344.5 | 3343.5 | 1 | 19 | Vilnius | Žirmūnų g.
103121 | Fek.k.v.(a/c v.d300-498m:d250-391m:d230-87m:d200-1239m:d150-296m) |  |  | 1968 | 30105 | 28660.72 | 27549.66 | 1111.06 | 19 | Vilnius | Žirmūnų g.
103263 | F.k.v.(a/c v.d240-181:d230-425:d200-237:d190-57:d190-57:d180-96:d150-366:d140-204m) |  |  | 1966 | 30105 | 27834.76 | 27833.76 | 1 | 19 | Vilnius | Žirmūnų g.
103264 | Fek.kan.v.(a/c v.d280-12:d250-479:d230-104:d200-2032:d190-118:d189-34:d150-1240: | d140-47m) |  | 1967 | 30105 | 122697.79 | 113153.41 | 9544.38 | 19 | Vilnius | Žirmūnų g.
103265 | Fekalinės kanalizacijos vamzdynas (a/c v.d200-327m) |  |  | 1981 | 30105 | 8888.88 | 8887.88 | 1 | 19 | Vilnius | Žirmūnų g.
103266 | Fekalinės kanalizacijos vamzdynas (a/c v.d200-13m) |  |  | 1983 | 30105 | 444.44 | 443.44 | 1 | 19 | Vilnius | Žirmūnų g.
103267 | Fekalinės kanalizacijos vamzdynas (a/c v.d200-13m:d150-112m) |  |  | 1984 | 30105 | 3555.55 | 3554.55 | 1 | 19 | Vilnius | Žirmūnų g.
124568 | Fekalinės kanalizacijos vamzdynas (a/c v.d200-86m) |  |  | 1977 | 30105 | 1029.04 | 1028.04 | 1 | 19 | Vilnius | Žirmūnų g.
124569 | Fekal.kanal.vamzd.(a/c v.d280-31m:d200-161m:d150-252m:d140-148m) |  |  | 1967 | 30105 | 10804.78 | 10803.78 | 1 | 19 | Vilnius | Žirmūnų g.
124570 | Fekalinės kanalizacijos vamzdynas (a/c v.d200-92m:d150-211m) |  |  | 1968 | 30105 | 8745.72 | 8744.72 | 1 | 19 | Vilnius | Žirmūnų g.
104161 | Fekalinės kanalizacijos vamzdynas (PE v.d200-206m) |  |  | 1997 | 30107 | 19198.83 | 4800.73 | 14398.1 | 19 | Vilnius | Žirmūnų g.
104480 | Fekalinės kanalizacijos vamzdynas (ket.v.d150-9m:d100-10m) |  |  | 1966 | 30107 | 807.04 | 580.65 | 226.39 | 19 | Vilnius | Žirmūnų g.
104481 | Fekalinės kanalizacijos vamzdynas (ket.v.d150-29m) |  |  | 1982 | 30107 | 1027.14 | 739.31 | 287.83 | 19 | Vilnius | Žirmūnų g.
1100743 | Fekalinės kanalizacijos vamzdynas (PVC v.d160-74.59m) |  |  | 2006 | 30107 | 17200 | 1289.1 | 15910.9 | 19 | Vilnius | Žirmūnų g.
1101709 | Fekalinės kanalizacijos vamzdynas (PE v.d450-94m) |  |  | 2010 | 30107 | 70322.94 | 0 | 70322.94 | 19 | Vilnius | Žirmūnų g.
104786 | Vand.v.(pl.v.d600-1275m:d400-94m:d200-122m:d150-104m:d100-145m:d50-27m) |  |  | 1967 | 30109 | 1247856.22 | 341847.07 | 906009.15 | 7 | Vilnius | Žirmūnų g.
1100909 | Vandentiekio vamzdynas (pl.v.d150-436m) |  |  | 1980 | 30109 | 137269.09 | 130654.2 | 6614.89 | 7 | Vilnius | Žirmūnų g.
116413 | Vandentiekio vamzdynas (pl.v.d150-585m) |  |  | 1966 | 30109 | 47266.11 | 14400.6 | 32865.51 | 7 | Vilnius | Žirmūnų g.
116414 | Vandentiekio vamzdynas (pl.v.d200-86m:d150-132m) |  |  | 1972 | 30109 | 26606.8 | 14241.88 | 12364.92 | 7 | Vilnius | Žirmūnų g.
116415 | Vandentiekio vamzdynas (pl.v.d600-19m) |  |  | 1978 | 30109 | 3080.93 | 3080.93 | 0 | 7 | Vilnius | Žirmūnų g.
116416 | Vandent.vamzdynas (pl.v.d200-142m:d150-123m:d100-10m) |  |  | 1979 | 30109 | 117044.25 | 27046.22 | 89998.03 | 7 | Vilnius | Žirmūnų g.
116417 | Vand.vamzdynas (pl.v.d250-13m:d200-55m:d150-15m) |  |  | 1982 | 30109 | 31185 | 10709.39 | 20475.61 | 7 | Vilnius | Žirmūnų g.
100483 | Vandentiekio vamzdynas (ket.v.d150-64m:d100-8m) |  |  | 1999 | 30110 | 71847.67 | 39657.08 | 32190.59 | 7 | Vilnius | Žirmūnų g.
100484 | Vandentiekio vamzdynas (ket.v.d150-17m:d100-20m) |  |  | 1970 | 30110 | 7569.35 | 3894.28 | 3675.07 | 7 | Vilnius | Žirmūnų g.
100485 | Vand.vamzd.(ket.v.d200-15m:d150-178m:d100-133m:d50-7m) |  |  | 1972 | 30110 | 40981.43 | 18536.95 | 22444.48 | 7 | Vilnius | Žirmūnų g.
100486 | Vandentiekio vamzdynas (ket.v.d150-474m:d100-131m) |  |  | 1974 | 30110 | 141170.82 | 30179.2 | 110991.62 | 7 | Vilnius | Žirmūnų g.
100487 | Vandentiekio vamzdynas (ket.v.d150-105m) |  |  | 1976 | 30110 | 13811.63 | 7950.26 | 5861.37 | 7 | Vilnius | Žirmūnų g.
100488 | Vandentiekio vamzdynas (ket.v.d150-91m:d100-40m) |  |  | 1981 | 30110 | 17472.14 | 9535.71 | 7936.43 | 7 | Vilnius | Žirmūnų g.
100489 | Vandentiekio vamzdynas (ket.v.d200-715m:d100-15m) |  |  | 1983 | 30110 | 59470.25 | 46276.57 | 13193.68 | 7 | Vilnius | Žirmūnų g.
100490 | Vandentiekio vamzdynas (ket.v.d100-65m) |  |  | 1984 | 30110 | 2957.56 | 1821.83 | 1135.73 | 7 | Vilnius | Žirmūnų g.
100491 | Vandentiekio vamzdynas (ket.v.d150-322m:d100-54m) |  |  | 1987 | 30110 | 126073.63 | 125317.05 | 756.58 | 7 | Vilnius | Žirmūnų g.
100492 | Vandentiekio vamzdynas (ket.v.d100-86m) |  |  | 2000 | 30110 | 3872 | 923.5 | 2948.5 | 7 | Vilnius | Žirmūnų g.
105325 | Vand.v.(ket.v.d300-106m:d200-1547m:d150-2932m:d100-975m:d50-257m) |  |  | 1967 | 30110 | 297227.3 | 108189.98 | 189037.32 | 7 | Vilnius | Žirmūnų g.
105373 | Vandentiekio vamzdynas (ket.v.d150-344m:d100-327m) |  |  | 1977 | 30110 | 83635.04 | 44903.11 | 38731.93 | 7 | Vilnius | Žirmūnų g.
105376 | Vand.vamzdynas (ket.v.d300-104m:d200-459m:d150-6m) |  |  | 1980 | 30110 | 34190.84 | 10281.1 | 23909.74 | 7 | Vilnius | Žirmūnų g.
105435 | Vandentiekio vamzdynas (ket.v.d150-225m:d100-54m) |  |  | 1968 | 30110 | 11737.88 | 7628.84 | 4109.04 | 7 | Vilnius | Žirmūnų g.
105472 | Vand.vamzd.(ket.v.d300-794:200-38:150-395:100-12:50-12m) |  |  | 1966 | 30110 | 214768 | 130749.97 | 84018.03 | 7 | Vilnius | Žirmūnų g.
105690 | Vandent.vamzdynas (ket.v.d200-169m:d150-166m:d100-84m) |  |  | 1982 | 30110 | 53324.4 | 37239.79 | 16084.61 | 7 | Vilnius | Žirmūnų g.
105925 | Vand.vamzd.(ket.v.d200-654m:d150-175m:d100-95m:d50-114m) |  |  | 1979 | 30110 | 44393.35 | 9576.84 | 34816.51 | 7 | Vilnius | Žirmūnų g.
106082 | Vandentiekio vamzdynas (ket.v.d200-108m:d65-19m) |  |  | 1995 | 30110 | 17686.32 | 3195.9 | 14490.42 | 7 | Vilnius | Žirmūnų g.
106182 | Vandentiekio vamzdynas (ket.v.d200-47m:d100-24m) |  |  | 1996 | 30110 | 57520.02 | 15447.36 | 42072.66 | 7 | Vilnius | Žirmūnų g.
109709 | Vandentiekio vamzdynas (PE v.d100-145m:d65-28m) |  |  | 1996 | 30125 | 37039.14 | 7458.61 | 29580.53 | 7 | Vilnius | Žirmūnų g.
109781 | Vand.vamzd.(PE v.d500-271m:d200-109m:d150-473m:d50-55m) |  |  | 2000 | 30125 | 276834.96 | 71398.24 | 205436.72 | 7 | Vilnius | Žirmūnų g.
109784 | Vandentiekio vamzdynas (PE v.d110-266m:d90-23m) |  |  | 2001 | 30125 | 765948.17 | 129230 | 636718.17 | 7 | Vilnius | Žirmūnų g.
1100673 | Vandentiekio įvadas (PE v.d110-87m) |  |  | 2006 | 30125 | 21200 | 1589.73 | 19610.27 | 7 | Vilnius | Žirmūnų g.
1101126 | Vandentiekio vamzdynas (PE v.d560-507m) |  |  | 2007 | 30125 | 326589 | 19595.16 | 306993.84 | 7 | Vilnius | Žirmūnų g.
1101173 | Vandentiekio vamzdynas (PE v.d160-24m) |  |  | 2008 | 30125 | 30330.28 | 1516.38 | 28813.9 | 7 | Vilnius | Žirmūnų g.
1101748 | Vand.vamzdynas (PE v.d160-100m:d90-290m) |  |  | 2010 | 30125 | 54995.19 | 0 | 54995.19 | 7 | Vilnius | Žirmūnų g.
117336 | Vandentiekio vamzdynas (PE v.d315-1113m) |  |  | 2004 | 30125 | 612150 | 73457.88 | 538692.12 | 7 | Vilnius | Žirmūnų g.
104294 | Fekal.kanal.vamzdynas (PVC v.d200-346.85m:d160-79.84m) |  |  | 2001 | 30107 | 63945.11 | 11485.61 | 52459.5 | 19 | Vilnius | Žirmūnų g., UAB "Hakonlita"
118681 | Fekalinės kanalizacijos vamzdynas (ker.v.d250-63m) |  |  | 2003 | 30103 | 5375.74 | 2767.8 | 2607.94 | 19 | Vilnius | Žirmūnų g., UAB"Dalios baldai"
119615 | Fekalinės kanalizacijos vamzdynas (PVC v.d200-135.7m) |  |  | 2003 | 30107 | 62319.74 | 9630.36 | 52689.38 | 19 | Vilnius | Žirmūnų g., UAB"Dalios baldai"
100776 | Vandentiekio vamzdynas (ket.v.d100-45.5m) |  |  | 2003 | 30110 | 47174.35 | 8946.3 | 38228.05 | 7 | Vilnius | Žirmūnų g., UAB"Dalios baldai"
100309 | Vandentiekio vamzdynas (ket.v.d200-800m) |  |  | 2001 | 30110 | 273405.26 | 41705.19 | 231700.07 | 7 | Vilnius | Žirmūnų g., UAB"Hakonlita"
104361 | Fekalinės kanalizacijos vamzdynas (PVC v.d200-38.6m) |  |  | 2002 | 30107 | 15040 | 2490.44 | 12549.56 | 19 | Vilnius | Žirmūnų g., UAB"Turneka"
120597 | Vandentiekio vamzdynas (ket.v.d100-4m) |  |  | 2002 | 30110 | 1019.79 | 187.57 | 832.22 | 7 | Vilnius | Žirmūnų g., UAB"Turneka"
117288 | Vandentiekio vamzdynas (PE v.d200-243m:d110-76m) |  |  | 2003 | 30125 | 272785.15 | 38189.76 | 234595.39 | 7 | Vilnius | Žirmūnų g.106a
104018 | Spaudiminės kanalizacijos vamzdynas (ket.v.d150-266m) |  |  | 1972 | 30107 | 20139.24 | 13560.48 | 6578.76 | 20 | Vilnius | Žirmūnų g.119a
106323 | Šilumos trasa d50-38m |  |  | 1986 | 30121 | 10029.72 | 10028.72 | 1 | 1 | Vilnius | Žirmūnų g.34
1101459 | Fekalinės kanalizacijos vamzdynas (PVC v.d200-47.85m) |  |  | 2006 | 30107 | 14000 | 466.48 | 13533.52 | 19 | Vilnius | Žirmūnų g.67A
1101359 | Vandentiekio vamzdynas (PE v.d110-25.15m) |  |  | 2006 | 30125 | 6900 | 229.88 | 6670.12 | 7 | Vilnius | Žirmūnų g.67A
1101353 | Vandentiekio įvadas (PE v.d160-9.3m) |  |  | 2007 | 30125 | 2600 | 86.48 | 2513.52 | 7 | Vilnius | Žirmūnų g.70
1101354 | Vandentiekio įvadas (PE v.d160-9.9m) |  |  | 2007 | 30125 | 2800 | 93.08 | 2706.92 | 7 | Vilnius | Žirmūnų g.70
119864 | Spaudiminės kanalizacijos vamzdynas (ket.v.d300-652m) |  |  | 1972 | 30107 | 43363.21 | 41510.22 | 1852.99 | 20 | Vilnius | Žirmūnų g.93b
102259 | Fekalinės kanalizacijos vamzdynas (ker.v.d150-25m) |  |  | 1974 | 30103 | 2728.2 | 2235.55 | 492.65 | 19 | Vilnius | Žirnių g.
118833 | Fekalinės kanalizacijos vamzdynas (ker.v.d150-92.85m) |  |  | 1974 | 30103 | 4223.58 | 2954.34 | 1269.24 | 19 | Vilnius | Žirnių g.
102903 | Fekal.kanalizacijos vamzdynas (g/b v.d500-259m:d400-226m) |  |  | 1984 | 30104 | 119311.79 | 119310.79 | 1 | 19 | Vilnius | Žirnių g.
103102 | Fekal.kanal.vamzdynas (a/c v.d250-182.05m:d200-539.05m) |  |  | 1974 | 30105 | 27766.91 | 27765.91 | 1 | 19 | Vilnius | Žirnių g.
104821 | Vandentiekio vamzdynas (pl.v.d65-11m) |  |  | 1981 | 30109 | 472.93 | 471.93 | 1 | 7 | Vilnius | Žirnių g.
116429 | Vandentiekio vamzdynas (pl.v.d400-40m:d150-20m) |  |  | 1989 | 30109 | 40377.09 | 9133.03 | 31244.06 | 7 | Vilnius | Žirnių g.
116509 | Vandentiekio vamzdynas (pl.v.d400-291m) |  |  | 1974 | 30109 | 24712.01 | 24711.01 | 1 | 7 | Vilnius | Žirnių g.
105664 | Vandentiekio vamzdynas (ket.v.d150-131m:d100-14m:d50-4m) |  |  | 1986 | 30110 | 9458.68 | 5422.68 | 4036 | 7 | Vilnius | Žirnių g.
105930 | Vandentiekio vamzdynas (ket.v.d400-39m:d100-134m) |  |  | 1989 | 30110 | 2494.91 | 1255.34 | 1239.57 | 7 | Vilnius | Žirnių g.
120019 | Vand.vamzd.(ket.v.d400-262m:d150-536m:d100-40m:d50-79m) |  |  | 1974 | 30110 | 29122.38 | 18451.63 | 10670.75 | 7 | Vilnius | Žirnių g.
120020 | Vandentiekio vamzdynas (ket.v.d150-269m) |  |  | 1981 | 30110 | 8985.75 | 8984.75 | 1 | 7 | Vilnius | Žirnių g.
1100937 | Vandentiekio vamzdynas (kal.ket.v.d300-176m) |  |  | 2007 | 30112 | 347285.28 | 13746.5 | 333538.78 | 7 | Vilnius | Žirnių g.
1100797 | Vandentiekio vamzdynas (PE v.d500-89m) |  |  | 2007 | 30125 | 160347.1 | 11224.08 | 149123.02 | 7 | Vilnius | Žirnių g.
1100300 | Vandentiekio vamzdynas (ket.v.d200-157m: d150-148m) |  |  | 1934 | 30110 | 9514.16 | 6304.89 | 3209.27 | 7 | Vilnius | Žiupronių g.
101907 | Fekalinės kanalizacijos vamzdynas (ker.v.d150-77m) |  |  | 1960 | 30103 | 2065.6 | 2051.97 | 13.63 | 19 | Vilnius | Žydų g.
118894 | Fekalinės kanalizacijos vamzdynas (ker.v.d250-113.5m) |  |  | 1928 | 30103 | 2532.37 | 2531.37 | 1 | 19 | Vilnius | Žydų g.
118895 | Fekalinės kanalizacijos vamzdynas (ker.v.d150-85.7m) |  |  | 1960 | 30103 | 2838.14 | 2184.8 | 653.34 | 19 | Vilnius | Žydų g.
116396 | Vandentiekio vamzdynas (pl.v.d50-6.8m) |  |  | 1960 | 30109 | 636.95 | 393.07 | 243.88 | 7 | Vilnius | Žydų g.
100445 | Vandentiekio vamzdynas (ket.v.d100-146.1m) |  |  | 1928 | 30110 | 4056.98 | 3561.65 | 495.33 | 7 | Vilnius | Žydų g.
100446 | Vandentiekio vamzdynas (ket.v.d50-20.6m) |  |  | 1960 | 30110 | 7881.04 | 699.23 | 7181.81 | 7 | Vilnius | Žydų g.
100447 | Vandentiekio vamzdynas (ket.v.d100-2.5m) |  |  | 1966 | 30110 | 232.66 | 152.46 | 80.2 | 7 | Vilnius | Žydų g.
118909 | Fekal.kanalizacijos vamzdynas (ker.v.d200-80m:d150-123m) |  |  | 1951 | 30103 | 6351.46 | 6311.34 | 40.12 | 19 | Vilnius | Žygimantų g.
103577 | Fekalinės kanalizacijos vamzdynas (plyt.v.d600*1100-583m) |  |  | 1931 | 30106 | 40712.06 | 40712.06 | 0 | 19 | Vilnius | Žygimantų g.
100148 | Vandentiekio vamzdynas (ket.v.d100-633m:d50-85m) |  |  | 1925 | 30110 | 44868.96 | 17874.29 | 26994.67 | 7 | Vilnius | Žygimantų g.
105820 | Vandentiekio vamzdynas (ket.v.d100-5m) |  |  | 1990 | 30110 | 820.51 | 423.28 | 397.23 | 7 | Vilnius | Žygimantų g.
1100660 | Vandentiekio įvadas (PE v.d75-5.7m) |  |  | 2005 | 30125 | 900 | 67.38 | 832.62 | 7 | Vilnius | Žygimantų g.
102491 | Fekalinės kanalizacijos vamzdynas (ker.v.d150-152m) |  |  | 1994 | 30103 | 55245.13 | 15295.88 | 39949.25 | 19 | Vilnius | Žygio g.
109683 | Fekalinės kanalizacijos vamzdynas (ker.v.d200-60m) |  |  | 1961 | 30103 | 4348.05 | 1637.92 | 2710.13 | 19 | Vilnius | Žygio g.
109685 | Fekalinės kanalizacijos vamzdynas (ker.v.d200-24m) |  |  | 1969 | 30103 | 705.09 | 255.16 | 449.93 | 19 | Vilnius | Žygio g.
109686 | Fekalinės kanalizacijos vamzdynas (ker.v.d200-17.5m) |  |  | 1979 | 30103 | 550 | 549 | 1 | 19 | Vilnius | Žygio g.
109687 | Fekalinės kanalizacijos vamzdynas (ker.v.d200-53m) |  |  | 1992 | 30103 | 5005.12 | 3353.51 | 1651.61 | 19 | Vilnius | Žygio g.
102851 | Fekal.kanal.vamzd.(g/b v.d500-271.5m:d400-110m:d300-257.5m) |  |  | 1961 | 30104 | 70211.74 | 55488.06 | 14723.68 | 19 | Vilnius | Žygio g.
103252 | Fekal.kanalizacijos vamzdynas (a/c d200-25m:d150-33m) |  |  | 1961 | 30105 | 6699.35 | 4158.08 | 2541.27 | 19 | Vilnius | Žygio g.
103253 | Fekal.kanal.vamzdynas (a/c v.d250-30m:d200-164m) |  |  | 1967 | 30105 | 6067.94 | 6066.94 | 1 | 19 | Vilnius | Žygio g.
103254 | Fekal.kanal.vamzd.(a/c v.d200-920.5m:d150-40m:d140-35m) |  |  | 1969 | 30105 | 1913.44 | 1912.44 | 1 | 19 | Vilnius | Žygio g.
1101513 | Fekal.kanal.vamzdynas (PVC v.d200-252.55m:d160-68.3m) |  |  | 2001 | 30107 | 32000 | 1066.48 | 30933.52 | 19 | Vilnius | Žygio g.
119888 | Fekalinės kanalizacijos vamzdynas (PVC v.d400-59m) |  |  | 2004 | 30107 | 35774.77 | 4292.64 | 31482.13 | 19 | Vilnius | Žygio g.
119915 | Fekalinės kanalizacijos vamzdynas (PE v.d160-74m) |  |  | 2005 | 30107 | 28849.11 | 2932.88 | 25916.23 | 19 | Vilnius | Žygio g.
119918 | Nuotėkų kanalizacijos vamzdynas (PVC v.d160-18.6m) |  |  | 2005 | 30107 | 10722.28 | 1072.08 | 9650.2 | 19 | Vilnius | Žygio g.
116437 | Vandentiekio vamzdynas (pl.v.d400-987m) |  |  | 1964 | 30109 | 85517.6 | 71114.12 | 14403.48 | 7 | Vilnius | Žygio g.
100572 | Vandentiekio vamzdynas (ket.v.d150-742m:d50-25m) |  |  | 1964 | 30110 | 36092.46 | 7897.32 | 28195.14 | 7 | Vilnius | Žygio g.
100574 | Vand.vamzd.(ket.v.d200-333m:d150-400m:d100-182m:d50-173.5) |  |  | 1969 | 30110 | 151436.87 | 54188.26 | 97248.61 | 7 | Vilnius | Žygio g.
105929 | Vandentiekio vamzdynas (ket.v.d150-25m:d100-65m) |  |  | 1967 | 30110 | 33663.04 | 6172.32 | 27490.72 | 7 | Vilnius | Žygio g.
109018 | Vandentiekio vamzdynas (ket.v.d65-108m) |  |  | 1974 | 30110 | 10815.94 | 2017.09 | 8798.85 | 7 | Vilnius | Žygio g.
1101396 | Vand.vamzdynas (ket.v.d100-260.89m:d65-19.61m) |  |  | 2004 | 30110 | 83900 | 3495.68 | 80404.32 | 7 | Vilnius | Žygio g.
107607 | Vandentiekio vamzdynas (PE v.d200-19m:d110-11m:d63-342m) |  |  | 2000 | 30125 | 334050 | 55348.49 | 278701.51 | 7 | Vilnius | Žygio g.
104199 | Fekalinės kanalizacijos vamzdynas (PVC v.d200-66m) |  |  | 1999 | 30107 | 24147.45 | 5388.53 | 18758.92 | 19 | Vilnius | Žygio g., AB"Ekinsta"
100080 | Vandentiekio vamzdynas (ket.v.d65-24m) |  |  | 1999 | 30110 | 5403.22 | 1019.48 | 4383.74 | 7 | Vilnius | Žygio g., AB"Ekinsta"
100573 | Vandentiekio vamzdynas (ket.v.d100-200m:d50-19m) |  |  | 1968 | 30110 | 4358.78 | 851.48 | 3507.3 | 7 | Vilnius | Žygio g., AB"Ekinsta"
1101807 | Fekal.kanal.vamzd.(PVC v.d315-100.93m:d200-120.43m:d160-26.35m) |  |  | 2010 | 30107 | 195005.57 | 0 | 195005.57 | 19 | Vilnius | Žynių g. Balsiai
1101757 | Vand.vamzdynas (PE v.d110-140.01m:d32-29.69m) |  |  | 2010 | 30125 | 95514.94 | 0 | 95514.94 | 7 | Vilnius | Žynių g. Balsiai
1101863 | Slėginės kanalizacijos vamzdynas (PE v.d160-186.6m) |  |  | 2010 | 30107 | 86957.22 | 0 | 86957.22 | 20 | Vilnius | Žynių g., Balsiai
119292 | Fekalinės kanalizacijos vamzdynas (ker.v.d200-112.2m) |  |  | 1998 | 30103 | 12568.71 | 8371.49 | 4197.22 | 19 | Vilnius | Žodiškių g.
118567 | Fekal.kanal.vamzdynas (ker.v.d200-377m:d150-1079m) |  |  | 1961 | 30103 | 4559.47 | 4165.54 | 393.93 | 19 | Vilnius | Žolyno g.
118568 | Fekalinės kanalizacijos vamzdynas (ker.v.d150-32m) |  |  | 1985 | 30103 | 1815.58 | 1509.78 | 305.8 | 19 | Vilnius | Žolyno g.
118569 | Fekalinės kanalizacijos vamzdynas (ker.v.d200-20m:d150-60m) |  |  | 1987 | 30103 | 5446.72 | 4530.38 | 916.34 | 19 | Vilnius | Žolyno g.
119362 | Fekalinės kanalizacijos vamzdynas (ker.v.d150-120m) |  |  | 1985 | 30103 | 1789.54 | 1627.39 | 162.15 | 19 | Vilnius | Žolyno g.
102869 | Fekalinės kanalizacijos vamzdynas (g/b v.d250-39m) |  |  | 1961 | 30104 | 487.18 | 487.18 | 0 | 19 | Vilnius | Žolyno g.
103277 | Fekal.kanalizacijos vamzdynas (a/c v.d3200-229m:d150-31m) |  |  | 1961 | 30105 | 5900.71 | 5581.51 | 319.2 | 19 | Vilnius | Žolyno g.
103278 | Fekalinės kanalizacijos vamzdynas (a/c v.d200-108m) |  |  | 1985 | 30105 | 18242.39 | 6499.07 | 11743.32 | 19 | Vilnius | Žolyno g.
124567 | Fekalinės kanalizacijos vamzdynas (a/c v.d225-82m:d140-114m) |  |  | 1985 | 30105 | 2187.21 | 2083.36 | 103.85 | 19 | Vilnius | Žolyno g.
1100726 | Fekalinės kanalizacijos vamzdynas (PVC v.d160-30.7m) |  |  | 2005 | 30107 | 5600 | 419.85 | 5180.15 | 19 | Vilnius | Žolyno g.
1101578 | Fekalinės kanalizacijos vamzdynas (PE v.d250-755m) |  |  | 2009 | 30107 | 940530.5 | 25080.68 | 915449.82 | 19 | Vilnius | Žolyno g.
100509 | Vand.vamzdynas (ket.v.d150-1499:d100-416m:d50-243m) |  |  | 1961 | 30110 | 72949.97 | 20651.92 | 52298.05 | 7 | Vilnius | Žolyno g.
100510 | Vandentiekio vamzdynas (ket.v.d150-44m) |  |  | 1975 | 30110 | 4734.35 | 2620.79 | 2113.56 | 7 | Vilnius | Žolyno g.
100511 | Vandentiekio vamzdynas (ket.v.d150-127m) |  |  | 1985 | 30110 | 25293.05 | 11796.67 | 13496.38 | 7 | Vilnius | Žolyno g.
100512 | Vandentiekio vamzdynas (ket.v.d100-42m) |  |  | 1987 | 30110 | 9853.1 | 5165.16 | 4687.94 | 7 | Vilnius | Žolyno g.
100527 | Vandentiekio vamzdynas (ket.v.d150-20m) |  |  | 1969 | 30110 | 1364.5 | 231.8 | 1132.7 | 7 | Vilnius | Žolyno g.
105694 | Vand.vamzd.(ket.v.d200-171m:d150-17m:d100-33m:d50-11m) |  |  | 1983 | 30110 | 46492.18 | 22713.73 | 23778.45 | 7 | Vilnius | Žolyno g.
1100656 | Vandentiekio vamzdynas (PE v.d160-175m:d63-51.2m) |  |  | 2005 | 30125 | 66000 | 4949.88 | 61050.12 | 7 | Vilnius | Žolyno g.
104484 | Fekalinės kanalizacijos vamzdynas (PVC v.d200-75.1m) |  |  | 2003 | 30107 | 25590.78 | 4002.6 | 21588.18 | 19 | Vilnius | Žolyno g., UAB"Dekoras"
119618 | Fekal.kanal.vamzdynas (PVC v.d200-56m:d160-135.12m) |  |  | 2003 | 30107 | 23498.83 | 3632.14 | 19866.69 | 19 | Vilnius | Žolyno g., UAB"Veikmė"
107552 | Vandentiekio vamzdynas (PE v.d100-152m:d63-52m) |  |  | 2002 | 30125 | 31010.6 | 5146.96 | 25863.64 | 7 | Vilnius | Žolyno g., UAB"Veikmė"
105319 | Vandentiekio vamzdynas (ket.v.d100-47m) |  |  | 1966 | 30110 | 4914.37 | 3121.09 | 1793.28 | 7 | Vilnius | Žuvėdrų g.
105575 | Vandentiekio vamzdynas (ket.v.d150-2054m:d100-331m) |  |  | 1966 | 30110 | 27466.95 | 7230.67 | 20236.28 | 7 | Vilnius | Žuvėdrų g.
109123 | Vandentiekio vamzdynas (ket.v.d100-120.73m) |  |  | 1997 | 30110 | 13411 | 2948.19 | 10462.81 | 7 | Vilnius | Žuvėdrų g.
104189 | Fekalinės kanalizacijos vamzdynas (PVC v.d200-364.78m) |  |  | 1998 | 30107 | 57299.15 | 25293.5 | 32005.65 | 19 | Vilnius | Žuvėdrų g., Gribulis, Šerys, Stri
109663 | Fekalinės kanalizacijos vamzdynas (ker.v.d200-42m) |  |  | 1962 | 30103 | 680.02 | 632.35 | 47.67 | 19 | Vilnius | Žvejų g.
109664 | Fekalinės kanalizacijos vamzdynas (ker.v.d200-112m) |  |  | 1971 | 30103 | 1846.15 | 1574.79 | 271.36 | 19 | Vilnius | Žvejų g.
109665 | Fekalinės kanalizacijos vamzdynas (ker.v.d150-43m) |  |  | 1985 | 30103 | 701.99 | 664.39 | 37.6 | 19 | Vilnius | Žvejų g.
102847 | Fekal.kanalizacijos vamzdynas (g/b v.d700-17m:d600-1013m) |  |  | 1962 | 30104 | 17661.78 | 17661.78 | 0 | 19 | Vilnius | Žvejų g.
103586 | Fekalinės kanalizacijos vamzdynas (plyt.v.d1.1*0.6-607m) |  |  | 1931 | 30106 | 73627.67 | 73627.67 | 0 | 19 | Vilnius | Žvejų g.
100403 | Vandentiekio vamzdynas (ket.v.d150-80m:d100-12m:d50-18m) |  |  | 1973 | 30110 | 30439.16 | 17705.77 | 12733.39 | 7 | Vilnius | Žvejų g.
105418 | Vand.vamzd.(ket.v.d250-13m:d200-1540m:d100-190m:d50-3m) |  |  | 1961 | 30110 | 233549.83 | 161288.51 | 72261.32 | 7 | Vilnius | Žvejų g.
101900 | Fekalinės kanalizacijos vamzdynas (ker.v.d150-106m) |  |  | 1958 | 30103 | 12200.79 | 12199.79 | 1 | 19 | Vilnius | Žvirgždyno g.
119822 | Fekalinės kanalizacijos vamzdynas (PVC v.d150-54m) |  |  | 1995 | 30107 | 9540.64 | 9539.64 | 1 | 19 | Vilnius | Žvirgždyno g.
116723 | Vandentiekio vamzdynas (pl.v.d50-9m:d25-14m) |  |  | 1958 | 30109 | 2086.28 | 795.93 | 1290.35 | 7 | Vilnius | Žvirgždyno g.
120566 | Vandentiekio vamzdynas (ket.v.d100-147m) |  |  | 1958 | 30110 | 8122.01 | 3944.16 | 4177.85 | 7 | Vilnius | Žvirgždyno g.
[6 empty] | 577343438.84 | 215426495.89 | 361916942.95