{"text_format":"1","workbook":"xlsx","n_sheets":2,"sheets":["Pasiūlymas","Subtiekėjai ir priedai"],"not_rendered":{"charts":0,"images":0,"macros":1,"external_links":0,"defined_names":0,"comments":0,"pivot_tables":0},"unopened":[],"bounds":{"document_bytes":16777216,"sheet_cells":100000,"rows_first":2000,"rows_last":500,"rows_between":2000,"halvings":0,"cell_chars":16384,"cell_head_chars":4096},"cells_cut":0,"cells_raw":0,"read":"whole","date_system":"1900"}

{"sheet":"Pasiūlymas","index":0,"n_rows":936,"n_cols":7,"rows_kept":936,"cut":false,"hidden":false,"merged":[[29,0,29,2],[29,3,29,5],[11,0,11,1],[11,2,11,5],[12,0,12,1],[12,2,12,5],[13,0,13,1],[13,2,13,5],[14,0,14,1],[14,2,14,5],[15,0,15,1],[15,2,15,5],[16,0,16,1],[16,2,16,5],[17,0,17,1],[17,2,17,5],[18,0,18,1],[18,2,18,5],[23,0,23,5],[19,0,19,1],[20,0,20,1],[19,2,19,5],[20,2,20,5],[22,0,22,5],[27,0,27,5],[28,0,28,5],[24,0,24,5],[25,0,25,5],[26,0,26,5]]}
[]
["PIKIMO SĄLYGŲ PRIEDAS \"PASIŪLYMO FORMA\""]
[]
["SANTECHNINĖS PREKĖS"]
[]
["Kam:","LSMU Kauno ligoninė"]
[]
["Data:","2021.12.10"]
["Nr.:",20211210]
["Vieta:","Verkių g. 42, LT-09109 Vilnius"]
[]
["Tiekėjo pavadinimas / Ūkio subjektų grupės nariai:",null,"UAB \"Literna\""]
["Tiekėjo kodas (-ai):",null,124942563]
["Tiekėjo adresas (-ai):",null,"Verkių g. 42, LT-09109 Vilnius"]
["Tiekėjo PVM mokėtojo kodas(-ai):",null,"LT249425610"]
["Tiekėjo / Ūkio subjektų grupės atsakingo partnerio sąskaitos numeris, banko pavadinimas ir banko kodas (-ai):",null,"a/s LT6070 4406 0001 6692 61, B.k. 70440 AB SEB bankas"]
["Asmens atsakingo už pasiūlymą vardas, pavardė:",null,"Gintautas Kazlauskas"]
["Asmens atsakingo už pasiūlymą telefono numeris, el. pašto adresas:",null,"tel: 37061247017, El. paštas: julius@literna.lt"]
["Tiekėjo / Ūkio subjektų grupės, laimėjimo atveju, pasirašančio sutartį asmens vardas, pavardė, pareigos:",null,"Direktorius Gintautas Kazlauskas"]
["Tiekėjo / Ūkio subjektų grupės, laimėjimo atveju, už sutarties vykdymą atsakingo asmens vardas, pavardė, telefono numeris, elektroninio pašto adresas:",null,"vadybininkas Julius Uikys, tel: 37061247017, El. paštas: julius@literna.lt"]
["(1) Tiekėjo / Ūkio subjektų grupės narių, (2) ūkio subjektų, kurių pajėgumais remiamasi, ir (3) jei pašalinimo pagrindai taikomi visiems subtiekėjams - subtiekėjų, kolegialaus priežiūros organo (Stebėtojų tarybos) ir (ar) kolegialaus valdymo organo (Valdybos) narių sąrašas (jei sudaryta) ir (ar) asmuo, kuriam suteikti VPĮ 46 str. 2 d. 2 p. numatyti įgaliojimai",null,null,null,null,null,{"$f":"IF((SUMPRODUCT(--(C21=\"\"))>0), \"Privaloma užpildyti, kai taikomi pašalinimo pagrindai\", \"\")","v":"Privaloma užpildyti, kai taikomi pašalinimo pagrindai"}]
[]
["Tiekėjo patvirtinimai:"]
["1. Šiuo pasiūlymu pažymime, kad sutinkame su visomi pirkimo sąlygomis, nustatytomis:"]
["1.1. viešojo pirkimo dokumentuose"]
["1.2. kituose pirkimo dokumentuose (jų paaiškinimuose, papildymuose)."]
["2. Patvirtiname, kad informacija ir duomenys, pateikti pasiūlyme, yra teisingi ir apima viską, ko reikia tinkamam sutarties įvykdymui"]
["3. Patvirtiname, kad jei pasiūlyme nenurodyti kolegialaus priežiūros/valdymo organų nariai, šie organai juridiniuose asmenyse nėra sudaryti (taikoma, kai pirkimo dokumentuose nustatyti pašalinimo pagrindai)."]
["4. Pasiūlymas galioja iki termino, nustatyto pirkimo dokumentuose."]
["5. Tais atvejais, kai pagal galiojančius teisės aktus tiekėjui nereikia mokėti PVM, jis nurodo priežastis, dėl kurių PVM nemoka:"]
["6. Tiekėjas kainas pateikia, nurodydamas ne daugiau skaičių po kablelio, nei leidžiama pirkimo dokumentuose."]
["1. DALIS","VANDENS MAIŠYTUVAI"]
[]
["Tiekėjo pasiūlymas:"]
["Nr.","Pavadinimas","Kiekis","Mato vienetas","Mato vieneto kaina be PVM, Eur","Suma be PVM, Eur"]
["1.","Vandens maišytuvai"]
["1.1.","Dušo galvutė chromuota",200,"vnt.",1.36,{"$f":"IF(ISBLANK(E37),\"\", PRODUCT(C37,E37))","v":272}]
["1.1.1.","Medžiaga - plastikas"]
["1.1.2.","Fiksuota vandens srovės padėtis"]
["1.1.3.","Suderinama su objektu 1.25 ir 1.26"]
["1.2.","Dušo galvutė chromuota, minimaliai 3 skirtingos dušo padėtys",200,"vnt.",2.57,{"$f":"IF(ISBLANK(E41),\"\", PRODUCT(C41,E41))","v":514}]
["1.2.1.","Medžiaga - plastikas"]
["1.2.2.","Ne mažiau 3 vandens srovės padėčių"]
["1.2.3.","Suderinama su objektu 1.25 ir 1.26"]
["1.3.","Maišytuvų ventilis 3/8\"",40,"vnt.",1.34,{"$f":"IF(ISBLANK(E45),\"\", PRODUCT(C45,E45))","v":53.6}]
["1.4.","Maišytuvų ventilis 1/2\"",40,"vnt.",1.44,{"$f":"IF(ISBLANK(E46),\"\", PRODUCT(C46,E46))","v":57.599999999999994}]
["1.5.","Maišytuvų kasetė d35mm",40,"vnt.",1.69,{"$f":"IF(ISBLANK(E47),\"\", PRODUCT(C47,E47))","v":67.599999999999994}]
["1.6.","Maišytuvų kasetė d40mm",40,"vnt.",1.69,{"$f":"IF(ISBLANK(E48),\"\", PRODUCT(C48,E48))","v":67.599999999999994}]
["1.7.","Maišytuvas  montuojamas į praustuvą, stabiliu snapu, snapo ilgis 80/120 mm. Spalva -chromas",200,"vnt.",17.29,{"$f":"IF(ISBLANK(E49),\"\", PRODUCT(C49,E49))","v":3458}]
["1.7.1.","Garantija ne mažiau 12 mėnesių (naudojamiems visuomeniniuose objektuose)"]
["1.7.2.","Viena svirtis, valdo šiltą ir šaltą vandenį"]
["1.7.3.","Komplekte dvi laksčios  žarnelės M10x1/2\" pintame nerūdijančio plieno šarve"]
["1.7.4.","Tvirtinimas viena arba dviem srieginėmis smeigėmis"]
["1.8.","Maišytuvas montuojamas į praustuvą, snapo ilgis 120/180 mm. Spalva - chromas",200,"vnt.",15.24,{"$f":"IF(ISBLANK(E54),\"\", PRODUCT(C54,E54))","v":3048}]
["1.8.1.","Garantija ne mažiau 12 mėnesių (naudojamiems visuomeniniuose objektuose ) ."]
["1.8.2.","Viena svirtis, valdo šiltą ir šaltą vandenį"]
["1.8.3.","Komplekte dvi laksčios žarnelės M10x1/2\" pintame nerūdijančio plieno šarve"]
["1.8.4.","Tvirtinimas viena arba dviem srieginėmis smeigėmis"]
["1.9.","Maišytuvas virtuvinis, snapo ilgis 180-240 mm. Spalva -chromas",200,"vnt.",13.66,{"$f":"IF(ISBLANK(E59),\"\", PRODUCT(C59,E59))","v":2732}]
["1.9.1.","Viena svirtis, valdo šiltą ir šaltą vandenį"]
["1.9.2.","Komplekte dvi laksčios žarnelės M10x1/2\" pintame nerūdijančio plieno šarve"]
["1.9.3.","Garantija ne mažiau 12 mėnesių (naudojamiems visuomeniniuose objektuose)"]
["1.9.4.","Tvirtinimas viena arba dviem srieginėmis smeigėmis"]
["1.10.","Maišytuvas praustuvui ilga rankena (medicininis) 160(+-40) mm. Spalva - chromas",80,"vnt.",21.78,{"$f":"IF(ISBLANK(E64),\"\", PRODUCT(C64,E64))","v":1742.4}]
["1.10.1.","viena svirtis, valdo šiltą ir šaltą vandenį"]
["1.10.2.","komplekte dvi laksčios žarnelės M10x1/2\" pintame nerūdijančio plieno šarve"]
["1.10.3.","Garantija ne mažiau 12 mėnesių (naudojamiems visuomeniniuose objektuose)"]
["1.10.4.","Tvirtinimas viena arba dviem srieginėmis smeigėmis"]
["1.11.","Maišytuvas plautuvei su ištraukiamu snapu . Spalva - chromas",40,"vnt.",31.32,{"$f":"IF(ISBLANK(E69),\"\", PRODUCT(C69,E69))","v":1252.8}]
["1.11.1.","viena svirtis, valdo šiltą ir šaltą vandenį"]
["1.11.2.","komplekte dvi laksčios žarnelės M10x1/2\" pintame nerūdijančio plieno šarve, dušo galvutė \"JET\" tipo"]
["1.11.3.","Garantija ne mažiau 12 mėnesių (naudojamiems visuomeniniuose objektuose)"]
["1.11.4.","Tvirtinimas viena arba dviem srieginėmis smeigėmis"]
["1.12.","Maišytuvas plautuvei  aukštu lenktu snapu. Snapo aukštis 200(+-20)mm, ilgis 200(+-20)mm. Spalva - chromas",150,"vnt.",19.52,{"$f":"IF(ISBLANK(E74),\"\", PRODUCT(C74,E74))","v":2928}]
["1.12.1.","viena svirtis, valdo šiltą ir šaltą vandenį"]
["1.12.2.","komplekte dvi laksčios žarnelės M10x1/2\" pintame nerūdijančio plieno šarve"]
["1.12.3.","Garantija ne mažiau 12 mėnesių (naudojamiems visuomeniniuose objektuose)"]
["1.12.4.","Tvirtinimas viena arba dviem srieginėmis smeigėmis"]
["1.13.","Maišytuvas dušo. Spalva - chromas",150,"vnt.",17.75,{"$f":"IF(ISBLANK(E79),\"\", PRODUCT(C79,E79))","v":2662.5}]
["1.13.1.","Tvirtinimas -iš sienos"]
["1.13.2.","Komplektacija: \tDušo galvutė, dušo žarna, dušo galvutės laikiklis, ekscentrikai, apdailos lėkštelės"]
["1.13.3.","Garantija ne mažiau 12 mėnesių (naudojamiems visuomeniniuose objektuose)"]
["1.14.","Maišytuvas voniai trumpu 100-120 mm snapu ir dušo komplektu, sieninis",100,"vnt.",25.81,{"$f":"IF(ISBLANK(E83),\"\", PRODUCT(C83,E83))","v":2581}]
["1.14.1.","Spalva - chromas"]
["1.14.2.","Komplektacija: \tDušo galvutė, dušo žarna, dušo galvutės laikiklis, ekscentrikai, apdailos lėkštelės"]
["1.14.3.","Garantija ne mažiau 12 mėnesių (naudojamiems visuomeniniuose objektuose)"]
["1.15.","Maišytuvas praustuvui ilga rankena (medicininis), sieninis, snapas 200-240 mm",50,"vnt.",32.340000000000003,{"$f":"IF(ISBLANK(E87),\"\", PRODUCT(C87,E87))","v":1617.0000000000002}]
["1.15.1.","Spalva - chromas"]
["1.15.2.","Komplekte 2 ekscentrikai, chromuoti dangteliai jiems"]
["1.15.3.","Garantija ne mažiau 12 mėnesių (naudojamiems visuomeniniuose objektuose)"]
["1.16.","Sensorinis maišytuvas praustuvui",20,"vnt.",119.03,{"$f":"IF(ISBLANK(E91),\"\", PRODUCT(C91,E91))","v":2380.6}]
["1.16.1.","Bekontaktis maišytuvas praustuvui su šilto ir šalto vandens srautais"]
["1.16.2.","integruota elektronika su maitinimu nuo baterijos"]
["1.16.3.","Reaguoja į rankos buvimą veikimo zonoje nuo daviklio momentiniu vandens paleidimu"]
["1.16.4.","Automatinė vandens išjungimo funkcija praėjus numatytam laikui"]
["1.16.5.","Garantija ne mažiau 12 mėnesių (naudojamiems visuomeniniuose objektuose)"]
["1.17.","Maišytuvas sieninis vonios ilgu 280-320 mm snapu. Spalva - chromas",100,"vnt.",19.82,{"$f":"IF(ISBLANK(E97),\"\", PRODUCT(C97,E97))","v":1982}]
["1.17.1.","Komplektacija:\tDušo galvutė, dušo žarna, dušo galvutės laikiklis, ekscentrikai, apdailos lėkštelės"]
["1.17.2.","Garantija ne mažiau 12 mėnesių (naudojamiems visuomeniniuose objektuose)"]
["1.18.","Maišytuvas bide. Spalva - chromas",10,"vnt.",28.7,{"$f":"IF(ISBLANK(E100),\"\", PRODUCT(C100,E100))","v":287}]
["1.18.1.","Komplektacija :\tpajungimo žarnelės, tvirtinimo komplektas"]
["1.18.2.","Garantija ne mažiau 12 mėnesių (naudojamiems visuomeniniuose objektuose ) ."]
["1.19.","Maišytuvas bide su dušu. Spalva - chromas",10,"vnt.",17.350000000000001,{"$f":"IF(ISBLANK(E103),\"\", PRODUCT(C103,E103))","v":173.5}]
["1.19.1.","Komplektacija: \tBide dušo antgalis, reguliuojamo kampo aeratorius , nerūdijančio plieno lanksčios žarnos 40(+-5) cm."]
["1.19.2.","Garantija ne mažiau 12 mėnesių (naudojamiems visuomeniniuose objektuose)."]
["1.20.","Aeratorius maišytuvo 24x1 išoriniu sriegiu. Spalva -chromas",500,"vnt.",1.4,{"$f":"IF(ISBLANK(E106),\"\", PRODUCT(C106,E106))","v":700}]
["1.21.","Žarnelės maišytuvui 1/2\" -M10, 400(+-50)mm, nerūdijančio plieno apvalkalu",200,"vnt.",1.2,{"$f":"IF(ISBLANK(E107),\"\", PRODUCT(C107,E107))","v":240}]
["1.21.1.","Trumpu antgaliu"]
["1.22.","Žarnelės maišytuvui 1/2\" -M10, 400(+-50)mm, nerūdijančio plieno apvalkalu",200,"vnt.",1.3,{"$f":"IF(ISBLANK(E109),\"\", PRODUCT(C109,E109))","v":260}]
["1.22.1.","Ilgu antgaliu"]
["1.23.","Žarnelės maišytuvui 1/2\" -M10, 550(+-50)mm, nerūdijančio plieno apvalkalu",200,"vnt.",1.38,{"$f":"IF(ISBLANK(E111),\"\", PRODUCT(C111,E111))","v":276}]
["1.23.1.","Trumpu antgaliu"]
["1.24.","Žarnelės maišytuvui 1/2\" -M10, 550(+-50)mm, nerūdijančio plieno apvalkalu",200,"vnt.",1.47,{"$f":"IF(ISBLANK(E113),\"\", PRODUCT(C113,E113))","v":294}]
["1.24.1.","Ilgu antgaliu"]
["1.25.","Žarnelė dušui 150 cm kon/imp, chromas",300,"vnt.",2.78,{"$f":"IF(ISBLANK(E115),\"\", PRODUCT(C115,E115))","v":833.99999999999989}]
["1.25.1.","Dviguba - nerūdijančio plieno šarvas, EPDM guma"]
["1.26.","Žarnelė dušui 200 cm kon/imp, chromas",100,"vnt.",3.31,{"$f":"IF(ISBLANK(E117),\"\", PRODUCT(C117,E117))","v":331}]
["1.26.1.","Dviguba - nerūdijančio plieno šarvas, EPDM guma"]
["1.27.","Dušo žarnelės laikiklis chromuotas",50,"vnt.",0.72,{"$f":"IF(ISBLANK(E119),\"\", PRODUCT(C119,E119))","v":36}]
["1.27.1.","Tvirtinamas prie sienos. galimybė keisti laikiklio kampą"]
["1.28.","Dušo stovas",20,"vnt.",12.01,{"$f":"IF(ISBLANK(E121),\"\", PRODUCT(C121,E121))","v":240.2}]
["1.28.1.","Vamzdinis 700(+-100)mm stovas su slankiojančia muiline ir dušo laikikliu."]
["1.29.","Dušo maišytuvo keramikinis divertorius 3/4 su kraniuku . Spalva - chromas",40,"vnt.",7.36,{"$f":"IF(ISBLANK(E123),\"\", PRODUCT(C123,E123))","v":294.40000000000003}]
["1.30.","Snapas maišytuvo aukštas lenktas. Spalva - chromas",40,"vnt.",8.39,{"$f":"IF(ISBLANK(E124),\"\", PRODUCT(C124,E124))","v":335.6}]
["1.30.1.","Tinka objektui 1.12"]
["1.31.","Aeratorius maišytuvui 24x1 vidiniu sriegiu. Spalva - chromas",200,"vnt.",1.05,{"$f":"IF(ISBLANK(E126),\"\", PRODUCT(C126,E126))","v":210}]
["1.32.","Snapas sieniniam maišytuvui vidutinis 200(+-20)mm. Spalva - chromas",40,"vnt.",6.92,{"$f":"IF(ISBLANK(E127),\"\", PRODUCT(C127,E127))","v":276.8}]
["1.32.1.","Tinka objektams 1.15 ir 1.17"]
["1.33.","Snapas sieniniam maišytuvui 300(+-20)mm. Spalva - chromas",40,"vnt.",7.42,{"$f":"IF(ISBLANK(E129),\"\", PRODUCT(C129,E129))","v":296.8}]
["1.33.1.","Tinka objektams 1.15 ir 1.17"]
[null,null,null,null,"Suma be PVM",{"$f":"IF((COUNT(C37:C130)<>COUNT(F37:F130)),\"\", SUM(F37:F130))","v":32501.999999999996},{"$f":"IF((COUNT(C37:C130)<>COUNT(F37:F130)),\"Neužpildytos visų objektų kainos\", \"\")","v":""}]
[null,null,null,null,"PVM suma",6947.37]
[null,null,null,null,"Suma su PVM",{"$f":"IF(ISBLANK(F132), \"\", SUM(F131:F132))","v":39449.369999999995}]
[]
[]
[]
["2. DALIS","PLIENINIS VAMZDYNAS IR JO DALYS, ŽALVARINIAI FITINGAI"]
[]
["Tiekėjo pasiūlymas:"]
["Nr.","Pavadinimas","Kiekis","Mato vienetas","Mato vieneto kaina be PVM, Eur","Suma be PVM, Eur"]
["2.","Plieninis vamzdynas ir jo dalys, žalvariniai fitingai"]
["2.1.","Vamzdžiai plieniniai cinkuoti diam.15x2,6",200,"m"]
["2.1.1.","Vamzdžiai plieniniai cinkuoti diam.15x2,6"]
["2.2.","Vamzdžiai plieniniai cinkuoti diam.20x2,6",200,"m"]
["2.2.1.","Vamzdžiai plieniniai cinkuoti diam.20x2,6"]
["2.3.","Vamzdžiai plieniniai cinkuoti diam.25x3,2",200,"m"]
["2.3.1.","Vamzdžiai plieniniai cinkuoti diam.25x3,2"]
["2.4.","Vamzdžiai plieniniai cinkuoti diam.40x3,2",200,"m"]
["2.4.1.","Vamzdžiai plieniniai cinkuoti diam.40x3,2"]
["2.5.","Vamzdžiai plieniniai cinkuoti diam.50x3,6",100,"m"]
["2.5.1.","Vamzdžiai plieniniai cinkuoti diam.50x3,6"]
["2.6.","Vamzdžiai plieniniai diam.89x4,0",100,"m"]
["2.6.1.","Vamzdžiai plieniniai diam.89x4,0"]
["2.7.","Vamzdžiai plieniniai cinkuoti diam.32x3,2",200,"m"]
["2.7.1.","Vamzdžiai plieniniai cinkuoti diam.32x3,2"]
["2.8.","Vamzdžių izoliacija perlonini diam. 22/6\"",100,"m"]
["2.8.1.","Vamzdžių izoliacija perlonini diam. 22/6\""]
["2.9.","Vamzdžių izoliacija perlonini diam. 27/6\"",100,"m"]
["2.9.1.","Vamzdžių izoliacija perlonini diam. 27/6\""]
["2.10.","Vamzdžių izoliacija perlonini diam. 35/6\"",100,"m"]
["2.10.1.","Vamzdžių izoliacija perlonini diam. 35/6\""]
["2.11.","Vamzdžių izoliacija perlonini diam. 59/6\"",100,"m"]
["2.11.1.","Vamzdžių izoliacija perlonini diam. 59/6\""]
["2.12.","Vamzdžių izoliacija perlonini diam. 15/6",200,"m"]
["2.12.1.","Vamzdžių izoliacija perlonini diam. 15/6"]
["2.13.","Trumpasriegiai plieniniai cinkuoti 15x2,6 L-50",60,"vnt."]
["2.13.1.","Trumpasriegiai plieniniai cinkuoti 15x2,6 L-50"]
["2.14.","Trumpasriegiai plieniniai cinkuoti 20x2,6 L-50",60,"vnt."]
["2.14.1.","Trumpasriegiai plieniniai cinkuoti 20x2,6 L-50"]
["2.15.","Trumpasriegiai plieniniai cinkuoti 25x3,2 L-60",60,"vnt."]
["2.15.1.","Trumpasriegiai plieniniai cinkuoti 25x3,2 L-60"]
["2.16.","Trumpasriegiai plieniniai cinkuoti 32x3,2 L-70",30,"vnt."]
["2.16.1.","Trumpasriegiai plieniniai cinkuoti 32x3,2 L-70"]
["2.17.","Trumpasriegiai plieniniai cinkuoti 40x3,2 L-80",30,"vnt."]
["2.17.1.","Trumpasriegiai plieniniai cinkuoti 40x3,2 L-80"]
["2.18.","Trumpasriegiai plieniniai cinkuoti 50x3,6 L-90",30,"vnt."]
["2.18.1.","Trumpasriegiai plieniniai cinkuoti 50x3,6 L-90"]
["2.19.","Trumpasriegiai plieniniai juodi 15x2,6 L-50",40,"vnt."]
["2.19.1.","Trumpasriegiai plieniniai juodi 15x2,6 L-50"]
["2.20.","Trumpasriegiai plieniniai juodi 20x2,6 L-50",40,"vnt."]
["2.20.1.","Trumpasriegiai plieniniai juodi 20x2,6 L-50"]
["2.21.","Trumpasriegiai plieniniai juodi 25x3,2 L-60",40,"vnt."]
["2.21.1.","Trumpasriegiai plieniniai juodi 25x3,2 L-60"]
["2.22.","Trumpasriegiai plieniniai juodi 32x3,2 L-70",40,"vnt."]
["2.22.1.","Trumpasriegiai plieniniai juodi 32x3,2 L-70"]
["2.23.","Trumpasriegiai plieniniai juodi 40x3,2 L-80",30,"vnt."]
["2.23.1.","Trumpasriegiai plieniniai juodi 40x3,2 L-80"]
["2.24.","Trumpasriegiai plieniniai juodi 50x3,6 L-90",20,"vnt."]
["2.24.1.","Trumpasriegiai plieniniai juodi 50x3,6 L-90"]
["2.25.","Ilgasriegiai plieniniai juodi 15x2,6",40,"vnt."]
["2.25.1.","Ilgasriegiai plieniniai juodi 15x2,6"]
["2.26.","Ilgasriegiai plieniniai juodi 20x2,6",40,"vnt."]
["2.26.1.","Ilgasriegiai plieniniai juodi 20x2,6"]
["2.27.","Ilgasriegiai plieniniai juodi 25x3,2",40,"vnt."]
["2.27.1.","Ilgasriegiai plieniniai juodi 25x3,2"]
["2.28.","Ilgasriegiai plieniniai juodi 32x3,2",40,"vnt."]
["2.28.1.","Ilgasriegiai plieniniai juodi 32x3,2"]
["2.29.","Ilgasriegiai plieniniai juodi 40x3,2",40,"vnt."]
["2.29.1.","Ilgasriegiai plieniniai juodi 40x3,2"]
["2.30.","Ilgasriegiai plieniniai juodi 50x3,6",40,"vnt."]
["2.30.1.","Ilgasriegiai plieniniai juodi 50x3,6"]
["2.31.","Sąvaržos 10-16",200,"vnt."]
["2.31.1.","Sąvaržos 10-16"]
["2.32.","Sąvaržos 16-25",100,"vnt."]
["2.32.1.","Sąvaržos 16-25"]
["2.33.","Sąvaržos 25",100,"vnt."]
["2.33.1.","Sąvaržos 25"]
["2.34.","Sąvaržos 40",100,"vnt."]
["2.34.1.","Sąvaržos 40"]
["2.35.","Plieninis laikiklis vamzdžiui su varžtu M8] d50mm",200,"vnt."]
["2.35.1.","Plieninis laikiklis vamzdžiui su varžtu M8] d50mm"]
["2.36.","Plieninis laikiklis vamzdžiui su varžtu M8] d110mm",200,"vnt."]
["2.36.1.","Plieninis laikiklis vamzdžiui su varžtu M8] d110mm"]
["2.37.","Plieninis laikiklis vamzdžiui su varžtu M8] d20mm",150,"vnt."]
["2.37.1.","Plieninis laikiklis vamzdžiui su varžtu M8] d20mm"]
["2.38.","Mova M2 diam. 1/2\" ketinė cinkuota",150,"vnt."]
["2.38.1.","Mova M2 diam. 1/2\" ketinė, cinkuota"]
["2.39.","Mova M2 diam. 3/4\" ketinė, cinkuota",100,"vnt."]
["2.39.1.","Mova M2 diam. 3/4\" ketinė, cinkuota"]
["2.40.","Mova redukuota diam. vid.-vid.  3/4\"-1/2\"  žalvarinė",150,"vnt."]
["2.40.1.","Mova redukuota diam. vid.-vid.  3/4\"-1/2\"  žalvarinė"]
["2.41.","Mova redukuota diam. vid.-vid.  1\"-1/2\"  žalvarinė",100,"vnt."]
["2.41.1.","Mova redukuota diam. vid.-vid.  1\"-3/4\"  žalvarinė"]
["2.42.","Mova redukuota diam. vid.-vid.  1\"-1/2\"  žalvarinė",100,"vnt."]
["2.42.1.","Mova redukuota diam. vid.-vid.  1\"-1/2\"  žalvarinė"]
["2.43.","Prailgintojas chromuotas vid.-išor. 1\"-2\"x10 , žalvaris, chromuotas",150,"vnt."]
["2.43.1.","Prailgintojas chromuotas vid.-išor. 1\"-2\"x10 , žalvaris, chromuotas"]
["2.44.","Prailgintojas chromuotas vid.-išor. 1\"-2\"x15 , žalvaris, chromuotas",150,"vnt."]
["2.44.1.","Prailgintojas chromuotas vid.-išor. 1\"-2\"x15 , žalvaris, chromuotas"]
["2.45.","Sujungimas bronza, nikeliuotas išor./išor. 1/2\"",200,"vnt."]
["2.45.1.","Sujungimas bronza, nikeliuotas išor./išor. 1/2\""]
["2.46.","Sujungimas bronza, nikeliuotas išor./išor. 3/4\"",200,"vnt."]
["2.46.1.","Sujungimas bronza, nikeliuotas išor./išor. 3/4\""]
["2.47.","Redukcija išor./vid. 1/2\"-3/8\" bronzinė",150,"vnt."]
["2.47.1.","Redukcija išor./vid. 1/2\"-3/8\" bronzinė"]
["2.48.","Redukcija vid./išor. 1/2\"-3/8\" bronzinė",150,"vnt."]
["2.48.1.","Redukcija vid./išor. 1/2\"-3/8\" bronzinė"]
["2.49.","Redukcija išor./vid. 1/2\"-3/4\" bronzinė",150,"vnt."]
["2.49.1.","Redukcija išor./vid. 1/2\"-3/4\" bronzinė"]
["2.50.","Redukcija išor./vid. 1\"-1/2\" bronzinė",150,"vnt."]
["2.50.1.","Redukcija išor./vid. 1\"-1/2\" bronzinė"]
["2.51.","Redukcija išor./vid. 3/8\"-1/2\" bronzinė",100,"vnt."]
["2.51.1.","Redukcija išor./vid. 3/8\"-1/2\" bronzinė"]
["2.52.","Sujungimas redukuotas bronzinis išor./išor. 3/4\"-1/2\"",200,"vnt."]
["2.52.1.","Sujungimas redukuotas bronzinis išor./išor. 3/4\"-1/2\""]
["2.53.","Sujungimas redukuotas bronzinis išor./išor. 1\"-1/2\"",100,"vnt."]
["2.53.1.","Sujungimas redukuotas bronzinis išor./išor. 1\"-1/2\""]
["2.54.","Sujungimas redukuotas bronzinis išor./išor. 1\"-3/4\"",100,"vnt."]
["2.54.1.","Sujungimas redukuotas bronzinis išor./išor. 1\"-3/4\""]
["2.55.","Sujungimas išardomas tiesus vid./išor. 1/2\" bronzinis",200,"vnt."]
["2.55.1.","Sujungimas išardomas tiesus vid./išor. 1/2\" bronzinis"]
["2.56.","Sujungimas išardomas tiesus vid./išor. 3/4\" bronzinis",200,"vnt."]
["2.56.1.","Sujungimas išardomas tiesus vid./išor. 3/4\" bronzinis"]
["2.57.","Sujungimas išardomas tiesus vid./išor. 1\" bronzinis",100,"vnt."]
["2.57.1.","Sujungimas išardomas tiesus vid./išor. 1\" bronzinis"]
["2.58.","Mova  1/2\" žalvarinė chromuota",50,"vnt."]
["2.58.1.","Mova  1/2\" žalvarinė chromuota"]
["2.59.","Ilgasriegis juodas cinkuotas dn40",50,"vnt."]
["2.59.1.","Ilgasriegis juodas cinkuotas dn40"]
["2.60.","Ilgasriegis juodas cinkuotas dn50",50,"vnt."]
["2.60.1.","Ilgasriegis juodas cinkuotas dn50"]
["2.61.","Ilgasriegis juodas cinkuotas 3/4\"",50,"vnt."]
["2.61.1.","Ilgasriegis juodas cinkuotas 3/4\""]
["2.62.","Ilgasriegis juodas cinkuotas 1\"",20,"vnt."]
["2.62.1.","Ilgasriegis juodas cinkuotas 1\""]
["2.63.","Ilgasriegis juodas cinkuotas 1 3/8\" 32]",20,"vnt."]
["2.63.1.","Ilgasriegis juodas cinkuotas 1 3/8\" 32]"]
["2.64.","Kontraveržlė 1/2\" juoda cinkuota",50,"vnt."]
["2.64.1.","Kontraveržlė 1/2\" juoda cinkuota"]
["2.65.","Kontraveržlė 3/4\" juoda cinkuota",50,"vnt."]
["2.65.1.","Kontraveržlė 3/4\" juoda cinkuota"]
["2.66.","Antgalis žarnoms išoriniu sriegiu 1/2x12 metalinis",50,"vnt."]
["2.66.1.","Antgalis žarnoms išoriniu sriegiu 1/2x12 metalinis"]
["2.67.","Ketinės užveržiamos jungtys , GEBO] mova cinkuota vid-išor 1/2\"",150,"vnt."]
["2.67.1.","Ketinės užveržiamos jungtys , GEBO] mova cinkuota vid-išor 1/2\""]
["2.68.","Ketinės užveržiamos jungtys , GEBO] mova cinkuota vid-išor 3/4\"",100,"vnt."]
["2.68.1.","Ketinės užveržiamos jungtys , GEBO] mova cinkuota vid-išor 3/4\""]
["2.69.","Ketinės užveržiamos jungtys , GEBO] mova cinkuota vid-išor 1\"",50,"vnt."]
["2.69.1.","Ketinės užveržiamos jungtys , GEBO] mova cinkuota vid-išor 1\""]
["2.70.","Ketinės užveržiamos jungtys , GEBO] mova cinkuota vid-išor 1\"3/8",50,"vnt."]
["2.70.1.","Ketinės užveržiamos jungtys , GEBO] mova cinkuota vid-išor 1\"3/8"]
["2.71.","Mova cinkuota vid/vid 1/2\"",100,"vnt."]
["2.71.1.","Mova cinkuota vid/vid 1/2\""]
["2.72.","Mova cinkuota vid/vid 3/4\"",50,"vnt."]
["2.72.1.","Mova cinkuota vid/vid 3/4\""]
["2.73.","Mova cinkuota vid/vid 1\"",50,"vnt."]
["2.73.1.","Mova cinkuota vid/vid 1\""]
["2.74.","Remontinės nerūdijančio plieno skardos movos . Mini D21-51mm, L-60mm 21*51*60]",40,"vnt."]
["2.74.1.","Remontinės nerūdijančio plieno skardos movos . Mini D21-51mm, L-60mm 21*51*60]"]
["2.75.","Remontinės nerūdijančio plieno skardos movos . Midle  D52-85mm, L-150mm 52*85*150]",30,"vnt."]
["2.75.1.","Remontinės nerūdijančio plieno skardos movos . Midle  D52-85mm, L-150mm 52*85*150]"]
["2.76.","Remontinės nerūdijančio plieno skardos movos . Maxi  D87-135mm, L-200mm 87*135*200]",30,"vnt."]
["2.76.1.","Remontinės nerūdijančio plieno skardos movos . Maxi  D87-135mm, L-200mm 87*135*200]"]
["2.77.","Trišakis bronzinis nikeliuotas 1/2\"",150,"vnt."]
["2.77.1.","Trišakis bronzinis nikeliuotas 1/2\""]
["2.78.","Alkūnė A1 diam. 1/2\"vid-vid bronzinė srieginė",100,"vnt."]
["2.78.1.","Alkūnė A1 diam. 1/2\"vid-vid bronzinė srieginė"]
["2.79.","Alkūnė A1 diam. 3/4\"vid-vid bronzinė srieginė",100,"vnt."]
["2.79.1.","Alkūnė A1 diam. 3/4\"vid-vid bronzinė srieginė"]
["2.80.","Alkūnė A1 diam. 1\"vid-vid bronzinė srieginė",60,"vnt."]
["2.80.1.","Alkūnė A1 diam. 1\"vid-vid bronzinė srieginė"]
["2.81.","Alkūnė A4 diam. 1/2\"vid-išor bronzinė srieginė",100,"vnt."]
["2.81.1.","Alkūnė A4 diam. 1/2\"vid-išor bronzinė srieginė"]
["2.82.","Alkūnė A4 diam. 3/4\"vid-išor bronzinė srieginė",80,"vnt."]
["2.82.1.","Alkūnė A4 diam. 3/4\"vid-išor bronzinė srieginė"]
["2.83.","Plieninė alkūnė štampuota diametras 3/4\"",80,"vnt."]
["2.83.1.","Plieninė alkūnė štampuota diametras 3/4\""]
["2.84.","Plieninė alkūnė štampuota diametras 1/2\"",80,"vnt."]
["2.84.1.","Plieninė alkūnė štampuota diametras 1/2\""]
["2.85.","Alkūnė pereinama vidiniu sriegiu 90 laipsnių 3/4\"x1/2\" ,bronzinė , srieginė",60,"vnt."]
["2.85.1.","Alkūnė pereinama vidiniu sriegiu 90 laipsnių 3/4\"x1/2\" ,bronzinė , srieginė"]
["2.86.","Alkūnė pereinama vidiniu sriegiu 90 laipsnių 1\"x3/4\" ,bronzinė , srieginė",40,"vnt."]
["2.86.1.","Alkūnė pereinama vidiniu sriegiu 90 laipsnių 1\"x3/4\" ,bronzinė , srieginė"]
["2.87.","Alkūnė bronzinė, nikeliuota 1/2\" vid/vid",200,"vnt."]
["2.87.1.","Alkūnė bronzinė, nikeliuota 1/2\" vid/vid"]
["2.88.","Alkūnė bronzinė, nikeliuota 3/4\" vid/vid",150,"vnt."]
["2.88.1.","Alkūnė bronzinė, nikeliuota 3/4\" vid/vid"]
["2.89.","Rutulinis kranas su ardomu sujungimu 3/4\"",60,"vnt."]
["2.89.1.","Rutulinis kranas su ardomu sujungimu 3/4\""]
["2.90.","Rutulinis kranas su ardomu sujungimu 1/2\"",60,"vnt."]
["2.90.1.","Rutulinis kranas su ardomu sujungimu 1/2\""]
["2.91.","Ventilis rutulinis v-v vandeniui 1/2\" ",200,"vnt."]
["2.91.1.","Ventilis rutulinis v-v vandeniui 1/2\" "]
["2.92.","Ventilis rutulinis v-v vandeniui 3/4\" ",200,"vnt."]
["2.92.1.","Ventilis rutulinis v-v vandeniui 3/4\" "]
["2.93.","Ventilis rutulinis v-v vandeniui 1\" ",80,"vnt."]
["2.93.1.","Ventilis rutulinis v-v vandeniui 1\" "]
["2.94.","Ventilis rutulinis v-v vandeniui 1\" 1/2",20,"vnt."]
["2.94.1.","Ventilis rutulinis v-v vandeniui 1\" 1/2"]
["2.95.","Kranelis kampinis prietaisinis maišytuvui prijungti 1/2\"x1/2\"",300,"vnt."]
["2.95.1.","Kranelis kampinis prietaisinis maišytuvui prijungti 1/2\"x1/2\""]
["2.96.","Manometrinis kranelis žalvarinis vid/vid dn15",40,"vnt."]
["2.96.1.","Manometrinis kranelis žalvarinis vid/vid dn15"]
["2.97.","Ventilis rutulinis vid/išor vandeniui diametras 1/2\"",100,"vnt."]
["2.97.1.","Ventilis rutulinis vid/išor vandeniui diametras 1/2\""]
["2.98.","Ventilis rutulinis vid/išor vandeniui diametras 3/4\"",100,"vnt."]
["2.98.1.","Ventilis rutulinis vid/išor vandeniui diametras 3/4\""]
["2.99.","Ventilis rutulinis vid/išor vandeniui diametras 1\"",80,"vnt."]
["2.99.1.","Ventilis rutulinis vid/išor vandeniui diametras 1\""]
["2.100.","Ventilis rutulinis vid/išor vandeniui diametras 1\"1/4",40,"vnt."]
["2.100.1.","Ventilis rutulinis vid/išor vandeniui diametras 1\"1/4"]
["2.101.","Ventilis rutulinis vid/išor vandeniui diametras 2\"",20,"vnt."]
["2.101.1.","Ventilis rutulinis vid/išor vandeniui diametras 2\""]
["2.102.","Atbulinis vožtuvas vertikalus su tinkleliu d20",15,"vnt."]
["2.102.1.","Atbulinis vožtuvas vertikalus su tinkleliu d20"]
["2.103.","Atbulinis vožtuvas vertikalus su tinkleliu d25",15,"vnt."]
["2.103.1.","Atbulinis vožtuvas vertikalus su tinkleliu d25"]
["2.104.","Automatiniai nuorintojai ketiniams radiatoriams",20,"vnt."]
["2.104.1.","Automatiniai nuorintojai ketiniams radiatoriams"]
["2.105.","Automatiniai nuorintojai plieniniams radiatoriams 80mm",20,"vnt."]
["2.105.1.","Automatiniai nuorintojai plieniniams radiatoriams 80mm"]
["2.106.","Plieninės sklendės 100mm skerspjūvio, flanšinės GOST ilgio",10,"vnt."]
["2.106.1.","Plieninės sklendės 100mm skerspjūvio, flanšinės GOST ilgio"]
["2.107.","Vožtuvas atbulinis žalvarinis vid/vid PN16, spyruoklinis, d15",25,"vnt."]
["2.107.1.","Vožtuvas atbulinis žalvarinis vid/vid PN16, spyruoklinis, d15"]
["2.108.","Vožtuvas atbulinis žalvarinis vid/vid PN16, spyruoklinis, d20",25,"vnt."]
["2.108.1.","Vožtuvas atbulinis žalvarinis vid/vid PN16, spyruoklinis, d20"]
["2.109.","Vožtuvas atbulinis žalvarinis vid/vid PN16, spyruoklinis, d25",20,"vnt."]
["2.109.1.","Vožtuvas atbulinis žalvarinis vid/vid PN16, spyruoklinis, d25"]
["2.110.","Vožtuvas atbulinis žalvarinis vid/vid PN16, spyruoklinis, d32",10,"vnt."]
["2.110.1.","Vožtuvas atbulinis žalvarinis vid/vid PN16, spyruoklinis, d32"]
["2.111.","Aklė 1/2\" vid. žalvarinė",100,"vnt."]
["2.111.1.","Aklė 1/2\" vid. žalvarinė"]
["2.112.","Aklė 1/2\" išor. žalvarinė",100,"vnt."]
["2.112.1.","Aklė 1/2\" išor. žalvarinė"]
["2.113.","Aklė 3/4\" vid. žalvarinė",40,"vnt."]
["2.113.1.","Aklė 3/4\" vid. žalvarinė"]
["2.114.","Aklė 3/4\" išor. žalvarinė",40,"vnt."]
["2.114.1.","Aklė 3/4\" išor. žalvarinė"]
["2.115.","Aklė 1\" vid. žalvarinė",40,"vnt."]
["2.115.1.","Aklė 1\" vid. žalvarinė"]
["2.116.","Aklė 1\" išor. žalvarinė",30,"vnt."]
["2.116.1.","Aklė 1\" išor. žalvarinė"]
["2.117.","Automatinis nuorintojas , žalvarinis DN15",30,"vnt."]
["2.117.1.","Automatinis nuorintojas , žalvarinis DN15"]
["2.118.","Filtras grubaus valymo, žalvarinis PN10, vid. vid. DN15",20,"vnt."]
["2.118.1.","Filtras grubaus valymo, žalvarinis PN10, vid. vid. DN15"]
["2.119.","Filtras grubaus valymo, žalvarinis PN10, vid. vid. DN20",20,"vnt."]
["2.119.1.","Filtras grubaus valymo, žalvarinis PN10, vid. vid. DN20"]
["2.120.","Filtras grubaus valymo, žalvarinis PN10, vid. vid. DN25",20,"vnt."]
["2.120.1.","Filtras grubaus valymo, žalvarinis PN10, vid. vid. DN25"]
["2.121.","Filtras grubaus valymo, žalvarinis PN10, vid. vid. DN32",20,"vnt."]
["2.121.1.","Filtras grubaus valymo, žalvarinis PN10, vid. vid. DN32"]
["2.122.","Filtras grubaus valymo, žalvarinis PN10, vid. vid. DN40",10,"vnt."]
["2.122.1.","Filtras grubaus valymo, žalvarinis PN10, vid. vid. DN40"]
["2.123.","Trišakis žalvarinis srieginis, vid. vid. DN15",40,"vnt."]
["2.123.1.","Trišakis žalvarinis srieginis, vid. vid. DN15"]
["2.124.","Trišakis žalvarinis srieginis, vid. vid. DN20",40,"vnt."]
["2.124.1.","Trišakis žalvarinis srieginis, vid. vid. DN20"]
["2.125.","Trišakis žalvarinis srieginis, vid. vid. DN32",40,"vnt."]
["2.125.1.","Trišakis žalvarinis srieginis, vid. vid. DN32"]
["2.126.","Trišakis žalvarinis srieginis, vid. vid. DN40",20,"vnt."]
["2.126.1.","Trišakis žalvarinis srieginis, vid. vid. DN40"]
["2.127.","Plieninis laikiklis vamzdžiui (su varžtu M8) d25mm",100,"vnt."]
["2.127.1.","Plieninis laikiklis vamzdžiui (su varžtu M8) d25mm"]
["2.128.","Plieninis laikiklis vamzdžiui (su varžtu M8) d32mm",100,"vnt."]
["2.128.1.","Plieninis laikiklis vamzdžiui (su varžtu M8) d32mm"]
["2.129.","Ventilis rutulinis vid/vid vandeniui diametras 2\"",20,"vnt."]
["2.129.1.","Ventilis rutulinis vid/vid vandeniui diametras 2\""]
[null,null,null,null,null,null,{"$f":"IF((COUNT(C142:C399)<>COUNT(F142:F399)),\"Neužpildytos visų objektų kainos\", \"\")","v":"Neužpildytos visų objektų kainos"}]
[]
[]
[]
[]
[]
["3. DALIS","VIDAUS KANALIZACIJOS VAMZDŽIAI, VAMZDYNO DALYS"]
[]
["Tiekėjo pasiūlymas:"]
["Nr.","Pavadinimas","Kiekis","Mato vienetas","Mato vieneto kaina be PVM, Eur","Suma be PVM, Eur"]
["3.","Vidaus kanalizacijos vamzdžiai, vamzdyno dalys"]
["3.1.","PVC vidaus kanalizacijos vamzdis su galine mova ir gumine tarpine , ilgis 250mm , diam. 40",150,"vnt.",null,{"$f":"IF(ISBLANK(E411),\"\", PRODUCT(C411,E411))","v":""}]
["3.1.1.","PVC vidaus kanalizacijos vamzdis su galine mova ir gumine tarpine , ilgis 250mm , diam. 40"]
["3.2.","PVC vidaus kanalizacijos vamzdis su galine mova ir gumine tarpine , ilgis 250mm , diam. 50",150,"vnt.",null,{"$f":"IF(ISBLANK(E413),\"\", PRODUCT(C413,E413))","v":""}]
["3.2.1.","PVC vidaus kanalizacijos vamzdis su galine mova ir gumine tarpine , ilgis 250mm , diam. 50"]
["3.3.","PVC vidaus kanalizacijos vamzdis su galine mova ir gumine tarpine , ilgis 250mm , diam. 100",150,"vnt.",null,{"$f":"IF(ISBLANK(E415),\"\", PRODUCT(C415,E415))","v":""}]
["3.3.1.","PVC vidaus kanalizacijos vamzdis su galine mova ir gumine tarpine , ilgis 250mm , diam. 100"]
["3.4.","PVC vidaus kanalizacijos vamzdis su galine mova ir gumine tarpine , ilgis 500mm , diam. 40",150,"vnt.",null,{"$f":"IF(ISBLANK(E417),\"\", PRODUCT(C417,E417))","v":""}]
["3.4.1.","PVC vidaus kanalizacijos vamzdis su galine mova ir gumine tarpine , ilgis 500mm , diam. 40"]
["3.5.","PVC vidaus kanalizacijos vamzdis su galine mova ir gumine tarpine , ilgis 500mm , diam. 50",150,"vnt.",null,{"$f":"IF(ISBLANK(E419),\"\", PRODUCT(C419,E419))","v":""}]
["3.5.1.","PVC vidaus kanalizacijos vamzdis su galine mova ir gumine tarpine , ilgis 500mm , diam. 50"]
["3.6.","PVC vidaus kanalizacijos vamzdis su galine mova ir gumine tarpine , ilgis 500mm , diam. 100",150,"vnt.",null,{"$f":"IF(ISBLANK(E421),\"\", PRODUCT(C421,E421))","v":""}]
["3.6.1.","PVC vidaus kanalizacijos vamzdis su galine mova ir gumine tarpine , ilgis 500mm , diam. 100"]
["3.7.","PVC vidaus kanalizacijos vamzdis su galine mova ir gumine tarpine , ilgis 1000mm , diam. 40",150,"vnt.",null,{"$f":"IF(ISBLANK(E423),\"\", PRODUCT(C423,E423))","v":""}]
["3.7.1.","PVC vidaus kanalizacijos vamzdis su galine mova ir gumine tarpine , ilgis 1000mm , diam. 40"]
["3.8.","PVC vidaus kanalizacijos vamzdis su galine mova ir gumine tarpine , ilgis 1000mm , diam. 50",150,"vnt.",null,{"$f":"IF(ISBLANK(E425),\"\", PRODUCT(C425,E425))","v":""}]
["3.8.1.","PVC vidaus kanalizacijos vamzdis su galine mova ir gumine tarpine , ilgis 1000mm , diam. 50"]
["3.9.","PVC vidaus kanalizacijos vamzdis su galine mova ir gumine tarpine , ilgis 1000mm , diam. 100",150,"vnt.",null,{"$f":"IF(ISBLANK(E427),\"\", PRODUCT(C427,E427))","v":""}]
["3.9.1.","PVC vidaus kanalizacijos vamzdis su galine mova ir gumine tarpine , ilgis 1000mm , diam. 100"]
["3.10.","PVC vidaus kanalizacijos vamzdis su galine mova ir gumine tarpine , ilgis 2000mm , diam. 100",150,"vnt.",null,{"$f":"IF(ISBLANK(E429),\"\", PRODUCT(C429,E429))","v":""}]
["3.10.1.","PVC vidaus kanalizacijos vamzdis su galine mova ir gumine tarpine , ilgis 2000mm , diam. 100"]
["3.11.","Mova remontinė] diam. 50 su gumine tarpine",100,"vnt.",null,{"$f":"IF(ISBLANK(E431),\"\", PRODUCT(C431,E431))","v":""}]
["3.11.1.","Mova remontinė] diam. 50 su gumine tarpine"]
["3.12.","Mova remontinė] diam. 100 su gumine tarpine",100,"vnt.",null,{"$f":"IF(ISBLANK(E433),\"\", PRODUCT(C433,E433))","v":""}]
["3.12.1.","Mova remontinė] diam. 100 su gumine tarpine"]
["3.13.","Perėjimas PVC špižius-plastmasė diam. 50 su gumine tarpine",100,"vnt.",null,{"$f":"IF(ISBLANK(E435),\"\", PRODUCT(C435,E435))","v":""}]
["3.13.1.","Perėjimas PVC špižius-plastmasė diam. 50 su gumine tarpine"]
["3.14.","Perėjimas PVC špižius-plastmasė diam. 100 su gumine tarpine",100,"vnt.",null,{"$f":"IF(ISBLANK(E437),\"\", PRODUCT(C437,E437))","v":""}]
["3.14.1.","Perėjimas PVC špižius-plastmasė diam. 100 su gumine tarpine"]
["3.15.","Guminė tarpinė špižius-plastmasė diam. 50",200,"vnt.",null,{"$f":"IF(ISBLANK(E439),\"\", PRODUCT(C439,E439))","v":""}]
["3.15.1.","Guminė tarpinė špižius-plastmasė diam. 50"]
["3.16.","Guminė tarpinė špižius-plastmasė diam. 100",200,"vnt.",null,{"$f":"IF(ISBLANK(E441),\"\", PRODUCT(C441,E441))","v":""}]
["3.16.1.","Guminė tarpinė špižius-plastmasė diam. 100"]
["3.17.","Guminė redukcija 50/32",150,"vnt.",null,{"$f":"IF(ISBLANK(E443),\"\", PRODUCT(C443,E443))","v":""}]
["3.17.1.","Guminė redukcija 50/32,spalva balta"]
["3.18.","Guminė redukcija 40/32",150,"vnt.",null,{"$f":"IF(ISBLANK(E445),\"\", PRODUCT(C445,E445))","v":""}]
["3.18.1.","Guminė redukcija 40/32"]
["3.19.","Guminė redukcija 50/40",150,"vnt.",null,{"$f":"IF(ISBLANK(E447),\"\", PRODUCT(C447,E447))","v":""}]
["3.19.1.","Guminė redukcija 50/40"]
["3.20.","Vidaus nuotekų PVC perėjimas 50/40",100,"vnt.",null,{"$f":"IF(ISBLANK(E449),\"\", PRODUCT(C449,E449))","v":""}]
["3.20.1.","Perėjimas 110/50 PVC"]
["3.21.","Vidaus nuotekų PVC perėjimas 110/50",100,"vnt.",null,{"$f":"IF(ISBLANK(E451),\"\", PRODUCT(C451,E451))","v":""}]
["3.21.1.","Vidaus nuotekų PVC perėjimas 110/50"]
["3.22.","Revizijos PVC d100",50,"vnt.",null,{"$f":"IF(ISBLANK(E453),\"\", PRODUCT(C453,E453))","v":""}]
["3.22.1.","Revizijos  PVC d100"]
["3.23.","Revizijos PVC d50",50,"vnt.",null,{"$f":"IF(ISBLANK(E455),\"\", PRODUCT(C455,E455))","v":""}]
["3.23.1.","Revizijos  PVC d50"]
["3.24.","Montažinės movos PVC d100",80,"vnt.",null,{"$f":"IF(ISBLANK(E457),\"\", PRODUCT(C457,E457))","v":""}]
["3.24.1.","Montažinės movos PVC d100"]
["3.25.","Montažinės movos PVC d50",80,"vnt.",null,{"$f":"IF(ISBLANK(E459),\"\", PRODUCT(C459,E459))","v":""}]
["3.25.1.","Montažinės movos PVC d50"]
["3.26.","Trišakis 67 laipsnių d50 , PVC su gumine tarpine",100,"vnt.",null,{"$f":"IF(ISBLANK(E461),\"\", PRODUCT(C461,E461))","v":""}]
["3.26.1.","Trišakis 67 laipsnių d50 , PVC su gumine tarpine"]
["3.27.","Trišakis 67 laipsnių d100 , PVC su gumine tarpine",100,"vnt.",null,{"$f":"IF(ISBLANK(E463),\"\", PRODUCT(C463,E463))","v":""}]
["3.27.1.","Trišakis 67 laipsnių d100 , PVC su gumine tarpine"]
["3.28.","Trišakis 67 laipsnių d40 , PVC su gumine tarpine",100,"vnt.",null,{"$f":"IF(ISBLANK(E465),\"\", PRODUCT(C465,E465))","v":""}]
["3.28.1.","Trišakis 67 laipsnių d40 , PVC su gumine tarpine"]
["3.29.","Trišakis 87 laipsnių d40 , PVC su gumine tarpine",100,"vnt.",null,{"$f":"IF(ISBLANK(E467),\"\", PRODUCT(C467,E467))","v":""}]
["3.29.1.","Trišakis 87 laipsnių d40 , PVC su gumine tarpine"]
["3.30.","Trišakis 87 laipsnių d50 , PVC su gumine tarpine",100,"vnt.",null,{"$f":"IF(ISBLANK(E469),\"\", PRODUCT(C469,E469))","v":""}]
["3.30.1.","Trišakis 87 laipsnių d50 , PVC su gumine tarpine"]
["3.31.","Trišakis 87 laipsnių d100 , PVC su gumine tarpine",100,"vnt.",null,{"$f":"IF(ISBLANK(E471),\"\", PRODUCT(C471,E471))","v":""}]
["3.31.1.","Trišakis 87 laipsnių d100 , PVC su gumine tarpine"]
["3.32.","Alkūnė 30 laipsnių d40  PVC su gumine tarpine",100,"vnt.",null,{"$f":"IF(ISBLANK(E473),\"\", PRODUCT(C473,E473))","v":""}]
["3.32.1.","Alkūnė 30 laipsnių d40  PVC su gumine tarpine"]
["3.33.","Alkūnė 30 laipsnių d50  PVC su gumine tarpine",150,"vnt.",null,{"$f":"IF(ISBLANK(E475),\"\", PRODUCT(C475,E475))","v":""}]
["3.33.1.","Alkūnė 30 laipsnių d50  PVC su gumine tarpine"]
["3.34.","Alkūnė 30 laipsnių d100  PVC su gumine tarpine",100,"vnt.",null,{"$f":"IF(ISBLANK(E477),\"\", PRODUCT(C477,E477))","v":""}]
["3.34.1.","Alkūnė 30 laipsnių d100  PVC su gumine tarpine"]
["3.35.","Alkūnė 45 laipsnių d40  PVC su gumine tarpine",150,"vnt.",null,{"$f":"IF(ISBLANK(E479),\"\", PRODUCT(C479,E479))","v":""}]
["3.35.1.","Alkūnė 45 laipsnių d40  PVC su gumine tarpine"]
["3.36.","Alkūnė 45 laipsnių d50  PVC su gumine tarpine",150,"vnt.",null,{"$f":"IF(ISBLANK(E481),\"\", PRODUCT(C481,E481))","v":""}]
["3.36.1.","Alkūnė 45 laipsnių d50  PVC su gumine tarpine"]
["3.37.","Alkūnė 45 laipsnių d100  PVC su gumine tarpine",100,"vnt.",null,{"$f":"IF(ISBLANK(E483),\"\", PRODUCT(C483,E483))","v":""}]
["3.37.1.","Alkūnė 45 laipsnių d100  PVC su gumine tarpine"]
["3.38.","Alkūnė 88 laipsnių d40  PVC su gumine tarpine",100,"vnt.",null,{"$f":"IF(ISBLANK(E485),\"\", PRODUCT(C485,E485))","v":""}]
["3.38.1.","Alkūnė 88 laipsnių d40  PVC su gumine tarpine"]
["3.39.","Alkūnė 88 laipsnių d50  PVC su gumine tarpine",150,"vnt.",null,{"$f":"IF(ISBLANK(E487),\"\", PRODUCT(C487,E487))","v":""}]
["3.39.1.","Alkūnė 88 laipsnių d50  PVC su gumine tarpine"]
["3.40.","Alkūnė 88 laipsnių d100  PVC su gumine tarpine",100,"vnt.",null,{"$f":"IF(ISBLANK(E489),\"\", PRODUCT(C489,E489))","v":""}]
["3.40.1.","Alkūnė 88 laipsnių d100  PVC su gumine tarpine"]
["3.41.","Alkūnė WC ,45 laipsnių d110 ",70,"vnt.",null,{"$f":"IF(ISBLANK(E491),\"\", PRODUCT(C491,E491))","v":""}]
["3.41.1.","Alkūnė WC ,45 laipsnių d110 "]
["3.42.","Alkūnė WC ,90 laipsnių d110 ",70,"vnt.",null,{"$f":"IF(ISBLANK(E493),\"\", PRODUCT(C493,E493))","v":""}]
["3.42.1.","Alkūnė WC ,90 laipsnių d110 "]
["3.43.","Alkūnė sifonas plastmasinė, balta d40 , ilgis 680 mm",100,"vnt.",null,{"$f":"IF(ISBLANK(E495),\"\", PRODUCT(C495,E495))","v":""}]
["3.43.1.","Alkūnė sifonas plastmasinė, balta d40 , ilgis 680 mm"]
["3.44.","Alkūnė sifonui 50/40*",100,"vnt.",null,{"$f":"IF(ISBLANK(E497),\"\", PRODUCT(C497,E497))","v":""}]
["3.44.1.","Alkūnė sifonui 50/40*"]
["3.45.","Alsuoklis PP alkūnė 90 laipsnių kampu, 50mm skersmens",30,"vnt.",null,{"$f":"IF(ISBLANK(E499),\"\", PRODUCT(C499,E499))","v":""}]
["3.45.1.","Alsuoklis PP alkūnė 90 laipsnių kampu, 50mm skersmens"]
["3.46.","Alsuoklis PP  50mm skersmens",30,"vnt.",null,{"$f":"IF(ISBLANK(E501),\"\", PRODUCT(C501,E501))","v":""}]
["3.46.1.","Alsuoklis PP 50mm skersmens"]
["3.47.","Aklės vidaus kanalizacijos vamzdžiui d50",100,"vnt.",null,{"$f":"IF(ISBLANK(E503),\"\", PRODUCT(C503,E503))","v":""}]
["3.47.1.","Aklės vidaus kanalizacijos vamzdžiui d50"]
["3.48.","Aklės vidaus kanalizacijos vamzdžiui d110",100,"vnt.",null,{"$f":"IF(ISBLANK(E505),\"\", PRODUCT(C505,E505))","v":""}]
["3.48.1.","Aklės vidaus kanalizacijos vamzdžiui d110"]
["3.49.","Drenažinis vamzdis PVC su kokosu d100",200,"m",null,{"$f":"IF(ISBLANK(E507),\"\", PRODUCT(C507,E507))","v":""}]
["3.49.1.","Drenažinis vamzdis PVC su kokosu d100"]
["3.50.","Alkūnė WC ,75 laipsnių d110",70,"vnt.",null,{"$f":"IF(ISBLANK(E509),\"\", PRODUCT(C509,E509))","v":""}]
["3.50.1.","Alkūnė WC ,75 laipsnių d110"]
["3.51.","PVC (vidaus kanalizacija) vamzdis,  baltas d40 L-1000mm",40,"vnt.",null,{"$f":"IF(ISBLANK(E511),\"\", PRODUCT(C511,E511))","v":""}]
["3.52.","PVC (vidaus kanalizacija)vamzdis, baltas d40 L-500mm",40,"vnt.",null,""]
["3.53.","PVC (vidaus kanalizacija)vamzdis,  baltas d40 L-300(+-50)mm",40,"vnt.",null,""]
["3.54.","PVC (vidaus kanalizacija)vamzdis,  baltas d32 L-300(+-50)mm",40,"vnt.",null,""]
["3.55.","PVC (vidaus kanalizacija)alkūnė, balta d50,  90 laipsnių",40,"vnt.",null,""]
["3.56.","PVC (vidaus kanalizacija)alkūnė, balta d40,  90 laipsnių",40,"vnt.",null,""]
["3.57.","PVC (vidaus kanalizacija)alkūnė, balta d50,  45 laipsnių",40,"vnt.",null,""]
["3.58.","PVC (vidaus kanalizacija)alkūnė, balta d40, 45 laipsnių",40,"vnt.",null,""]
["3.59.","Alkūnė WC ,75 laipsnių d110 ",70,"vnt.",null,""]
["3.59.1.","Alkūnė WC ,75 laipsnių d110 "]
["3.60.","PVC (vidaus kanalizacija)perėjimas, D50/D40  baltas",40,"vnt.",null,{"$f":"IF(ISBLANK(E521),\"\", PRODUCT(C521,E521))","v":""}]
[null,null,null,null,"Suma be PVM",{"$f":"IF((COUNT(C411:C521)<>COUNT(F411:F521)),\"\", SUM(F411:F521))","v":""},{"$f":"IF((COUNT(C411:C521)<>COUNT(F411:F521)),\"Neužpildytos visų objektų kainos\", \"\")","v":"Neužpildytos visų objektų kainos"}]
[null,null,null,null,"PVM suma"]
[null,null,null,null,"Suma su PVM",{"$f":"IF(ISBLANK(F523), \"\", SUM(F522:F523))","v":""}]
[]
[]
[]
["4. DALIS","KERAMINĖ SANTECHNIKA, SIFONAI, SANTECHNINIAI PRIEDAI"]
[]
["Tiekėjo pasiūlymas:"]
["Nr.","Pavadinimas","Kiekis","Mato vienetas","Mato vieneto kaina be PVM, Eur","Suma be PVM, Eur"]
["4.","Keraminė santechnika, sifonai, santechniniai priedai"]
["4.1.","Trapas su nerūdijančio plieno grotelėmis , reguliuojamas aukštis, kampinis, d50",70,"vnt.",null,{"$f":"IF(ISBLANK(E533),\"\", PRODUCT(C533,E533))","v":""}]
["4.1.1.","Trapas su nerūdijančio plieno grotelėmis , reguliuojamas aukštis, kampinis, d50"]
["4.2.","Unitazo tvirtinimo varžtai WC 6x8 su kepurėle",200,"kompl.",null,{"$f":"IF(ISBLANK(E535),\"\", PRODUCT(C535,E535))","v":""}]
["4.2.1.","Unitazo tvirtinimo varžtai WC 6x8 su kepurėle"]
["4.3.","Tvirtinimo varžtai praustuvui, 8x120mm",300,"kompl.",null,{"$f":"IF(ISBLANK(E537),\"\", PRODUCT(C537,E537))","v":""}]
["4.3.1.","Tvirtinimo varžtai praustuvui, 8x120mm"]
["4.4.","Tvirtinimo varžtai praustuvui, 10x140mm",300,"kompl.",null,{"$f":"IF(ISBLANK(E539),\"\", PRODUCT(C539,E539))","v":""}]
["4.4.1.","Tvirtinimo varžtai praustuvui, 10x140mm"]
["4.5.","Sifonas praustuvui universalus, su ventiliu,dangtelis nerūdijančio plieno, su pajungimo ir išbėgimo vamzdžiu d40mm",200,"vnt.",null,{"$f":"IF(ISBLANK(E541),\"\", PRODUCT(C541,E541))","v":""}]
["4.5.1.","Sifonas praustuvui universalus, su ventiliu,dangtelis nerūdijančio plieno, su pajungimo ir išbėgimo vamzdžiu d40mm"]
["4.6.","Sifonas pisuarui PVC",50,"vnt.",null,{"$f":"IF(ISBLANK(E543),\"\", PRODUCT(C543,E543))","v":""}]
["4.6.1.","Sifonas pisuarui PVC, tinkantis objektui 5.21"]
["4.7.","WC vandens padavimo automatika, apatinis pajungimas",200,"vnt.",null,{"$f":"IF(ISBLANK(E545),\"\", PRODUCT(C545,E545))","v":""}]
["4.7.1.","WC vandens padavimo automatika, apatinis pajungimas"]
["4.8.","WC vandens padavimo automatika, šoninis pajungimas A15-1/2\"",200,"vnt.",null,{"$f":"IF(ISBLANK(E547),\"\", PRODUCT(C547,E547))","v":""}]
["4.8.1.","WC vandens padavimo automatika, šoninis pajungimas A15-1/2\""]
["4.9.","WC bakelio vandens nuleidimas su dvigubu mygtuku universalus]",200,"vnt.",null,{"$f":"IF(ISBLANK(E549),\"\", PRODUCT(C549,E549))","v":""}]
["4.9.1.","WC bakelio vandens nuleidimas su dvigubu mygtuku universalus]"]
["4.10.","Sifono ventilis plieninei plautuvei",100,"vnt.",null,{"$f":"IF(ISBLANK(E551),\"\", PRODUCT(C551,E551))","v":""}]
["4.10.1.","Sifono ventilis plieninei plautuvei"]
["4.11.","Sifono ventilio grotelės nerūdijančio plieno",50,"vnt.",null,{"$f":"IF(ISBLANK(E553),\"\", PRODUCT(C553,E553))","v":""}]
["4.11.1.","Sifono ventilio grotelės nerūdijančio plieno"]
["4.12.","Sifonas voniai su persipylimo sistema 40/50",50,"vnt.",null,{"$f":"IF(ISBLANK(E555),\"\", PRODUCT(C555,E555))","v":""}]
["4.12.1.","Sifono ventilio grotelės nerūdijančio plieno"]
["4.13.","Žarnelės WC bakeliams L-60cm,prijungimas vid-vid 1/2\"",400,"vnt.",null,{"$f":"IF(ISBLANK(E557),\"\", PRODUCT(C557,E557))","v":""}]
["4.13.1.","Žarnelės WC bakeliams L-60cm,prijungimas vid-vid 1/2\""]
["4.14.","Klozetas keraminis baltas, su bakeliu, nuleidimo mechanizmu, ,dangčiu",100,"vnt.",null,{"$f":"IF(ISBLANK(E559),\"\", PRODUCT(C559,E559))","v":""}]
["4.14.1.","Klozetas keraminis baltas, su bakeliu, nuleidimo mechanizmu, ,dangčiu"]
["4.14.2.","Pastatomas, nubėgimas horizontalus"]
["4.15.","Praustuvas  keraminis baltas ,su skyle maišytuvui, plotis 55cm",100,"vnt.",null,{"$f":"IF(ISBLANK(E562),\"\", PRODUCT(C562,E562))","v":""}]
["4.15.1.","Praustuvas  keraminis baltas ,su skyle maišytuvui, plotis 55cm"]
["4.16.","Praustuvas  keraminis baltas ,su skyle maišytuvui, plotis 40cm",40,"vnt.",null,{"$f":"IF(ISBLANK(E564),\"\", PRODUCT(C564,E564))","v":""}]
["4.16.1.","Praustuvas  keraminis baltas ,su skyle maišytuvui, plotis 40cm"]
["4.17.","Plautuvė nerūdijančio plieno , įleidžiama, kvadratinė 45x45 cm, be staliuko",30,"vnt.",null,{"$f":"IF(ISBLANK(E566),\"\", PRODUCT(C566,E566))","v":""}]
["4.17.1.","Plautuvė nerūdijančio plieno , įleidžiama, kvadratinė 45x45 cm, be staliuko"]
["4.18.","Klozeto dangtis , plastmasinis, baltas",200,"vnt.",null,{"$f":"IF(ISBLANK(E568),\"\", PRODUCT(C568,E568))","v":""}]
["4.18.1.","Tinkantis objektui 5.14"]
["4.19.","Unitazo dangčių tvirtinimo varžtai",100,"kompl.",null,{"$f":"IF(ISBLANK(E570),\"\", PRODUCT(C570,E570))","v":""}]
["4.19.1.","Unitazo dangčių tvirtinimo varžtai"]
["4.20.","WC bakelio tvirtinimo varžtai M8x75",100,"kompl.",null,{"$f":"IF(ISBLANK(E572),\"\", PRODUCT(C572,E572))","v":""}]
["4.20.1.","WC bakelio tvirtinimo varžtai M8x75"]
["4.21.","Pisuaras keramikinis, baltas, pakabinamas",20,"vnt.",null,{"$f":"IF(ISBLANK(E574),\"\", PRODUCT(C574,E574))","v":""}]
["4.21.1.","Pisuaras keramikinis, baltas, pakabinamas"]
["4.22.","Tepalas kanalizacijos vamzdžių montavimui silikoninis ne mažiau 150ml",60,"vnt.",null,{"$f":"IF(ISBLANK(E576),\"\", PRODUCT(C576,E576))","v":""}]
["4.22.1.","Tepalas kanalizacijos vamzdžių montavimui silikoninis ne mažiau 150ml"]
["4.23.","Pasta sandarinimo, UNIPAX tipo arba lygiavertė ,ne mažiau 150ml",60,"vnt.",null,{"$f":"IF(ISBLANK(E578),\"\", PRODUCT(C578,E578))","v":""}]
["4.23.1.","Pasta sandarinimo, UNIPAX tipo arba lygiavertė ,ne mažiau 150ml"]
["4.24.","Siūlas sriegių sandarinimui, ne mažiau 150m rulone",40,"vnt.",null,{"$f":"IF(ISBLANK(E580),\"\", PRODUCT(C580,E580))","v":""}]
["4.24.1.","Siūlas sriegių sandarinimui ,ne mažiau 150m rulone. Tinkantis karštam, šaltam vandeniui, šildymui, dujoms"]
["4.25.","Linų pluoštas, ne mažiau 100g rulone",50,"vnt.",null,{"$f":"IF(ISBLANK(E582),\"\", PRODUCT(C582,E582))","v":""}]
["4.25.1.","Linų pluoštas, ne mažiau 100g rulone"]
["4.26.","Techninė guma 4mm storio, lygaus paviršiaus",10,"kv. m",null,{"$f":"IF(ISBLANK(E584),\"\", PRODUCT(C584,E584))","v":""}]
["4.26.1.","Techninė guma 4mm storio, lygaus paviršiaus"]
["4.27.","Tarpinės guminė d18 mm dušo šlangutei]",300,"vnt.",null,{"$f":"IF(ISBLANK(E586),\"\", PRODUCT(C586,E586))","v":""}]
["4.27.1.","Tarpinės guminė d18 mm dušo šlangutei]"]
["4.28.","Tarpinės guminė d25 mm dušo sieniniam maišytuvui]",300,"vnt.",null,{"$f":"IF(ISBLANK(E588),\"\", PRODUCT(C588,E588))","v":""}]
["4.28.1.","Tarpinės guminė d25 mm sieniniam maišytuvui]"]
["4.29.","Sandarinimo juostelė tefloninė, plotis 10+-2]mm, rulone10+-3]m",150,"vnt.",null,{"$f":"IF(ISBLANK(E590),\"\", PRODUCT(C590,E590))","v":""}]
["4.29.1.","Sandarinimo juostelė tefloninė, plotis 10+-2]mm, rulone10+-3]m"]
["4.30.","Vandens filtro korpusas, darbinė to 5-40 CO ,Pmax -8 bar, prijungimas dn 32, skaidri kolba su raktu, laikikliu ir plaunamu filtravimo elementu",30,"vnt.",null,{"$f":"IF(ISBLANK(E592),\"\", PRODUCT(C592,E592))","v":""}]
["4.30.1.","Vandens filtro korpusas, darbinė to 5-40 CO ,Pmax -8 bar, prijungimas dn 32, skaidri kolba su raktu, laikikliu ir plaunamu filtravimo elementu"]
["4.31.","Filtro elementas PP 10",100,"vnt.",null,{"$f":"IF(ISBLANK(E594),\"\", PRODUCT(C594,E594))","v":""}]
["4.31.1.","Dydis 10\" colių , skirta šaltam ir karštam vandeniui. Pralaidumas 1  mikronas."]
["4.32.","Filtro elementas virvelinis  SP 9-1",150,"vnt.",null,{"$f":"IF(ISBLANK(E596),\"\", PRODUCT(C596,E596))","v":""}]
["4.32.1.","Filtro elementas virvelinis  SP 9-1"]
["4.33.","Rankšluosčių džiovintuvas gyvatukas] , atstumas tarp pajungimo ašių 600mm, žalvarinis, chromuotas. Pajungimas 1/2\" v",40,"vnt.",null,{"$f":"IF(ISBLANK(E598),\"\", PRODUCT(C598,E598))","v":""}]
["4.33.1.","Komplekte chromuoti laikikliai"]
["4.34.","WC pajungimas lankstus gofruotas] d100",80,"vnt.",null,{"$f":"IF(ISBLANK(E600),\"\", PRODUCT(C600,E600))","v":""}]
["4.34.1.","WC pajungimas lankstus gofruotas] d100"]
["4.35.","Žarnelės nerūdijančio plieno apvalkalu, 1/2\"x1/2\" vienas galas 90 laipsnių kampu]",80,"vnt.",null,{"$f":"IF(ISBLANK(E602),\"\", PRODUCT(C602,E602))","v":""}]
["4.35.1.","Žarnelės nerūdijančio plieno apvalkalu, 1/2\"x1/2\" vienas galas 90 laipsnių kampu]"]
["4.36.","Žarnelės nerūdijančio plieno apvalkalu, 1/2\"x1/2\" vid/išor",150,"vnt.",null,{"$f":"IF(ISBLANK(E604),\"\", PRODUCT(C604,E604))","v":""}]
["4.36.1.","Žarnelės nerūdijančio plieno apvalkalu, 1/2\"x1/2\" vid/išor"]
["4.37.","Praustuvo sifonas d50, plastikinis, baltas",100,"vnt.",null,{"$f":"IF(ISBLANK(E606),\"\", PRODUCT(C606,E606))","v":""}]
["4.37.1.","Praustuvo sifonas d50, plastikinis, baltas"]
["4.38.","Porankiai wc, dušo fiksuotas turėklas] 300mm ilgio, spalva balta",20,"vnt.",null,{"$f":"IF(ISBLANK(E608),\"\", PRODUCT(C608,E608))","v":""}]
["4.38.1.","Porankiai wc, dušo fiksuotas turėklas] 300mm ilgio, spalva balta"]
["4.39.","Porankiai wc, dušo fiksuotas turėklas] 400mm ilgio, spalva balta",20,"vnt.",null,{"$f":"IF(ISBLANK(E610),\"\", PRODUCT(C610,E610))","v":""}]
["4.39.1.","Porankiai wc, dušo fiksuotas turėklas] 400mm ilgio, spalva balta"]
["4.40.","Filtro elementas PP 10",150,"vnt.",null,{"$f":"IF(ISBLANK(E612),\"\", PRODUCT(C612,E612))","v":""}]
["4.40.1.","Dydis 10\" colių , skirta šaltam ir karštam vandeniui. Pralaidumas 5 mikronai"]
["4.41.","WC vandens padavimo automatika, šoninis pajungimas 3/8\"",100,"vnt.",null,{"$f":"IF(ISBLANK(E614),\"\", PRODUCT(C614,E614))","v":""}]
["4.41.1.","WC vandens padavimo automatika, šoninis pajungimas 3/8\""]
["4.42.","Paspaudžiamas kranelis pisuarui, chromuotas",20,"vnt.",null,{"$f":"IF(ISBLANK(E616),\"\", PRODUCT(C616,E616))","v":""}]
["4.42.1.","Tinkantis objektui 5.21"]
["4.43.","Praustuvas  kampinis, keraminis baltas ,su skyle maišytuvui, plotis 45(+-5)cm",15,"vnt.",null,{"$f":"IF(ISBLANK(E618),\"\", PRODUCT(C618,E618))","v":""}]
["4.43.1.","Praustuvas  kampinis, keraminis baltas ,su skyle maišytuvui, plotis 45(+-5)cm"]
[null,null,null,null,"Suma be PVM",{"$f":"IF((COUNT(C533:C619)<>COUNT(F533:F619)),\"\", SUM(F533:F619))","v":""},{"$f":"IF((COUNT(C533:C619)<>COUNT(F533:F619)),\"Neužpildytos visų objektų kainos\", \"\")","v":"Neužpildytos visų objektų kainos"}]
[null,null,null,null,"PVM suma"]
[null,null,null,null,"Suma su PVM",{"$f":"IF(ISBLANK(F621), \"\", SUM(F620:F621))","v":""}]
[]
[]
[]
["5. DALIS","ŠILDYMO SISTEMOS DALYS"]
[]
["Tiekėjo pasiūlymas:"]
["Nr.","Pavadinimas","Kiekis","Mato vienetas","Mato vieneto kaina be PVM, Eur","Suma be PVM, Eur"]
["5.","Šildymo sistemos dalys"]
["5.1.","Trieigis pamaišymo vožtuvas iš DZR vario lydinio PN 10. T.max. 130oC  DN25",3,"vnt.",34.909999999999997,{"$f":"IF(ISBLANK(E631),\"\", PRODUCT(C631,E631))","v":104.72999999999999}]
["5.1.1.","Trieigis pamaišymo vožtuvas iš DZR vario lydinio PN 10. T.max. 130oC  DN25"]
["5.2.","Trieigis pamaišymo vožtuvas iš DZR vario lydinio PN 10 T max. 130o C DN32",2,"vnt.",45.18,{"$f":"IF(ISBLANK(E633),\"\", PRODUCT(C633,E633))","v":90.36}]
["5.2.1.","Trieigis pamaišymo vožtuvas iš DZR vario lydinio PN 10 T max. 130o C DN32"]
["5.3.","Trieigis pamaišymo vožtuvas iš DZR vario lydinio PN 10 T max. 130o C DN40",2,"vnt.",56.58,{"$f":"IF(ISBLANK(E635),\"\", PRODUCT(C635,E635))","v":113.16}]
["5.3.1.","Trieigis pamaišymo vožtuvas iš DZR vario lydinio PN 10 T max. 130o C DN40"]
["5.4.","Manometras vertikalus DN 100 su patikra, PN10 darb. temp. 120oC, skalė 10bar. Pajungimas1/2",6,"vnt.",7.22,{"$f":"IF(ISBLANK(E637),\"\", PRODUCT(C637,E637))","v":43.32}]
["5.4.1.","Manometras vertikalus DN 100 su patikra, PN10 darb. temp. 120oC, skalė 10bar. Pajungimas1/2"]
["5.5.","Manometras vertikalus DN 100 su patikra, PN10 darb. temp. 120oC, skalė 6bar. Pajungimas1/2",6,"vnt.",7.22,{"$f":"IF(ISBLANK(E639),\"\", PRODUCT(C639,E639))","v":43.32}]
["5.5.1.","Manometras vertikalus DN 100 su patikra, PN10 darb. temp. 120oC, skalė 6bar. Pajungimas1/2"]
["5.6.","Manometras vertikalus DN63 su patikra, PN10 darb. temp. 120oC, skalė 6bar. Pajungimas ¼",6,"vnt.",4.4800000000000004,{"$f":"IF(ISBLANK(E641),\"\", PRODUCT(C641,E641))","v":26.880000000000003}]
["5.6.1.","Manometras vertikalus DN63 su patikra, PN10 darb. temp. 120oC, skalė 6bar. Pajungimas ¼"]
["5.7.","Bimetalinis termometras DN63 PN10 darb. temp. 120oC, skalė 120oC, horizontalus pajungimas ½ , gilzės matmenys 50mm x Ø9mm",10,"vnt.",3.34,{"$f":"IF(ISBLANK(E643),\"\", PRODUCT(C643,E643))","v":33.4}]
["5.7.1.","Bimetalinis termometras DN63 PN10 darb. temp. 120oC, skalė 120oC, horizontalus pajungimas ½ , gilzės matmenys 50mm x Ø9mm"]
["5.8.","Nerūdijančio plieno lankstus gofruotas vamzdis DN25",10,"m",6.82,{"$f":"IF(ISBLANK(E645),\"\", PRODUCT(C645,E645))","v":68.2}]
["5.8.1.","Nerūdijančio plieno lankstus gofruotas vamzdis DN25"]
["5.9.","Nerūdijančio plieno lankstus gofruotas vamzdis DN32",10,"m",11.23,{"$f":"IF(ISBLANK(E647),\"\", PRODUCT(C647,E647))","v":112.30000000000001}]
["5.9.1.","Nerūdijančio plieno lankstus gofruotas vamzdis DN32"]
["5.10.","Nerūdijančio plieno lankstaus gofruoto vamzdžio tiesi jungtis, vamzdis-metalas, vid. sriegis DN25",20,"vnt.",8.2200000000000006,{"$f":"IF(ISBLANK(E649),\"\", PRODUCT(C649,E649))","v":164.4}]
["5.10.1.","Nerūdijančio plieno lankstaus gofruoto vamzdžio tiesi jungtis, vamzdis-metalas, vid. sriegis DN25"]
["5.11.","Nerūdijančio plieno lankstaus gofruoto vamzdžio tiesi jungtis, vamzdis-metalas, vid. sriegis DN32",10,"vnt.",15.04,{"$f":"IF(ISBLANK(E651),\"\", PRODUCT(C651,E651))","v":150.39999999999998}]
["5.11.1.","Nerūdijančio plieno lankstaus gofruoto vamzdžio tiesi jungtis, vamzdis-metalas, vid. sriegis DN32"]
["5.12.","Šilumos ir karšto vandens ruošimo sistemų valdiklis RVD 140A  arba lygiavertis]",2,"vnt.",324.85000000000002,{"$f":"IF(ISBLANK(E653),\"\", PRODUCT(C653,E653))","v":649.70000000000005}]
["5.12.1.","Šilumos ir karšto vandens ruošimo sistemų valdiklis RVD 140A  arba lygiavertis]"]
[null,null,null,null,"Suma be PVM",{"$f":"IF((COUNT(C631:C654)<>COUNT(F631:F654)),\"\", SUM(F631:F654))","v":1600.17},{"$f":"IF((COUNT(C631:C654)<>COUNT(F631:F654)),\"Neužpildytos visų objektų kainos\", \"\")","v":""}]
[null,null,null,null,"PVM suma",336.04]
[null,null,null,null,"Suma su PVM",{"$f":"IF(ISBLANK(F656), \"\", SUM(F655:F656))","v":1936.21}]
[]
[]
[]
["6. DALIS","NEUŽŠĄLANTIS ŠILDYMO SISTEMOS SKYSTIS, VANDENS MINKŠTINIMO DRUSKA"]
[]
["Tiekėjo pasiūlymas:"]
[]
[]
[]
[]
[]
[]
[]
[null,null,null,null,null,null,{"$f":"IF((COUNT(C666:C670)<>COUNT(F666:F670)),\"Neužpildytos visų objektų kainos\", \"\")","v":""}]
[]
[]
[]
[]
[]
["7. DALIS","DAUGIASLUOKSNIAI, PPR VAMZDŽIAI , VAMZDYNO DALYS, ŠILDYMO SISTEMOS, RADIATORIAI"]
[]
["Tiekėjo pasiūlymas:"]
["Nr.","Pavadinimas","Kiekis","Mato vienetas","Mato vieneto kaina be PVM, Eur","Suma be PVM, Eur"]
["7.","Daugiasluoksniai, PPR vamzdžiai , vamzdyno dalys, šildymo sistemos, radiatoriai"]
["7.1.","Daugiasluoksnis vamzdis PEX/Al/PEX 16x2,0 Tmax -90",2000,"m",null,{"$f":"IF(ISBLANK(E682),\"\", PRODUCT(C682,E682))","v":""}]
["7.1.1.","Daugiasluoksnis vamzdis PEX/Al/PEX 16x2,0 Tmax -90"]
["7.2.","Daugiasluoksnis vamzdis PEX/Al/PEX 20x2,0 Tmax -90",1000,"m",null,{"$f":"IF(ISBLANK(E684),\"\", PRODUCT(C684,E684))","v":""}]
["7.2.1.","Daugiasluoksnis vamzdis PEX/Al/PEX 20x2,0 Tmax -90"]
["7.3.","Daugiasluoksnis vamzdis PCX/AC/PEX 26x2,5 Tmax -90",400,"m",null,{"$f":"IF(ISBLANK(E686),\"\", PRODUCT(C686,E686))","v":""}]
["7.3.1.","Daugiasluoksnis vamzdis PEX/Al/PEX 20x2,0 Tmax -90"]
["7.4.","Vamzdžio laikiklis dvigubas plastmasinis daugiasluoksniui vamzdžiui diam. 16, tvirtinti 16-26",400,"vnt.",null,{"$f":"IF(ISBLANK(E688),\"\", PRODUCT(C688,E688))","v":""}]
["7.4.1.","Vamzdžio laikiklis dvigubas plastmasinis daugiasluoksniui vamzdžiui diam. 16, tvirtinti 16-26"]
["7.5.","Daugiasluoksnis vamzdis 18x2",200,"m",null,{"$f":"IF(ISBLANK(E690),\"\", PRODUCT(C690,E690))","v":""}]
["7.5.1.","Daugiasluoksnis vamzdis 18x2"]
["7.6.","Vamzdis PPRPN 20 karštam vandeniui d20",200,"m",null,{"$f":"IF(ISBLANK(E692),\"\", PRODUCT(C692,E692))","v":""}]
["7.6.1.","Vamzdis PPRPN 20 karštam vandeniui d20"]
["7.7.","Vamzdis PPRPN 20 karštam vandeniui d25",200,"m",null,{"$f":"IF(ISBLANK(E694),\"\", PRODUCT(C694,E694))","v":""}]
["7.7.1.","Vamzdis PPRPN 20 karštam vandeniui d25"]
["7.8.","Vamzdis PPRPN 20 karštam vandeniui d32",200,"m",null,{"$f":"IF(ISBLANK(E696),\"\", PRODUCT(C696,E696))","v":""}]
["7.8.1.","Vamzdis PPRPN 20 karštam vandeniui d32"]
["7.9.","Vamzdis PPRPN 20 karštam vandeniui d40",100,"m",null,{"$f":"IF(ISBLANK(E698),\"\", PRODUCT(C698,E698))","v":""}]
["7.9.1.","Vamzdis PPRPN 20 karštam vandeniui d40"]
["7.10.","Vamzdžiams  PPR dviguba mova d20",100,"vnt.",null,{"$f":"IF(ISBLANK(E700),\"\", PRODUCT(C700,E700))","v":""}]
["7.10.1.","Vamzdžiams  PPR dviguba mova d20"]
["7.11.","Vamzdžiams  PPR dviguba mova d25",100,"vnt.",null,{"$f":"IF(ISBLANK(E702),\"\", PRODUCT(C702,E702))","v":""}]
["7.11.1.","Vamzdžiams  PPR dviguba mova d25"]
["7.12.","Vamzdžiams  PPR dviguba mova d32",50,"vnt.",null,{"$f":"IF(ISBLANK(E704),\"\", PRODUCT(C704,E704))","v":""}]
["7.12.1.","Vamzdžiams  PPR dviguba mova d32"]
["7.13.","Vamzdžiams  PPR dviguba mova d40",50,"vnt.",null,{"$f":"IF(ISBLANK(E706),\"\", PRODUCT(C706,E706))","v":""}]
["7.13.1.","Vamzdžiams  PPR dviguba mova d40"]
["7.14.","PPR vamzdžių laikikliai d20",100,"vnt.",null,{"$f":"IF(ISBLANK(E708),\"\", PRODUCT(C708,E708))","v":""}]
["7.14.1.","PPR vamzdžių laikikliai d20"]
["7.15.","PPR vamzdžių laikikliai d25",100,"vnt.",null,{"$f":"IF(ISBLANK(E710),\"\", PRODUCT(C710,E710))","v":""}]
["7.15.1.","PPR vamzdžių laikikliai d25"]
["7.16.","PPR vamzdžių laikikliai d32",50,"vnt.",null,{"$f":"IF(ISBLANK(E712),\"\", PRODUCT(C712,E712))","v":""}]
["7.16.1.","PPR vamzdžių laikikliai d32"]
["7.17.","PPR vamzdžių laikikliai d40",50,"vnt.",null,{"$f":"IF(ISBLANK(E714),\"\", PRODUCT(C714,E714))","v":""}]
["7.17.1.","PPR vamzdžių laikikliai d40"]
["7.18.","Antgalis srieginis išorinis 16x1/2\" suveržiamas",200,"vnt.",null,{"$f":"IF(ISBLANK(E716),\"\", PRODUCT(C716,E716))","v":""}]
["7.18.1.","Turi tikti objektui 7.1"]
["7.19.","Antgalis srieginis išorinis 16x1/2\" presuojamas",200,"vnt.",null,{"$f":"IF(ISBLANK(E718),\"\", PRODUCT(C718,E718))","v":""}]
["7.19.1.","Turi tikti objektui 7.1"]
["7.20.","Antgalis srieginis išorinis 20x3/4\" suveržiamas",100,"vnt.",null,{"$f":"IF(ISBLANK(E720),\"\", PRODUCT(C720,E720))","v":""}]
["7.20.1.","Turi tikti objektui 7.2"]
["7.21.","Antgalis srieginis išorinis 20x3/4\" presuojamas",100,"vnt.",null,{"$f":"IF(ISBLANK(E722),\"\", PRODUCT(C722,E722))","v":""}]
["7.21.1.","Turi tikti objektui 7.2"]
["7.22.","Antgalis srieginis išorinis 26x4/4\" suveržiamas",30,"vnt.",null,{"$f":"IF(ISBLANK(E724),\"\", PRODUCT(C724,E724))","v":""}]
["7.22.1.","Turi tikti objektui 7.3"]
["7.23.","Antgalis srieginis išorinis 26x4/4\" presuojamas",30,"vnt.",null,{"$f":"IF(ISBLANK(E726),\"\", PRODUCT(C726,E726))","v":""}]
["7.23.1.","Turi tikti objektui 7.3"]
["7.24.","Antgalis srieginis išorinis 26x3/4\" suveržiamas",30,"vnt.",null,{"$f":"IF(ISBLANK(E728),\"\", PRODUCT(C728,E728))","v":""}]
["7.24.1.","Turi tikti objektui 7.3"]
["7.25.","Antgalis srieginis išorinis 26x3/4\" presuojamas",30,"vnt.",null,{"$f":"IF(ISBLANK(E730),\"\", PRODUCT(C730,E730))","v":""}]
["7.25.1.","Turi tikti objektui 7.3"]
["7.26.","Sujungimas daugiasluoksniui vamzdžiui 16x16 suveržiamas",100,"vnt.",null,{"$f":"IF(ISBLANK(E732),\"\", PRODUCT(C732,E732))","v":""}]
["7.26.1.","Turi tikti objektui 7.1"]
["7.27.","Sujungimas daugiasluoksniui vamzdžiui 16x16 presuojamas",100,"vnt.",null,{"$f":"IF(ISBLANK(E734),\"\", PRODUCT(C734,E734))","v":""}]
["7.27.1.","Turi tikti objektui 7.1"]
["7.28.","Sujungimas daugiasluoksniui vamzdžiui 20x20 suveržiamas",50,"vnt.",null,{"$f":"IF(ISBLANK(E736),\"\", PRODUCT(C736,E736))","v":""}]
["7.28.1.","Turi tikti objektui 7.2"]
["7.29.","Sujungimas daugiasluoksniui vamzdžiui 20x20 presuojamas",50,"vnt.",null,{"$f":"IF(ISBLANK(E738),\"\", PRODUCT(C738,E738))","v":""}]
["7.29.1.","Turi tikti objektui 7.2"]
["7.30.","Sujungimas daugiasluoksniui vamzdžiui 26x26 suveržiamas",30,"vnt.",null,{"$f":"IF(ISBLANK(E740),\"\", PRODUCT(C740,E740))","v":""}]
["7.30.1.","Turi tikti objektui 7.3"]
["7.31.","Sujungimas daugiasluoksniui vamzdžiui 26x26 presuojamas",30,"vnt.",null,{"$f":"IF(ISBLANK(E742),\"\", PRODUCT(C742,E742))","v":""}]
["7.31.1.","Turi tikti objektui 7.3"]
["7.32.","Antgalis srieginis vidinis 16x1/2\" suveržiamas",200,"vnt.",null,{"$f":"IF(ISBLANK(E744),\"\", PRODUCT(C744,E744))","v":""}]
["7.32.1.","Turi tikti objektui 7.1"]
["7.33.","Antgalis srieginis vidinis 16x1/2\" presuojamas",200,"vnt.",null,{"$f":"IF(ISBLANK(E746),\"\", PRODUCT(C746,E746))","v":""}]
["7.33.1.","Turi tikti objektui 7.1"]
["7.34.","Antgalis srieginis vidinis 20x3/4\" suveržiamas",100,"vnt.",null,{"$f":"IF(ISBLANK(E748),\"\", PRODUCT(C748,E748))","v":""}]
["7.34.1.","Turi tikti objektui 7.2"]
["7.35.","Antgalis srieginis vidinis 20x3/4\" presuojamas",100,"vnt.",null,{"$f":"IF(ISBLANK(E750),\"\", PRODUCT(C750,E750))","v":""}]
["7.35.1.","Turi tikti objektui 7.2"]
["7.36.","Antgalis srieginis vidinis 26x3/4\" suveržiamas",30,"vnt.",null,{"$f":"IF(ISBLANK(E752),\"\", PRODUCT(C752,E752))","v":""}]
["7.36.1.","Turi tikti objektui 7.3"]
["7.37.","Antgalis srieginis vidinis 26x3/4\" presuojamas",30,"vnt.",null,{"$f":"IF(ISBLANK(E754),\"\", PRODUCT(C754,E754))","v":""}]
["7.37.1.","Turi tikti objektui 7.3"]
["7.38.","Antgalis srieginis išorinis kampinis 16x1/2\" suveržiamas",100,"vnt.",null,{"$f":"IF(ISBLANK(E756),\"\", PRODUCT(C756,E756))","v":""}]
["7.38.1.","Turi tikti objektui 7.1"]
["7.39.","Antgalis srieginis išorinis kampinis 16x1/2\" presuojamas",100,"vnt.",null,{"$f":"IF(ISBLANK(E758),\"\", PRODUCT(C758,E758))","v":""}]
["7.39.1.","Turi tikti objektui 7.1"]
["7.40.","Antgalis srieginis išorinis kampinis 20x3/4\" suveržiamas",50,"vnt.",null,{"$f":"IF(ISBLANK(E760),\"\", PRODUCT(C760,E760))","v":""}]
["7.40.1.","Turi tikti objektui 7.2"]
["7.41.","Antgalis srieginis išorinis kampinis 20x3/4\" presuojamas",50,"vnt.",null,{"$f":"IF(ISBLANK(E762),\"\", PRODUCT(C762,E762))","v":""}]
["7.41.1.","Turi tikti objektui 7.2"]
["7.42.","Antgalis srieginis išorinis 20x1/2\" suveržiamas",50,"vnt.",null,{"$f":"IF(ISBLANK(E764),\"\", PRODUCT(C764,E764))","v":""}]
["7.42.1.","Turi tikti objektui 7.2"]
["7.43.","Antgalis srieginis išorinis  20x1/2\" presuojamas",50,"vnt.",null,{"$f":"IF(ISBLANK(E766),\"\", PRODUCT(C766,E766))","v":""}]
["7.43.1.","Turi tikti objektui 7.2"]
["7.44.","Antgalis kampinis su tvirtinimu vidinis 16x1/2\" suveržiamas",200,"vnt.",null,{"$f":"IF(ISBLANK(E768),\"\", PRODUCT(C768,E768))","v":""}]
["7.44.1.","Turi tikti objektui 7.1"]
["7.45.","Antgalis kampinis su tvirtinimu vidinis 16x1/2\" presuojamas",200,"vnt.",null,{"$f":"IF(ISBLANK(E770),\"\", PRODUCT(C770,E770))","v":""}]
["7.45.1.","Turi tikti objektui 7.1"]
["7.46.","PPR perėjimas su išoriniu metaliniu sriegiu d20x1/2\"",100,"vnt.",null,{"$f":"IF(ISBLANK(E772),\"\", PRODUCT(C772,E772))","v":""}]
["7.46.1.","PPR perėjimas su išoriniu metaliniu sriegiu d20x1/2\""]
["7.47.","PPR perėjimas su išoriniu metaliniu sriegiu d20x3/4\"",60,"vnt.",null,{"$f":"IF(ISBLANK(E774),\"\", PRODUCT(C774,E774))","v":""}]
["7.47.1.","PPR perėjimas su išoriniu metaliniu sriegiu d20x3/4\""]
["7.48.","PPR perėjimas su išoriniu metaliniu sriegiu d25x3/4\"",50,"vnt.",null,{"$f":"IF(ISBLANK(E776),\"\", PRODUCT(C776,E776))","v":""}]
["7.48.1.","PPR perėjimas su išoriniu metaliniu sriegiu d25x3/4\""]
["7.49.","PPR perėjimas su išoriniu metaliniu sriegiu d32/1\"",40,"vnt.",null,{"$f":"IF(ISBLANK(E778),\"\", PRODUCT(C778,E778))","v":""}]
["7.49.1.","PPR perėjimas su išoriniu metaliniu sriegiu d32/1\""]
["7.50.","PPR perėjimas su vidiniu sriegiu d20x1/2\"",100,"vnt.",null,{"$f":"IF(ISBLANK(E780),\"\", PRODUCT(C780,E780))","v":""}]
["7.50.1.","PPR perėjimas su vidiniu sriegiu d20x1/2\""]
["7.51.","PPR perėjimas su vidiniu sriegiu d20x3/4\"",60,"vnt.",null,{"$f":"IF(ISBLANK(E782),\"\", PRODUCT(C782,E782))","v":""}]
["7.51.1.","PPR perėjimas su vidiniu sriegiu d20x3/4\""]
["7.52.","PPR perėjimas su vidiniu sriegiu d25x3/4\"",40,"vnt.",null,{"$f":"IF(ISBLANK(E784),\"\", PRODUCT(C784,E784))","v":""}]
["7.52.1.","PPR perėjimas su vidiniu sriegiu d25x3/4\""]
["7.53.","PPR perėjimas su vidiniu sriegiu d32x1\"",20,"vnt.",null,{"$f":"IF(ISBLANK(E786),\"\", PRODUCT(C786,E786))","v":""}]
["7.53.1.","PPR perėjimas su vidiniu sriegiu d32x1\""]
["7.54.","PPR kompensatoriai d20",20,"vnt.",null,{"$f":"IF(ISBLANK(E788),\"\", PRODUCT(C788,E788))","v":""}]
["7.54.1.","PPR kompensatoriai d20"]
["7.55.","PPR kompensatoriai d25",20,"vnt.",null,{"$f":"IF(ISBLANK(E790),\"\", PRODUCT(C790,E790))","v":""}]
["7.55.1.","PPR kompensatoriai d25"]
["7.56.","PPR kompensatoriai d32",20,"vnt.",null,{"$f":"IF(ISBLANK(E792),\"\", PRODUCT(C792,E792))","v":""}]
["7.56.1.","PPR kompensatoriai d32"]
["7.57.","PPR kompensatoriai d40",20,"vnt.",null,{"$f":"IF(ISBLANK(E794),\"\", PRODUCT(C794,E794))","v":""}]
["7.57.1.","PPR kompensatoriai d40"]
["7.58.","Antgalis srieginis vidinis 18x1/2\" presuojamas",50,"vnt.",null,{"$f":"IF(ISBLANK(E796),\"\", PRODUCT(C796,E796))","v":""}]
["7.58.1.","Turi tikti objektui 7.5"]
["7.59.","Antgalis srieginis vidinis 18x1/2\" suveržiamas",50,"vnt.",null,{"$f":"IF(ISBLANK(E798),\"\", PRODUCT(C798,E798))","v":""}]
["7.59.1.","Turi tikti objektui 7.5"]
["7.60.","Antgalis išoriniu sriegiu daugiasluoksniam vamzdžiui 16x1/2\"",100,"vnt.",null,{"$f":"IF(ISBLANK(E800),\"\", PRODUCT(C800,E800))","v":""}]
["7.60.1.","Turi tikti objektui 7.1"]
["7.61.","Antgalis išoriniu sriegiu daugiasluoksniam vamzdžiui 16x1/2\" presuojama",100,"vnt.",null,{"$f":"IF(ISBLANK(E802),\"\", PRODUCT(C802,E802))","v":""}]
["7.61.1.","Turi tikti objektui 7.1"]
["7.62.","Antgalis išoriniu sriegiu daugiasluoksniam vamzdžiui 16x3/4\"",50,"vnt.",null,{"$f":"IF(ISBLANK(E804),\"\", PRODUCT(C804,E804))","v":""}]
["7.62.1.","Turi tikti objektui 7.1"]
["7.63.","Antgalis išoriniu sriegiu daugiasluoksniam vamzdžiui 16x3/4\" presuojama",50,"vnt.",null,{"$f":"IF(ISBLANK(E806),\"\", PRODUCT(C806,E806))","v":""}]
["7.63.1.","Turi tikti objektui 7.1"]
["7.64.","Antgalis išoriniu sriegiu daugiasluoksniam vamzdžiui 18x1/2\"",40,"vnt.",null,{"$f":"IF(ISBLANK(E808),\"\", PRODUCT(C808,E808))","v":""}]
["7.64.1.","Turi tikti objektui 7.5"]
["7.65.","Antgalis išoriniu sriegiu daugiasluoksniam vamzdžiui 18x1/2\" presuojama",40,"vnt.",null,{"$f":"IF(ISBLANK(E810),\"\", PRODUCT(C810,E810))","v":""}]
["7.65.1.","Turi tikti objektui 7.5"]
["7.66.","Antgalis išoriniu sriegiu daugiasluoksniam vamzdžiui 20x1/2\"",100,"vnt.",null,{"$f":"IF(ISBLANK(E812),\"\", PRODUCT(C812,E812))","v":""}]
["7.66.1.","Turi tikti objektui 7.2"]
["7.67.","Antgalis išoriniu sriegiu daugiasluoksniam vamzdžiui 20x1/2\" presuojama",100,"vnt.",null,{"$f":"IF(ISBLANK(E814),\"\", PRODUCT(C814,E814))","v":""}]
["7.67.1.","Turi tikti objektui 7.2"]
["7.68.","Antgalis išoriniu sriegiu daugiasluoksniam vamzdžiui 20x3/4\"",100,"vnt.",null,{"$f":"IF(ISBLANK(E816),\"\", PRODUCT(C816,E816))","v":""}]
["7.68.1.","Turi tikti objektui 7.2"]
["7.69.","Antgalis išoriniu sriegiu daugiasluoksniam vamzdžiui 20x3/4\" presuojama",100,"vnt.",null,{"$f":"IF(ISBLANK(E818),\"\", PRODUCT(C818,E818))","v":""}]
["7.69.1.","Turi tikti objektui 7.2"]
["7.70.","Antgalis išoriniu sriegiu daugiasluoksniam vamzdžiui 26x3/4\"",40,"vnt.",null,{"$f":"IF(ISBLANK(E820),\"\", PRODUCT(C820,E820))","v":""}]
["7.70.1.","Turi tikti objektui 7.3"]
["7.71.","Antgalis išoriniu sriegiu daugiasluoksniam vamzdžiui 26x3/4\" presuojama",40,"vnt.",null,{"$f":"IF(ISBLANK(E822),\"\", PRODUCT(C822,E822))","v":""}]
["7.71.1.","Turi tikti objektui 7.3"]
["7.72.","Antgalis išoriniu sriegiu daugiasluoksniam vamzdžiui 26x4/4\"",40,"vnt.",null,{"$f":"IF(ISBLANK(E824),\"\", PRODUCT(C824,E824))","v":""}]
["7.72.1.","Turi tikti objektui 7.3"]
["7.73.","Antgalis išoriniu sriegiu daugiasluoksniam vamzdžiui 26x4/4\" presuojama",40,"vnt.",null,{"$f":"IF(ISBLANK(E826),\"\", PRODUCT(C826,E826))","v":""}]
["7.73.1.","Turi tikti objektui 7.3"]
["7.74.","Trišakis 16x1/2\"x16 suveržiamas sriegis vidinis",80,"vnt.",null,{"$f":"IF(ISBLANK(E828),\"\", PRODUCT(C828,E828))","v":""}]
["7.74.1.","Trišakis 16x1/2\"x16 suveržiamas sriegis vidinis"]
["7.75.","Trišakis 16x1/2\"x16  sriegis vidinis presuojamas",160,"vnt.",null,{"$f":"IF(ISBLANK(E830),\"\", PRODUCT(C830,E830))","v":""}]
["7.75.1.","Trišakis 16x1/2\"x16  sriegis vidinis presuojamas"]
["7.76.","Trišakis 20x1/2\"x20 suveržiamas sriegis vidinis",60,"vnt.",null,{"$f":"IF(ISBLANK(E832),\"\", PRODUCT(C832,E832))","v":""}]
["7.76.1.","Trišakis 20x1/2\"x20 suveržiamas sriegis vidinis"]
["7.77.","Trišakis 20x1/2\"x20 sriegis vidinis presuojamas",60,"vnt.",null,{"$f":"IF(ISBLANK(E834),\"\", PRODUCT(C834,E834))","v":""}]
["7.77.1.","Trišakis 20x1/2\"x20 sriegis vidinis presuojamas"]
["7.78.","Trišakis 20x20x20 suveržiamas",80,"vnt.",null,{"$f":"IF(ISBLANK(E836),\"\", PRODUCT(C836,E836))","v":""}]
["7.78.1.","Trišakis 20x20x20 suveržiamas"]
["7.79.","Trišakis 20x20x20 presuojamas",60,"vnt.",null,{"$f":"IF(ISBLANK(E838),\"\", PRODUCT(C838,E838))","v":""}]
["7.79.1.","Trišakis 20x20x20 presuojamas"]
["7.80.","Trišakis 16x16x16 presuojamas",60,"vnt.",null,{"$f":"IF(ISBLANK(E840),\"\", PRODUCT(C840,E840))","v":""}]
["7.80.1.","Trišakis 16x16x16 presuojamas"]
["7.81.","Trišakis 16x16x16 užsukamas",80,"vnt.",null,{"$f":"IF(ISBLANK(E842),\"\", PRODUCT(C842,E842))","v":""}]
["7.81.1.","Trišakis 16x16x16 suveržiamas"]
["7.82.","Trišakis 26x26x26 presuojamas",40,"vnt.",null,{"$f":"IF(ISBLANK(E844),\"\", PRODUCT(C844,E844))","v":""}]
["7.82.1.","Trišakis 26x26x26 presuojamas"]
["7.83.","Trišakis 26x3/4x26 presuojamas",40,"vnt.",null,{"$f":"IF(ISBLANK(E846),\"\", PRODUCT(C846,E846))","v":""}]
["7.83.1.","Trišakis 26x3/4x26 presuojamas"]
["7.84.","Trišakis [vidus]18x1/2\"x18 suveržiamas",40,"vnt.",null,{"$f":"IF(ISBLANK(E848),\"\", PRODUCT(C848,E848))","v":""}]
["7.84.1.","Trišakis [vidus]18x1/2\"x18 suveržiamas"]
["7.85.","Trišakis [vidus] 18x1/2\"x18 presuojamas",40,"vnt.",null,{"$f":"IF(ISBLANK(E850),\"\", PRODUCT(C850,E850))","v":""}]
["7.85.1.","Trišakis [vidus] 18x1/2\"x18 presuojamas"]
["7.86.","Trišakis [vidus] 26x3/4\"x26 suveržiamas",30,"vnt.",null,{"$f":"IF(ISBLANK(E852),\"\", PRODUCT(C852,E852))","v":""}]
["7.86.1.","Trišakis [vidus] 26x3/4\"x26 suveržiamas"]
["7.87.","PPR pereinama mova vidus-vidus 20x16",100,"vnt.",null,{"$f":"IF(ISBLANK(E854),\"\", PRODUCT(C854,E854))","v":""}]
["7.87.1.","PPR pereinama mova vidus-vidus 20x16"]
["7.88.","PPR pereinama mova vidus-vidus 25x20",100,"vnt.",null,{"$f":"IF(ISBLANK(E856),\"\", PRODUCT(C856,E856))","v":""}]
["7.88.1.","PPR pereinama mova vidus-vidus 25x20"]
["7.89.","PPR pereinama mova vidus-vidus 32x20",100,"vnt.",null,{"$f":"IF(ISBLANK(E858),\"\", PRODUCT(C858,E858))","v":""}]
["7.89.1.","PPR pereinama mova vidus-vidus 32x20"]
["7.90.","PPR pereinama mova vidus-vidus 32x25",100,"vnt.",null,{"$f":"IF(ISBLANK(E860),\"\", PRODUCT(C860,E860))","v":""}]
["7.90.1.","PPR pereinama mova vidus-vidus 32x25"]
["7.91.","PPR redukcinis trišakis 20x16x20",60,"vnt.",null,{"$f":"IF(ISBLANK(E862),\"\", PRODUCT(C862,E862))","v":""}]
["7.91.1.","PPR redukcinis trišakis 20x16x20"]
["7.92.","PPR redukcinis trišakis 25x20x20",60,"vnt.",null,{"$f":"IF(ISBLANK(E864),\"\", PRODUCT(C864,E864))","v":""}]
["7.92.1.","PPR redukcinis trišakis 25x20x20"]
["7.93.","PPR redukcinis trišakis 25x20x25",50,"vnt.",null,{"$f":"IF(ISBLANK(E866),\"\", PRODUCT(C866,E866))","v":""}]
["7.93.1.","PPR redukcinis trišakis 25x20x25"]
["7.94.","PPR redukcinis trišakis 32x20x32",50,"vnt.",null,{"$f":"IF(ISBLANK(E868),\"\", PRODUCT(C868,E868))","v":""}]
["7.94.1.","PPR redukcinis trišakis 32x20x32"]
["7.95.","PPR redukcinis trišakis 32x25x32",20,"vnt.",null,{"$f":"IF(ISBLANK(E870),\"\", PRODUCT(C870,E870))","v":""}]
["7.95.1.","PPR redukcinis trišakis 32x25x32"]
["7.96.","PPR trišakis su vidiniu metaliniu sriegiu 20x1/2\"x20",100,"vnt.",null,{"$f":"IF(ISBLANK(E872),\"\", PRODUCT(C872,E872))","v":""}]
["7.96.1.","PPR trišakis su vidiniu metaliniu sriegiu 20x1/2\"x20"]
["7.97.","PPR trišakis su vidiniu metaliniu sriegiu 25x1/2\"x25",100,"vnt.",null,{"$f":"IF(ISBLANK(E874),\"\", PRODUCT(C874,E874))","v":""}]
["7.97.1.","PPR trišakis su vidiniu metaliniu sriegiu 25x1/2\"x25"]
["7.98.","PPR trišakis su vidiniu metaliniu sriegiu 25x3/4\"x25",50,"vnt.",null,{"$f":"IF(ISBLANK(E876),\"\", PRODUCT(C876,E876))","v":""}]
["7.98.1.","PPR trišakis su vidiniu metaliniu sriegiu 25x3/4\"x25"]
["7.99.","PPR trišakis su vidiniu metaliniu sriegiu 32x1\"x32",30,"vnt.",null,{"$f":"IF(ISBLANK(E878),\"\", PRODUCT(C878,E878))","v":""}]
["7.99.1.","PPR trišakis su vidiniu metaliniu sriegiu 32x1\"x32"]
["7.100.","PPR perėjimas su vidiniu metaliniu sriegiu-veržle 20x1/2\"",80,"vnt.",null,{"$f":"IF(ISBLANK(E880),\"\", PRODUCT(C880,E880))","v":""}]
["7.100.1.","PPR perėjimas su vidiniu metaliniu sriegiu-veržle 20x1/2\""]
["7.101.","PPR perėjimas su vidiniu metaliniu sriegiu-veržle 20x3/4\"",60,"vnt.",null,{"$f":"IF(ISBLANK(E882),\"\", PRODUCT(C882,E882))","v":""}]
["7.101.1.","PPR perėjimas su vidiniu metaliniu sriegiu-veržle 20x3/4\""]
["7.102.","PPR perėjimas su vidiniu metaliniu sriegiu-veržle 20x1\"",40,"vnt.",null,{"$f":"IF(ISBLANK(E884),\"\", PRODUCT(C884,E884))","v":""}]
["7.102.1.","PPR perėjimas su vidiniu metaliniu sriegiu-veržle 20x1\""]
["7.103.","PPR vamzdžio trišakis d20",120,"vnt.",null,{"$f":"IF(ISBLANK(E886),\"\", PRODUCT(C886,E886))","v":""}]
["7.103.1.","PPR vamzdžio trišakis d20"]
["7.104.","PPR vamzdžio trišakis d25",80,"vnt.",null,{"$f":"IF(ISBLANK(E888),\"\", PRODUCT(C888,E888))","v":""}]
["7.104.1.","PPR vamzdžio trišakis d25"]
["7.105.","PPR vamzdžio trišakis d32",80,"vnt.",null,{"$f":"IF(ISBLANK(E890),\"\", PRODUCT(C890,E890))","v":""}]
["7.105.1.","PPR vamzdžio trišakis d32"]
["7.106.","PPR vamzdžio trišakis d40",60,"vnt.",null,{"$f":"IF(ISBLANK(E892),\"\", PRODUCT(C892,E892))","v":""}]
["7.106.1.","PPR vamzdžio trišakis d40"]
["7.107.","PPR tvirtinimo alkūnės su vidiniu sriegiu 20x1/2\"",100,"vnt.",null,{"$f":"IF(ISBLANK(E894),\"\", PRODUCT(C894,E894))","v":""}]
["7.107.1.","PPR tvirtinimo alkūnės su vidiniu sriegiu 20x1/2\""]
["7.108.","PPR tvirtinimo alkūnės su vidiniu sriegiu 25x3/4\"",60,"vnt.",null,{"$f":"IF(ISBLANK(E896),\"\", PRODUCT(C896,E896))","v":""}]
["7.108.1.","PPR tvirtinimo alkūnės su vidiniu sriegiu 25x3/4\""]
["7.109.","PPR vamzdžio alkūnė d20, 90 laipsnių",100,"vnt.",null,{"$f":"IF(ISBLANK(E898),\"\", PRODUCT(C898,E898))","v":""}]
["7.109.1.","PPR vamzdžio alkūnė d20, 90 laipsnių"]
["7.110.","PPR vamzdžio alkūnė d25, 90 laipsnių",100,"vnt.",null,{"$f":"IF(ISBLANK(E900),\"\", PRODUCT(C900,E900))","v":""}]
["7.110.1.","PPR vamzdžio alkūnė d25, 90 laipsnių"]
["7.111.","PPR vamzdžio alkūnė d32, 90 laipsnių",40,"vnt.",null,{"$f":"IF(ISBLANK(E902),\"\", PRODUCT(C902,E902))","v":""}]
["7.111.1.","PPR vamzdžio alkūnė d32, 90 laipsnių"]
["7.112.","PPR vamzdžio alkūnė d40, 90 laipsnių",20,"vnt.",null,{"$f":"IF(ISBLANK(E904),\"\", PRODUCT(C904,E904))","v":""}]
["7.112.1.","PPR vamzdžio alkūnė d40, 90 laipsnių"]
["7.113.","PPR vamzdžio alkūnė d20, 45 laipsnių",100,"vnt.",null,{"$f":"IF(ISBLANK(E906),\"\", PRODUCT(C906,E906))","v":""}]
["7.113.1.","PPR vamzdžio alkūnė d20, 45 laipsnių"]
["7.114.","PPR vamzdžio alkūnė d25, 45 laipsnių",100,"vnt.",null,{"$f":"IF(ISBLANK(E908),\"\", PRODUCT(C908,E908))","v":""}]
["7.114.1.","PPR vamzdžio alkūnė d25, 45 laipsnių"]
["7.115.","PPR vamzdžio alkūnė d32, 45 laipsnių",40,"vnt.",null,{"$f":"IF(ISBLANK(E910),\"\", PRODUCT(C910,E910))","v":""}]
["7.115.1.","PPR vamzdžio alkūnė d32, 45 laipsnių"]
["7.116.","PPR vamzdžio alkūnė d40, 45 laipsnių",20,"vnt.",null,{"$f":"IF(ISBLANK(E912),\"\", PRODUCT(C912,E912))","v":""}]
["7.116.1.","PPR vamzdžio alkūnė d40, 45 laipsnių"]
["7.117.","PPR vamzdžio aklė d15",20,"vnt.",null,{"$f":"IF(ISBLANK(E914),\"\", PRODUCT(C914,E914))","v":""}]
["7.117.1.","PPR vamzdžio aklė d15"]
["7.118.","PPR vamzdžio aklė d20",20,"vnt.",null,{"$f":"IF(ISBLANK(E916),\"\", PRODUCT(C916,E916))","v":""}]
["7.118.1.","PPR vamzdžio aklė d20"]
["7.119.","PPR vamzdžio aklė d25",20,"vnt.",null,{"$f":"IF(ISBLANK(E918),\"\", PRODUCT(C918,E918))","v":""}]
["7.119.1.","PPR vamzdžio aklė d25"]
["7.120.","Montažinė alkūnė d16-1/2\" vidus, presuojama",50,"vnt.",null,{"$f":"IF(ISBLANK(E920),\"\", PRODUCT(C920,E920))","v":""}]
["7.120.1.","Montažinė alkūnė d16-1/2\" vidus, presuojama"]
["7.121.","Alkūnė su tvirtinimu d16-1/2\" vidus, užveržiama",50,"vnt.",null,{"$f":"IF(ISBLANK(E922),\"\", PRODUCT(C922,E922))","v":""}]
["7.121.1.","Alkūnė su tvirtinimu d16-1/2\" vidus, užveržiama"]
["7.122.","Antgalis APE d16-3/4\" užveržiamas",50,"vnt.",null,{"$f":"IF(ISBLANK(E924),\"\", PRODUCT(C924,E924))","v":""}]
["7.122.1.","Alkūnė su tvirtinimu d16-1/2\" vidus, užveržiam"]
["7.123.","Radiatoriai plieniniai HC-11-800 , šoninis, aukštis 500 mm",10,"vnt.",null,{"$f":"IF(ISBLANK(E926),\"\", PRODUCT(C926,E926))","v":""}]
["7.123.1.","Radiatoriai plieniniai HC-11-800 , šoninis, aukštis 500 mm"]
["7.124.","Radiatoriai plieniniai HC-11-1000 , šoninis, aukštis 500 mm",10,"vnt.",null,{"$f":"IF(ISBLANK(E928),\"\", PRODUCT(C928,E928))","v":""}]
["7.124.1.","Radiatoriai plieniniai HC-11-1000 , šoninis, aukštis 500 mm"]
["7.125.","Radiatoriai plieniniai HC-22-1000 , šoninis, aukštis 500 mm",10,"vnt.",null,{"$f":"IF(ISBLANK(E930),\"\", PRODUCT(C930,E930))","v":""}]
["7.125.1.","Radiatoriai plieniniai HC-22-1000 , šoninis, aukštis 500 mm"]
["7.126.","Radiatoriai plieniniai HC-22-800 , šoninis, aukštis 500 mm",10,"vnt.",null,{"$f":"IF(ISBLANK(E932),\"\", PRODUCT(C932,E932))","v":""}]
["7.126.1.","Radiatoriai plieniniai HC-1-800 , šoninis, aukštis 500 mm"]
[null,null,null,null,"Suma be PVM",{"$f":"IF((COUNT(C682:C933)<>COUNT(F682:F933)),\"\", SUM(F682:F933))","v":""},{"$f":"IF((COUNT(C682:C933)<>COUNT(F682:F933)),\"Neužpildytos visų objektų kainos\", \"\")","v":"Neužpildytos visų objektų kainos"}]
[null,null,null,null,"PVM suma"]
[null,null,null,null,"Suma su PVM",{"$f":"IF(ISBLANK(F935), \"\", SUM(F934:F935))","v":""}]

{"sheet":"Subtiekėjai ir priedai","index":1,"n_rows":100,"n_cols":11,"rows_kept":100,"cut":false,"hidden":false,"merged":[[47,0,47,9],[52,4,52,9],[50,4,50,9],[52,0,52,3],[50,0,50,3],[38,1,38,6],[37,1,37,6],[36,1,36,6],[35,1,35,6],[43,1,43,6],[42,1,42,6],[41,1,41,6],[40,1,40,6],[39,1,39,6],[32,0,32,9],[34,7,34,9],[34,1,34,6],[45,7,45,9],[42,7,42,9],[37,7,37,9],[36,7,36,9],[35,7,35,9],[44,7,44,9],[43,7,43,9],[41,7,41,9],[40,7,40,9],[39,7,39,9],[38,7,38,9],[45,1,45,6],[44,1,44,6],[1,0,2,10],[30,0,30,9],[14,5,14,7],[8,5,8,7],[7,5,7,7],[6,5,6,7],[14,8,14,9],[8,8,8,9],[7,8,7,9],[6,8,6,9],[14,0,14,1],[8,0,8,1],[7,0,7,1],[6,0,6,1],[14,2,14,4],[8,2,8,4],[7,2,7,4],[9,8,9,9],[6,2,6,4],[5,2,5,4],[5,8,5,9],[4,8,4,9],[4,5,4,7],[4,2,4,4],[4,0,4,1],[5,5,5,7],[5,0,5,1],[9,0,9,1],[13,2,13,4],[12,2,12,4],[11,2,11,4],[10,2,10,4],[9,2,9,4],[13,5,13,7],[12,5,12,7],[11,5,11,7],[10,5,10,7],[9,5,9,7],[16,0,16,10],[18,8,18,9],[18,5,18,7],[18,2,18,4],[18,0,18,1],[13,0,13,1],[12,0,12,1],[11,0,11,1],[10,0,10,1],[13,8,13,9],[12,8,12,9],[11,8,11,9],[10,8,10,9],[23,8,23,9],[22,8,22,9],[21,8,21,9],[20,8,20,9],[19,8,19,9],[28,8,28,9],[27,8,27,9],[26,8,26,9],[25,8,25,9],[24,8,24,9],[23,5,23,7],[22,5,22,7],[21,5,21,7],[20,5,20,7],[19,5,19,7],[28,5,28,7],[27,5,27,7],[26,5,26,7],[25,5,25,7],[24,5,24,7],[23,2,23,4],[22,2,22,4],[21,2,21,4],[20,2,20,4],[19,2,19,4],[28,2,28,4],[27,2,27,4],[26,2,26,4],[25,2,25,4],[24,2,24,4],[23,0,23,1],[22,0,22,1],[21,0,21,1],[20,0,20,1],[19,0,19,1],[28,0,28,1],[27,0,27,1],[26,0,26,1],[25,0,25,1],[24,0,24,1]]}
[]
["Ūkio subjektai (įskaitant kvazisubtiekėjus - fiziniai asmenys, kuriuos ketinama įdarbinti pirkimo laimėjimo atveju), kurių pajėgumais tiekėjas remiasi, kad atitiktų keliamus kvalifikacijos reikalavimus:"]
[]
[]
["Pavadinimas*",null,"Kodas, adresas",null,null,"Perduodami įsipareigojimai",null,null,"Perduodamų įsipareigojimų dalis nuo visos pirkimo sutarties (Eur arba %)",null,"Kval. Reikalavimo Nr."]
[]
[]
[]
[]
[]
[]
[]
[]
[]
[]
[]
["Subtiekėjams / subteikėjams / subrangovams numatomos perduoti veiklos (privaloma nurodyti) ir šių ūkio subjektų pavadinimai (jei žinomi):"]
[]
["Pavadinimas",null,"Kodas, adresas",null,null,"Perduodama veikla*",null,null,"Perduodamos veiklos dalis nuo visos pirkimo sutarties (Eur arba %)"]
[]
[]
[]
[]
[]
[]
[]
[]
[]
[]
[]
[]
[]
["Kartu su pasiūlymu pateikiami šie dokumentai:"]
[]
["Nr.","Dokumento  pavadinimas",null,null,null,null,null,"Dokumentas yra konfidencialus? Taip/Ne"]
["1","Jungtinės veiklos kopija (jei taikoma)"]
["2","Europos bendrasis viešųjų pirkimų dokumentas"]
["3","Subtiekimo sutartis, ketinimų protokolas, preliminarios sutartys ar kiti dokumentai, patvirtinantys, kad laimėjus pirkimą tiekėjui bus prieinami kitų ūkio subjektų ištekliai (jei pasitelkiami kvalifikacijos atitikimui)"]
[]
[]
[]
[]
[]
[]
[]
[]
[]
["Pasiūlyme nurodyta Prekės kaina, išskyrus jos sudedamąsias dalis, subtiekėjai, taip pat kita informacija, kuri teisės aktų nustatyta tvarka turi būti skelbiama arba kitokiu būdu viešai prieinama visuomenei, nėra laikoma konfidencialia informacija. Konfidencialią informaciją sudaro, visų pirma, komercinė (gamybinė) paslaptis ir konfidencialieji pasiūlymų aspektai. Informacija, kurią viešai skelbti įpareigoja Lietuvos Respublikos įstatymai, negali būti tiekėjo nurodoma kaip konfidenciali, todėl, tiekėjui nurodžius tokią informaciją kaip konfidencialią, perkančioji organizacija turi teisę ją skelbti. Jei tiekėjas nenurodo konfidencialios informacijos, laikoma, kad konfidencialios informacijos tiekėjo pasiūlyme nėra. Vadovaujantis Informacijos viešinimo Centrinėje viešųjų pirkimų informacinėje sistemoje tvarkos aprašu, patvirtintu Viešųjų pirkimų tarnybos direktoriaus 2017 m. birželio 19 d. įsakymu Nr. 1S-91 „Dėl Informacijos viešinimo Centrinėje viešųjų pirkimų informacinėje sistemoje tvarkos aprašo patvirtinimo“, perkančioji organizacija laimėjusio dalyvio pasiūlymą, išskyrus informaciją, kurią tiekėjas nurodė kaip konfidencialią, paskelbs CVP IS."]
[]
[]
["Tiekėjo arba jo įgalioto asmens pareigų pavadinimas:"]
[]
["Pasirašančio asmens vardas ir pavardė:"]
[]
[]
[]
[]
[]
[]
[]
[]
[]
[]
[]
[]
[]
[]
[]
[]
[]
[]
[]
[]
[]
[]
[]
[]
[]
[]
[]
[]
[]
[]
[]
[]
[]
[]
[]
[]
[]
[]
[]
[]
[]
[]
[]
[]
[]
[]
["4982-1 2021-11-05 10:28:51"]