## Sheet1
Tiekėjo pavadinimas: | [6 empty] | TSD-198, VPP-590
Tiekėjo pavadinimas: UAB Kristameda
Užrakinamų plokštelių sistemų, naudojamų su užrakinamais sraigtais ir užrakinamais besriegiais kaišteliais techninė specifikacija
Eil. Nr. | Pavadinimas, reikalaujamos parametrų reikšmės | Siūlomos parametrų reikšmės | Gamintojo kodas / kataloginis Nr. | Orienta-cinis kiekis, vnt. | Įkainis vnt. be PVM, Eur | Įkainis vnt. su PVM, Eur | Suma viso su PVM, Eur | Prekės brūkšninis kodas
1. | Užrakinamų titaninių plokštelių sistema, naudojama su Ø 1,5 mm, Ø 2,0 mm, Ø 2,4 mm, Ø 2,7 mm, Ø 3,5 mm užrakinamais sraigtais ir Ø 1,8 mm, Ø 2,0 mm užrakinamais besriegiais kaišteliais. Atskiros kiaurymės užrakinamiems ir neužrakinamiems sraigtams.
1.1 | 1. Tiesi rekonstrukcinė užrakinama plokštelė; 2. Pagaminta iš titano. 3. Išmatavimai: storis 1,0 - 1,1 mm, plotis 4,2 - 4,4 mm. 4. Fiksuojama Ø 1,5 ± 0,1 mm užrakinamais sraigtais, pagamintais iš titano arba titano lydinio. 5. Kiaurymių skaičius: | 1. Tiesi rekonstrukcinė užrakinama plokštelė; 2. Pagaminta iš titano. 3. Išmatavimai: storis 1,0 mm, plotis 4,3 mm. 4. Fiksuojama Ø 1,5 mm užrakinamais sraigtais, pagamintais iš titano lydinio. 5. Kiaurymių skaičius:
1.1.1 | 6 kiaurymių | 6 kiaurymių | Kanghui, katalogas 1, psl. 55, 29476006 | 1 | 41.79 | 43.8795 | 43.8795 | 06952894311530
1.1.2 | 12 kiaurymių | 12 kiaurymių | Kanghui, katalogas 1, psl. 55, 29476012 | 1 | 41.79 | 43.8795 | 43.8795 | 06952894311547
1.2 | 1. T formos užrakinama plokštelė; 2. Pagaminta iš titano. 3. Išmatavimai: storis 1,0 - 1,1 mm, plotis 4,2 - 4,4 mm. 4. Fiksuojama Ø 1,5 ± 0,1 mm užrakinamais sraigtais ir Ø 1,5 ± 0,1 mm kortikaliniais sraigtais, pagamintais iš titano arba titano lydinio. 5. Kiaurymių skaičius | 1. T formos užrakinama plokštelė; 2. Pagaminta iš titano. 3. Išmatavimai: storis 1,0 mm, plotis 4,3 mm. 4. Fiksuojama Ø 1,5 mm užrakinamais sraigtais ir Ø 1,5 mm kortikaliniais sraigtais, pagamintais iš titano lydinio. 5. Kiaurymių skaičius
1.2.1 | 8 kiaurymės plokštelės "stiebe", 3 kiaurymės "galvoje" | 8 kiaurymės plokštelės "stiebe", 3 kiaurymės "galvoje" | Kanghui, katalogas 1, psl. 55, 29476608 | 3 | 83.56 | 87.738 | 263.214 | 06952894311554
1.2.2 | 8 kiaurymės plokštelės "stiebe", 4 kiaurymės "galvoje" | 8 kiaurymės plokštelės "stiebe", 4 kiaurymės "galvoje" | Kanghui, katalogas 1, psl. 55, 29476408 | 3 | 83.56 | 87.738 | 263.214 | 06952894311561
1.3 | 1. Y formos užrakinama plokštelė; 2. Pagaminta iš titano. 3. Išmatavimai: storis 1,0 - 1,1 mm, plotis 4,2 - 4,4 mm. 4. Fiksuojama Ø 1,5 ± 0,1 mm užrakinamais sraigtais ir Ø 1,5 ± 0,1 mm kortikaliniais sraigtais, pagamintais iš titano arba titano lydinio. 5. Kiaurymių skaičius: | 1. Y formos užrakinama plokštelė; 2. Pagaminta iš titano. 3. Išmatavimai: storis 1,0 mm, plotis 4,3 mm. 4. Fiksuojama Ø 1,5 mm užrakinamais sraigtais ir Ø 1,5 mm kortikaliniais sraigtais, pagamintais iš titano lydinio. 5. Kiaurymių skaičius:
1.3.1 | 8 kiaurymės plokštelės "stiebe", 3 kiaurymės "galvoje" | 8 kiaurymės plokštelės "stiebe", 3 kiaurymės "galvoje" | Kanghui, katalogas 1, psl. 55, 29478308 | 1 | 76.62 | 80.451 | 80.451 | 06952894311578
1.4 | 1. T formos užrakinama plokštelė; 2. Pagaminta iš titano. 3. Išmatavimai: storis 1,6 - 1,7 mm, plotis 6,0 - 7,0 mm. 4. Fiksuojama Ø 2,4 ± 0,1 mm užrakinamais sraigtais ir Ø 2,4 ± 0,1 mm kortikaliniais sraigtais, pagamintais iš titano arba titano lydinio. 5. Kiaurymių skaičius: | 1. T formos užrakinama plokštelė; 2. Pagaminta iš titano. 3. Išmatavimai: storis 1,6 mm, plotis 6,5 mm. 4. Fiksuojama Ø 2,4 mm užrakinamais sraigtais ir Ø 2,4 mm kortikaliniais sraigtais, pagamintais iš titano lydinio. 5. Kiaurymių skaičius:
1.4.1 | 7 kiaurymės plokštelės "stiebe", 2 kiaurymės "galvoje" | 7 kiaurymės plokštelės "stiebe", 2 kiaurymės "galvoje" | Kanghui, katalogas 1, psl. 64, 24204000 | 1 | 161.34 | 169.407 | 169.407 | 06933189107083
1.4.2 | 7 kiaurymės plokštelės "stiebe", 3 kiaurymės "galvoje" | 7 kiaurymės plokštelės "stiebe", 3 kiaurymės "galvoje" | Kanghui, katalogas 1, psl. 64, 24205000 | 1 | 161.34 | 169.407 | 169.407 | 06933189107106
1.5 | 1. T formos užrakinama kondiliarinė plokštelė; 2. Pagaminta iš titano. 3. Išmatavimai: storis 1,0 - 1,1 mm, plotis 4,2 - 4,4 mm. 4. Fiksuojama Ø 1,5 ± 0,1 mm užrakinamais sraigtais ir Ø 1,5 ± 0,1 mm kortikaliniais sraigtais, pagamintais iš titano arba titano lydinio. 5. Kiaurymių skaičius: | 1. T formos užrakinama kondiliarinė plokštelė; 2. Pagaminta iš titano. 3. Išmatavimai: storis 1,0 mm, plotis 4,3 mm. 4. Fiksuojama Ø 1,5 mm užrakinamais sraigtais ir Ø 1,5 mm kortikaliniais sraigtais, pagamintais iš titano arba titano lydinio. 5. Kiaurymių skaičius:
1.5.1 | 6 kiaurymės plokštelės "stiebe", 2 kiaurymės "galvoje" | 6 kiaurymės plokštelės "stiebe", 2 kiaurymės "galvoje" | Kanghui, katalogas 1, psl. 55, 29475906 | 1 | 76.62 | 80.451 | 80.451 | 06952894311585
1.6 | 1. H formos užrakinama plokštelė; 2. Pagaminta iš titano. 3. Išmatavimai: storis 1,3 - 1,4 mm. 4. Fiksuojama Ø 2,0 ± 0,1 mm užrakinamais sraigtais ir Ø 2,0 ± 0,1 mm kortikaliniais sraigtais, pagamintais iš titano arba titano lydinio. 5. Kiaurymių skaičius: | 1. H formos užrakinama plokštelė; 2. Pagaminta iš titano. 3. Išmatavimai: storis 1,3 mm. 4. Fiksuojama Ø 2,0 mm užrakinamais sraigtais ir Ø 2,0 mm kortikaliniais sraigtais, pagamintais iš titano lydinio. 5. Kiaurymių skaičius:
1.6.1 | 4 kiaurymių | 4 kiaurymių | Kanghui, katalogas 1, psl. 57, 24244000 | 2 | 105.63 | 110.9115 | 221.823 | 06952894358757
1.7 | 1. Tiesi užrakinama plokštelė; 2. Pagaminta iš titano. 3. Storis 1,0 - 1,1 mm. 4. Fiksuojama Ø 1,5 ± 0,1 mm užrakinamais sraigtais ir Ø 1,5 ± 0,1 mm kortikaliniais sraigtais, pagamintais iš titano arba titano lydinio. 5. Kiaurymių skaičius: | 1. Tiesi užrakinama plokštelė; 2. Pagaminta iš titano. 3. Storis 1,0 mm. 4. Fiksuojama Ø 1,5 mm užrakinamais sraigtais ir Ø 1,5 mm kortikaliniais sraigtais, pagamintais iš titano lydinio. 5. Kiaurymių skaičius:
1.7.1 | 4 kiaurymių | 4 kiaurymių | Kanghui, katalogas 1, psl. 55, 29476504 | 2 | 41.79 | 43.8795 | 87.759 | 06952894311516
1.7.2 | 6 kiaurymių | 6 kiaurymių | Kanghui, katalogas 1, psl. 55, 29476506 | 2 | 41.79 | 43.8795 | 87.759 | 06952894311523
1.8 | 1. Tiesi užrakinama plokštelė; 2. Pagaminta iš titano. 3. Storis 1,3 - 1,4 mm. 4. Fiksuojama Ø 2,0 ± 0,1 mm užrakinamais sraigtais ir Ø 2,0 ± 0,1 mm kortikaliniais sraigtais, pagamintais iš titano arba titano lydinio. 5. Kiaurymių skaičius: | 1. Tiesi užrakinama plokštelė; 2. Pagaminta iš titano. 3. Storis 1,3 mm. 4. Fiksuojama Ø 2,0 mm užrakinamais sraigtais ir Ø 2,0 mm kortikaliniais sraigtais, pagamintais iš titano lydinio. 5. Kiaurymių skaičius:
1.8.1 | 4 kiaurymių | 4 kiaurymių | Kanghui, katalogas 1, psl. 56, 29475404 | 4 | 41.79 | 43.8795 | 175.518 | 06952894311592
1.8.2 | 5 kiaurymių | 5 kiaurymių | Kanghui, katalogas 1, psl. 56, 29475405 | 4 | 41.79 | 43.8795 | 175.518 | 06952894311608
1.8.3 | 6 kiaurymių | 6 kiaurymių | Kanghui, katalogas 1, psl. 56, 29475406 | 4 | 41.79 | 43.8795 | 175.518 | 06952894311615
1.8.4 | 7 kiaurymų | 7 kiaurymų | Kanghui, katalogas 1, psl. 56, 29475407 | 4 | 41.79 | 43.8795 | 175.518 | 06952894311622
1.8.5 | 8 kiaurymių | 8 kiaurymių | Kanghui, katalogas 1, psl. 56, 29475408 | 4 | 41.79 | 43.8795 | 175.518 | 06952894311639
1.9 | 1. Tiesi užrakinama plokštelė; 2. Pagaminta iš titano. 3. Storis 1,7 - 1,8 mm. 4. Fiksuojama Ø 2,4 ± 0,1 mm užrakinamais sraigtais ir Ø 2,4 ± 0,1 mm kortikaliniais sraigtais, pagamintais iš titano arba titano lydinio. 5. Kiaurymių skaičius: | 1. Tiesi užrakinama plokštelė; 2. Pagaminta iš titano. 3. Storis 1,8 mm. 4. Fiksuojama Ø 2,4 mm užrakinamais sraigtais ir Ø 2,4 mm kortikaliniais sraigtais, pagamintais iš titano lydinio. 5. Kiaurymių skaičius:
1.9.1 | 4 kiaurymių | 4 kiaurymių | Kanghui, katalogas 1, psl. 64, 24201004 | 1 | 139.81 | 146.8005 | 146.8005 | 06933189106925
1.9.2 | 5 kiaurymių | 5 kiaurymių | Kanghui, katalogas 1, psl. 64, 24201005 | 1 | 139.81 | 146.8005 | 146.8005 | 06933189106956
1.9.3 | 6 kiaurymių | 6 kiaurymių | Kanghui, katalogas 1, psl. 64, 24201006 | 1 | 139.81 | 146.8005 | 146.8005 | 06933189107014
1.9.4 | 7 kiaurymų | 7 kiaurymų | Kanghui, katalogas 1, psl. 64, 24201007 | 1 | 139.81 | 146.8005 | 146.8005 | 06933189107021
1.9.5 | 8 kiaurymių | 8 kiaurymių | Kanghui, katalogas 1, psl. 64, 24201008 | 1 | 139.81 | 146.8005 | 146.8005 | 06933189107038
1.9.6 | 10 kiaurymių | 10 kiaurymių | Kanghui, katalogas 1, psl. 64, 24201010 | 1 | 139.81 | 146.8005 | 146.8005 | 06933189107045
1.10 | 1. Y formos užrakinama plokštelė; 2. Pagaminta iš titano. 3. Storis 1,3 - 1,4 mm. 4. Fiksuojama Ø 2,0 ± 0,1 mm užrakinamais sraigtais ir Ø 2,0 ± 0,1 mm kortikaliniais sraigtais, pagamintais iš titano arba titano lydinio. 5. Kiaurymių skaičius: | 1. Y formos užrakinama plokštelė; 2. Pagaminta iš titano. 3. Storis 1,3 mm. 4. Fiksuojama Ø 2,0 mm užrakinamais sraigtais ir Ø 2,0 mm kortikaliniais sraigtais, pagamintais iš titano lydinio. 5. Kiaurymių skaičius:
1.10.1 | 7 kiaurymės plokštelės "stiebe", 3 kiaurymės "galvoje" | 7 kiaurymės plokštelės "stiebe", 3 kiaurymės "galvoje" | Kanghui, katalogas 1, psl. 56, 29476307 | 1 | 76.62 | 80.451 | 80.451 | 06952894311660
1.11 | 1. X formos užrakinama plokštelė, 4 kiaurymių; 2. Pagaminta iš titano. 3. Storis 1,7 - 1,8 mm. 4. Fiksuojama Ø 2,7 ± 0,1 mm užrakinamais sraigtais, pagamintais iš titano arba titano lydinio. 5. Plokštelės dydis ir ilgis: | 1. X formos užrakinama plokštelė, 4 kiaurymių; 2. Pagaminta iš titano. 3. Storis 1,8 mm. 4. Fiksuojama Ø 2,7 mm užrakinamais sraigtais, pagamintais iš titano lydinio. 5. Plokštelės dydis ir ilgis:
1.11.1 | Maža, 22 - 24 mm ilgio | Maža, 24 mm ilgio | Kanghui, katalogas 1, psl. 65, 24211003 | 2 | 182.92 | 192.066 | 384.132 | 06933189135758
1.11.2 | Vidutinė, 28 - 30 mm ilgio | Vidutinė, 30 mm ilgio | Kanghui, katalogas 1, psl. 65, 24211002 | 2 | 182.92 | 192.066 | 384.132 | 06933189135741
1.11.3 | Didelė, 34 - 36 mm ilgio | Didelė, 36 mm ilgio | Kanghui, katalogas 1, psl. 65, 24211001 | 2 | 182.92 | 192.066 | 384.132 | 06933189116948
1.12 | 1. T formos užrakinama plokštelė; 2. Pagaminta iš titano. 3. Storis 1,3 - 1,4 mm. 4. Fiksuojama Ø 2,0 ± 0,1 mm užrakinamais sraigtais ir Ø 2,0 ± 0,1 mm kortikaliniais sraigtais, pagamintais iš titano arba titano lydinio. 5. Kiaurymių skaičius: | 1. T formos užrakinama plokštelė; 2. Pagaminta iš titano. 3. Storis 1,3 mm. 4. Fiksuojama Ø 2,0 mm užrakinamais sraigtais ir Ø 2,0 mm kortikaliniais sraigtais, pagamintais iš titano lydinio. 5. Kiaurymių skaičius:
1.12.1 | 7 kiaurymės plokštelės "stiebe", 2 kiaurymės "galvoje" | 7 kiaurymės plokštelės "stiebe", 2 kiaurymės "galvoje" | Kanghui, katalogas 1, psl. 56, 29476207 | 4 | 83.58 | 87.759 | 351.036 | 06952894311677
1.12.2 | 7 kiaurymės plokštelės "stiebe", 3 kiaurymės "galvoje" | 7 kiaurymės plokštelės "stiebe", 3 kiaurymės "galvoje" | Kanghui, katalogas 1, psl. 56, 29476107 | 4 | 83.58 | 87.759 | 351.036 | 06952894311646
1.12.3 | 5 kiaurymės, iš kurių viena kompresinė, plokštelės "stiebe", 2 kiaurymės "galvoje" | 5 kiaurymės, iš kurių viena kompresinė, plokštelės "stiebe", 2 kiaurymės "galvoje" | Kanghui, katalogas 1, psl. 56, 24242000 | 4 | 83.58 | 87.759 | 351.036 | 06952894358726
1.13 | 1. T formos užrakinama kondiliarinė plokštelė; 2. Pagaminta iš titano. 3. Storis 1,8 - 1,9 mm. 4. Fiksuojama Ø 2,7 ± 0,1 mm užrakinamais sraigtais ir Ø 2,7 ± 0,1 mm kortikaliniais sraigtais, pagamintais iš titano arba titano lydinio. 5. Kiaurymių skaičius: | 1. T formos užrakinama kondiliarinė plokštelė; 2. Pagaminta iš titano. 3. Storis 1,8 mm. 4. Fiksuojama Ø 2,7 mm užrakinamais sraigtais ir Ø 2,7 mm kortikaliniais sraigtais, pagamintais iš titano lydinio. 5. Kiaurymių skaičius:
1.13.1 | 7 kiaurymės plokštelės "stiebe", 2 kiaurymės "galvoje" | 7 kiaurymės plokštelės "stiebe", 2 kiaurymės "galvoje" | Kanghui, katalogas 1, psl. 64, 24207000 | 6 | 184.21 | 193.4205 | 1160.523 | 06933189107298
1.14 | 1. T formos užrakinama plokštelė; 2. Anatomiškai išlenkta; 3. Pagaminta iš titano. 4. Storis 1,8 - 1,9 mm. 5. Fiksuojama Ø 2,7 ± 0,1 mm užrakinamais sraigtais ir Ø 2,7 ± 0,1 mm kortikaliniais sraigtais, pagamintais iš titano arba titano lydinio. 5. Kiaurymių skaičius: | 1. T formos užrakinama plokštelė; 2. Anatomiškai išlenkta; 3. Pagaminta iš titano. 4. Storis 1,8 mm. 5. Fiksuojama Ø 2,7 mm užrakinamais sraigtais ir Ø 2,7 mm kortikaliniais sraigtais, pagamintais iš titano lydinio. 5. Kiaurymių skaičius:
1.14.1 | 3 kiaurymės plokštelės "stiebe", 2 kiaurymės "galvoje" | 3 kiaurymės plokštelės "stiebe", 2 kiaurymės "galvoje" | Kanghui, katalogas 1, psl. 65, 24208000 | 10 | 174.93 | 183.6765 | 1836.765 | 06933189107311
1.15 | 1. T formos užrakinama kondiliarinė plokštelė; 2. Pagaminta iš titano. 3. Storis 1,6 - 1,7 mm. 4. Fiksuojama Ø 2,4 ± 0,1 mm užrakinamais sraigtais ir Ø 2,4 ± 0,1 mm kortikaliniais sraigtais, pagamintais iš titano arba titano lydinio. 5. Kiaurymių skaičius: | 1. T formos užrakinama kondiliarinė plokštelė; 2. Pagaminta iš titano. 3. Storis 1,6 mm. 4. Fiksuojama Ø 2,4 mm užrakinamais sraigtais ir Ø 2,4 mm kortikaliniais sraigtais, pagamintais iš titano lydinio. 5. Kiaurymių skaičius:
1.15.1 | 7 kiaurymės plokštelės "stiebe", 2 kiaurymės "galvoje" | 7 kiaurymės plokštelės "stiebe", 2 kiaurymės "galvoje" | Kanghui, katalogas 1, psl. 64, 24202000 | 1 | 180.92 | 189.966 | 189.966 | 06933189107052
1.16 | 1. Mini užrakinama kondiliarinė plokštelė; 2. Pagaminta iš titano. 3. Ilgis 40 - 42 mm. 4. Fiksuojama Ø 2,0 ± 0,1 mm užrakinamais sraigtais ir Ø 2,0 ± 0,1 mm kortikaliniais sraigtais, pagamintais iš titano arba titano lydinio. 5. Plokštelių forma: | 1. Mini užrakinama kondiliarinė plokštelė; 2. Pagaminta iš titano. 3. Ilgis 41 mm. 4. Fiksuojama Ø 2,0 mm užrakinamais sraigtais ir Ø 2,0 mm kortikaliniais sraigtais, pagamintais iš titano lydinio. 5. Plokštelių forma:
1.16.1 | kairės pusės | kairės pusės | Kanghui, katalogas 1, psl. 57, 24243200 | 1 | 121.28 | 127.344 | 127.344 | 06952894358733
1.16.2 | dešinės pusės | dešinės pusės | Kanghui, katalogas 1, psl. 57, 24243100 | 1 | 121.28 | 127.344 | 127.344 | 06952894358740
1.17 | 1. Anatomiškai išlenkta stipinkaulio distalinio galo plokštelė. 2. Išmatavimai: storis 2,4 - 2,6 mm, plotis plačiojoje dalyje 24,0 - 25,0 mm; 3. Pagaminta iš titano. 4. Fiksuojama Ø 2,7 ± 0,1 mm užrakinamais sraigtais, Ø 2,0 ± 0,1 mm užrakinamais besriegiais kaišteliais ir Ø 3,5 ± 0,1 mm kortikaliniais sraigtais, pagamintais iš titano arba titano lydinio. 5. Plokštelės "galvoje" yra 2 eilės kiaurymių sraigtams, kurie įsukami įvairiais nustatytais kampais. 6. Plokštelės konstrukcija (išmatavimai, kiaurymių skaičius) | 1. Anatomiškai išlenkta stipinkaulio distalinio galo plokštelė. 2. Išmatavimai: storis 2,5 mm, plotis plačiojoje dalyje 24,4 mm; 3. Pagaminta iš titano. 4. Fiksuojama Ø 2,7 mm užrakinamais sraigtais, Ø 2,0 mm užrakinamais besriegiais kaišteliais ir Ø 3,5 mm kortikaliniais sraigtais, pagamintais iš titano lydinio. 5. Plokštelės "galvoje" yra 2 eilės kiaurymių sraigtams, kurie įsukami įvairiais nustatytais kampais. 6. Plokštelės konstrukcija (išmatavimai, kiaurymių skaičius)
1.17.1 | 7 užrakinamų kiaurymių "galvoje", 50 - 52 mm ilgio, 3 kiaurymių kortikaliniams sraigtams, kairės pusės | 7 užrakinamų kiaurymių "galvoje", 51,9 mm ilgio, 3 kiaurymių kortikaliniams sraigtams, kairės pusės | Kanghui, katalogas 1, psl. 72, 29568402 | 30 | 179.36 | 188.328 | 5649.84 | 06952894342411
1.17.2 | 7 užrakinamų kiaurymių "galvoje", 50 - 52 mm ilgio, 3 kiaurymių kortikaliniams sraigtams, dešinės pusės | 7 užrakinamų kiaurymių "galvoje", 51,9 mm ilgio, 3 kiaurymių kortikaliniams sraigtams, dešinės pusės | Kanghui, katalogas 1, psl. 72, 29568302 | 30 | 179.36 | 188.328 | 5649.84 | 06933189150232
1.17.3 | 7 užrakinamų kiaurymių "galvoje", 60 - 62 mm ilgio, 4 kiaurymių kortikaliniams sraigtams, kairės pusės | 7 užrakinamų kiaurymių "galvoje", 60,1 mm ilgio, 4 kiaurymių kortikaliniams sraigtams, kairės pusės | Kanghui, katalogas 1, psl. 72, 29568400 | 30 | 179.36 | 188.328 | 5649.84 | 06952894342398
1.17.4 | 7 užrakinamų kiaurymių "galvoje", 60 - 62 mm ilgio, 4 kiaurymių kortikaliniams sraigtams, dešinės pusės | 7 užrakinamų kiaurymių "galvoje", 60,1 mm ilgio, 4 kiaurymių kortikaliniams sraigtams, dešinės pusės | Kanghui, katalogas 1, psl. 72, 29568300 | 30 | 179.36 | 188.328 | 5649.84 | 06933189150218
1.17.5 | 7 užrakinamų kiaurymių "galvoje", 90 - 92 mm ilgio, 7 kiaurymių kortikaliniams sraigtams, kairės pusės | 7 užrakinamų kiaurymių "galvoje", 90 mm ilgio, 7 kiaurymių kortikaliniams sraigtams, kairės pusės | Kanghui, katalogas 1, psl. 72, 29568401 | 30 | 179.36 | 188.328 | 5649.84 | 06952894342404
1.17.6 | 7 užrakinamų kiaurymių "galvoje", 90 - 92 mm ilgio, 7 kiaurymių kortikaliniams sraigtams, dešinės pusės | 7 užrakinamų kiaurymių "galvoje", 90 mm ilgio, 7 kiaurymių kortikaliniams sraigtams, dešinės pusės | Kanghui, katalogas 1, psl. 72, 29568301 | 30 | 179.36 | 188.328 | 5649.84 | 06933189150225
1.18 | 1. Tiesi užrakinama plokštelė; 2. Pagaminta iš titano. 3. Išmatavimai: storis 1,9 - 2,1 mm, plotis 7 - 8 mm; 4. Fiksuojama Ø 2,7 ± 0,1 mm užrakinamais sraigtais ir Ø 2,7 ± 0,1 mm kortikaliniais sraigtais, pagamintais iš titano arba titano lydinio. 5. Kiaurymių skaičius: | 1. Tiesi užrakinama plokštelė; 2. Pagaminta iš titano. 3. Išmatavimai: storis 2,0 mm, plotis 7 mm; 4. Fiksuojama Ø 2,7 mm užrakinamais sraigtais ir Ø 2,7 mm kortikaliniais sraigtais, pagamintais iš titano lydinio. 5. Kiaurymių skaičius:
1.18.1 | 4 kiaurymių | 4 kiaurymių | Kanghui, katalogas 1, psl. 64, 24206004 | 1 | 152.52 | 160.146 | 160.146 | 06933189107120
1.18.2 | 5 kiaurymių | 5 kiaurymių | Kanghui, katalogas 1, psl. 64, 24206005 | 1 | 152.52 | 160.146 | 160.146 | 06933189107144
1.18.3 | 6 kiaurymių | 6 kiaurymių | Kanghui, katalogas 1, psl. 64, 24206006 | 1 | 152.52 | 160.146 | 160.146 | 06933189107168
1.18.4 | 7 kiaurymų | 7 kiaurymų | Kanghui, katalogas 1, psl. 64, 24206007 | 1 | 152.52 | 160.146 | 160.146 | 06933189107182
1.18.5 | 8 kiaurymių | 8 kiaurymių | Kanghui, katalogas 1, psl. 64, 24206008 | 1 | 152.52 | 160.146 | 160.146 | 06933189107205
1.18.6 | 9 kiaurymių | 9 kiaurymių | Kanghui, katalogas 1, psl. 64, 24206009 | 1 | 152.52 | 160.146 | 160.146 | 06933189107212
1.18.7 | 10 kiaurymių | 10 kiaurymių | Kanghui, katalogas 1, psl. 64, 24206010 | 1 | 152.52 | 160.146 | 160.146 | 06933189107250
1.19 | 1. H formos užrakinama plokštelė; 2. Pagaminta iš titano. 3. Storis 1,0 - 1,1 mm. 4. Fiksuojama Ø 1,5 ± 0,1 mm užrakinamais sraigtais ir Ø 1,5 ± 0,1 mm kortikaliniais sraigtais, pagamintais iš titano arba titano lydinio. 5. Kiaurymių skaičius: | 1. H formos užrakinama plokštelė; 2. Pagaminta iš titano. 3. Storis 1,0 mm. 4. Fiksuojama Ø 1,5 mm užrakinamais sraigtais ir Ø 1,5 mm kortikaliniais sraigtais, pagamintais iš titano lydinio. 5. Kiaurymių skaičius:
1.19.1 | 8 kiaurymių | 8 kiaurymių | Kanghui, katalogas 1, psl. 55, 24241000 | 1 | 96.83 | 101.6715 | 101.6715 | 06952894358719
1.20 | 1. Kulnikaulio užrakinama plokštelė (visos kiaurymės užrakinamos); 2. Universali; 3. Pagaminta iš titano. 4. Fiksuojama Ø 3,5 ± 0,1 mm užrakinamais sraigtais, pagamintais iš titano arba titano lydinio. 5. Kiaurymių skaičius, plokštelės ilgis: | 1. Kulnikaulio užrakinama plokštelė (visos kiaurymės užrakinamos); 2. Universali; 3. Pagaminta iš titano. 4. Fiksuojama Ø 3,5 mm užrakinamais sraigtais, pagamintais iš titano lydinio. 5. Kiaurymių skaičius, plokštelės ilgis:
1.20.1 | 12 kiaurymių, 58 - 60 mm ilgio | 12 kiaurymių, 60 mm ilgio | Kanghui, katalogas 1, psl. 82, 22599060 | 5 | 214.17 | 224.8785 | 1124.3925 | 06952894392430
1.20.2 | 12 kiaurymių, 68 - 70 mm ilgio | 12 kiaurymių, 68 mm ilgio | Kanghui, katalogas 1, psl. 82, 22599068 | 5 | 214.17 | 224.8785 | 1124.3925 | 06952894392416
1.21 | 1. T formos užrakinama kondiliarinė plokštelė; 2. Pagaminta iš titano. 3. Storis 1,5 - 1,7 mm. 4. Fiksuojama Ø 2,0 ± 0,1 mm užrakinamais sraigtais ir Ø 2,0 ± 0,1 mm kortikaliniais sraigtais, pagamintais iš titano arba titano lydinio. 5. Kiaurymių skaičius: | 1. T formos užrakinama kondiliarinė plokštelė; 2. Pagaminta iš titano. 3. Storis 1,5 mm. 4. Fiksuojama Ø 2,0 mm užrakinamais sraigtais ir Ø 2,0 mm kortikaliniais sraigtais, pagamintais iš titano lydinio. 5. Kiaurymių skaičius:
1.21.1 | 7 kiaurymės plokštelės "stiebe", 2 kiaurymės "galvoje" | 7 kiaurymės plokštelės "stiebe", 2 kiaurymės "galvoje" | Kanghui, katalogas 1, psl. 56, 29475307 | 5 | 83.58 | 87.759 | 438.795 | 06952894311653
1.22 | 1. Raktikaulio S formos užrakinama plokštelė; 2. Anatomiškai išlenkta; 3. Dinaminė kompresinė; 4. Storis 3,0 - 3,2 mm; 5. Pagaminta iš titano; 6. Pasukta išilgai savo ašies pagal laikrodžio rodyklę. 7. Fiksuojama Ø 3,5 ± 0,1 mm užrakinamais ir Ø 3,5 ± 0,1 mm kortikaliniais sraigtais, pagamintais iš titano arba titano lydinio. 8. Plokštelės konstrukcija (forma, kiaurymių skaičius): | 1. Raktikaulio S formos užrakinama plokštelė; 2. Anatomiškai išlenkta; 3. Dinaminė kompresinė; 4. Storis 3,0 mm; 5. Pagaminta iš titano; 6. Pasukta išilgai savo ašies pagal laikrodžio rodyklę. 7. Fiksuojama Ø 3,5 mm užrakinamais ir Ø 3,5 mm kortikaliniais sraigtais, pagamintais iš titano lydinio. 8. Plokštelės konstrukcija (forma, kiaurymių skaičius):
1.22.1 | Kairės pusės, 6 kiaurymių | Kairės pusės, 6 kiaurymių | Kanghui, katalogas 1, psl. 79, 22563206 | 7 | 197.8 | 207.69 | 1453.83 | 06952894306499
1.22.2 | Kairės pusės, 7 kiaurymių | Kairės pusės, 7 kiaurymių | Kanghui, katalogas 1, psl. 79, 22563207 | 7 | 197.8 | 207.69 | 1453.83 | 06952894306505
1.22.3 | Kairės pusės, 8 kiaurymių | Kairės pusės, 8 kiaurymių | Kanghui, katalogas 1, psl. 79, 22563208 | 7 | 197.8 | 207.69 | 1453.83 | 06952894306512
1.22.4 | Dešinės pusės, 6 kiaurymių | Dešinės pusės, 6 kiaurymių | Kanghui, katalogas 1, psl. 79, 22563106 | 7 | 197.8 | 207.69 | 1453.83 | 06952894306468
1.22.5 | Dešinės pusės, 7 kiaurymių | Dešinės pusės, 7 kiaurymių | Kanghui, katalogas 1, psl. 79, 22563107 | 7 | 197.8 | 207.69 | 1453.83 | 06952894306475
1.22.6 | Dešinės pusės, 8 kiaurymių | Dešinės pusės, 8 kiaurymių | Kanghui, katalogas 1, psl. 79, 22563108 | 7 | 197.8 | 207.69 | 1453.83 | 06952894306482
1.23 | 1. Anatomiškai išlenkta stipinkaulio distalinio galo voliarinė užrakinama kompresinė plokštelė; 2. Storis 2,0 - 2,1 mm; 3. Pagaminta iš titano; 4. Pasukta išilgai savo ašies pagal laikrodžio rodyklę. 5. Fiksuojama Ø 2,7 ± 0,1 mm užrakinamais ir Ø 2,7 ± 0,1 mm kortikaliniais sraigtais, pagamintais iš titano arba titano lydinio. 6. Plokštelės "galvoje" yra 8 kiaurymės užrakinamiems sraigtams, kurie įsukami įvairiais nustatytais kampais. 7. Plokštelės konstrukcija (forma, kiaurymių skaičius): | 1. Anatomiškai išlenkta stipinkaulio distalinio galo voliarinė užrakinama kompresinė plokštelė; 2. Storis 2,0 mm; 3. Pagaminta iš titano; 4. Pasukta išilgai savo ašies pagal laikrodžio rodyklę. 5. Fiksuojama Ø 2,7 mm užrakinamais ir Ø 2,7 mm kortikaliniais sraigtais, pagamintais iš titano lydinio. 6. Plokštelės "galvoje" yra 8 kiaurymės užrakinamiems sraigtams, kurie įsukami įvairiais nustatytais kampais. 7. Plokštelės konstrukcija (forma, kiaurymių skaičius):
1.23.1 | Kairės pusės, 3 kiaurymių | Kairės pusės, 3 kiaurymių | Kanghui, katalogas 1, psl. 73, 22560203 | 1 | 162.28 | 170.394 | 170.394 | 06952894304372
1.23.2 | Kairės pusės, 4 kiaurymių | Kairės pusės, 4 kiaurymių | Kanghui, katalogas 1, psl. 73, 22560204 | 1 | 162.28 | 170.394 | 170.394 | 06952894304389
1.23.3 | Kairės pusės, 6 kiaurymių | Kairės pusės, 6 kiaurymių | Kanghui, katalogas 1, psl. 73, 22560206 | 1 | 162.28 | 170.394 | 170.394 | 06952894314753
1.23.4 | Kairės pusės, 8 kiaurymių | Kairės pusės, 8 kiaurymių | Kanghui, katalogas 1, psl. 73, 22560208 | 1 | 162.28 | 170.394 | 170.394 | 06952894314760
1.23.5 | Kairės pusės, 10 kiaurymių | Kairės pusės, 10 kiaurymių | Kanghui, katalogas 1, psl. 73, 22560210 | 1 | 162.28 | 170.394 | 170.394 | 06952894314777
1.23.6 | Kairės pusės, 12 kiaurymių | Kairės pusės, 12 kiaurymių | Kanghui, katalogas 1, psl. 73, 22560212 | 1 | 162.28 | 170.394 | 170.394 | 06952894314784
1.23.7 | Dešinės pusės, 3 kiaurymių | Dešinės pusės, 3 kiaurymių | Kanghui, katalogas 1, psl. 73, 22560103 | 1 | 162.28 | 170.394 | 170.394 | 06952894304402
1.23.8 | Dešinės pusės, 4 kiaurymių | Dešinės pusės, 4 kiaurymių | Kanghui, katalogas 1, psl. 73, 22560104 | 1 | 162.28 | 170.394 | 170.394 | 06952894304419
1.23.9 | Dešinės pusės, 5 kiaurymių | Dešinės pusės, 5 kiaurymių | Kanghui, katalogas 1, psl. 73, 22560105 | 1 | 162.28 | 170.394 | 170.394 | 06952894304426
1.23.10 | Dešinės pusės, 6 kiaurymių | Dešinės pusės, 6 kiaurymių | Kanghui, katalogas 1, psl. 73, 22560106 | 1 | 162.28 | 170.394 | 170.394 | 06952894314791
1.23.11 | Dešinės pusės, 8 kiaurymių | Dešinės pusės, 8 kiaurymių | Kanghui, katalogas 1, psl. 73, 22560108 | 1 | 162.28 | 170.394 | 170.394 | 06952894314807
1.23.12 | Dešinės pusės, 10 kiaurymių | Dešinės pusės, 10 kiaurymių | Kanghui, katalogas 1, psl. 73, 22560110 | 1 | 162.28 | 170.394 | 170.394 | 06952894314814
1.23.13 | Dešinės pusės, 12 kiaurymių | Dešinės pusės, 12 kiaurymių | Kanghui, katalogas 1, psl. 73, 22560112 | 1 | 162.28 | 170.394 | 170.394 | 06952894314821
1.24 | 1. Proksimalinio žąstikaulio galo užrakinama kompresinė plokštelė; 2. Pagaminta iš titano. 3. Storis 3,5 - 3,6 mm. 4. Fiksuojama Ø 3,5 ± 0,1 mm užrakinamais sraigtais ir Ø 3,5 ± 0,1 mm kortikaliniais sraigtais, pagamintais iš titano arba titano lydinio. 5. Kiaurymių skaičius, plokštelės ilgis: | 1. Proksimalinio žąstikaulio galo užrakinama kompresinė plokštelė; 2. Pagaminta iš titano. 3. Storis 3,6 mm. 4. Fiksuojama Ø 3,5 mm užrakinamais sraigtais ir Ø 3,5 mm kortikaliniais sraigtais, pagamintais iš titano lydinio. 5. Kiaurymių skaičius, plokštelės ilgis:
1.24.1 | 3 kiaurymės siaurojoje plokštelės dalyje, plokštelės ilgis 84 -87 mm | 3 kiaurymės siaurojoje plokštelės dalyje, plokštelės ilgis 84 mm | Kanghui, katalogas 1, psl. 79, 22508003 | 50 | 161.25 | 169.3125 | 8465.625 | 06952894305140
1.24.2 | 5 kiaurymės siaurojoje plokštelės dalyje, plokštelės ilgis 108 - 111 mm | 5 kiaurymės siaurojoje plokštelės dalyje, plokštelės ilgis 108 mm | Kanghui, katalogas 1, psl. 79, 22508005 | 50 | 161.25 | 169.3125 | 8465.625 | 06952894305157
1.25 | 1. Kulnikaulio užrakinama plokštelė (visos kiaurymės užrakinamos); 2. Išmatavimai: storis 2,0 - 2,2 mm, ilgis 66 - 68 mm; 3. Pagaminta iš titano. 4. Fiksuojama Ø 3,5 ± 0,1 mm užrakinamais sraigtais, pagamintais iš titano arba titano lydinio. 5. Plokštelės konstrukcija (forma, kiaurymių skaičius): | 1. Kulnikaulio užrakinama plokštelė (visos kiaurymės užrakinamos); 2. Išmatavimai: storis 2,0 mm, ilgis 68 mm; 3. Pagaminta iš titano. 4. Fiksuojama Ø 3,5 mm užrakinamais sraigtais, pagamintais iš titano lydinio. 5. Plokštelės konstrukcija (forma, kiaurymių skaičius):
1.25.1 | Kairės pusės, 15 kiaurymių | Kairės pusės, 15 kiaurymių | Kanghui, katalogas 1, psl. 82, 22553215 | 15 | 214.17 | 224.8785 | 3373.1775 | 06952894305546
1.25.2 | Dešinės pusės, 15 kiaurymių | Dešinės pusės, 15 kiaurymių | Kanghui, katalogas 1, psl. 82, 22553115 | 15 | 214.17 | 224.8785 | 3373.1775 | 06952894305553
1.26 | 1. Anatomiškai išlenkta stipinkaulio distalinio galo voliarinė užrakinama kompresinė plokštelė; 2. Storis 2,0 - 2,1 mm; 3. Pagaminta iš titano; 4. Pasukta išilgai savo ašies pagal laikrodžio rodyklę. 5. Fiksuojama Ø 2,7 ± 0,1 mm užrakinamais ir Ø 2,7 ± 0,1 mm kortikaliniais sraigtais, pagamintais iš titano arba titano lydinio. 6. Plokštelės "galvoje" yra 9 kiaurymės užrakinamiems sraigtams, kurie įsukami įvairiais nustatytais kampais. 7. Plokštelės konstrukcija (forma, kiaurymių skaičius): | 1. Anatomiškai išlenkta stipinkaulio distalinio galo voliarinė užrakinama kompresinė plokštelė; 2. Storis 2,0 mm; 3. Pagaminta iš titano; 4. Pasukta išilgai savo ašies pagal laikrodžio rodyklę. 5. Fiksuojama Ø 2,7 mm užrakinamais ir Ø 2,7 mm kortikaliniais sraigtais, pagamintais iš titano lydinio. 6. Plokštelės "galvoje" yra 9 kiaurymės užrakinamiems sraigtams, kurie įsukami įvairiais nustatytais kampais. 7. Plokštelės konstrukcija (forma, kiaurymių skaičius):
1.26.1 | Kairės pusės, 3 kiaurymių | Kairės pusės, 3 kiaurymių | Kanghui, katalogas 1, psl. 73, 22559203 | 1 | 162.28 | 170.394 | 170.394 | 06952894304310
1.26.2 | Kairės pusės, 4 kiaurymių | Kairės pusės, 4 kiaurymių | Kanghui, katalogas 1, psl. 73, 22559204 | 1 | 162.28 | 170.394 | 170.394 | 06952894304327
1.26.3 | Kairės pusės, 5 kiaurymių | Kairės pusės, 5 kiaurymių | Kanghui, katalogas 1, psl. 73, 22559205 | 1 | 162.28 | 170.394 | 170.394 | 06952894304334
1.26.4 | Dešinės pusės, 3 kiaurymių | Dešinės pusės, 3 kiaurymių | Kanghui, katalogas 1, psl. 73, 22559103 | 1 | 162.28 | 170.394 | 170.394 | 06952894304341
1.26.5 | Dešinės pusės, 4 kiaurymių | Dešinės pusės, 4 kiaurymių | Kanghui, katalogas 1, psl. 73, 22559104 | 1 | 162.28 | 170.394 | 170.394 | 06952894304358
1.26.6 | Dešinės pusės, 5 kiaurymių | Dešinės pusės, 5 kiaurymių | Kanghui, katalogas 1, psl. 73, 22559105 | 1 | 162.28 | 170.394 | 170.394 | 06952894304365
1.27 | 1. Stipinkaulio distalinio galo šoninė užrakinama kompresinė plokštelė; 2. Storis 1,6 - 1,7 mm; 3. Pagaminta iš titano. 4. Fiksuojama Ø 2,7 ± 0,1 mm užrakinamais sraigtais ir Ø 2,7 ± 0,1 mm kortikaliniais sraigtais, pagamintais iš titano arba titano lydinio. 5. Plokštelės konstrukcija (kiaurymių skaičius, plokštelės ilgis): | 1. Stipinkaulio distalinio galo šoninė užrakinama kompresinė plokštelė; 2. Storis 1,7 mm; 3. Pagaminta iš titano. 4. Fiksuojama Ø 2,7 mm užrakinamais sraigtais ir Ø 2,7 mm kortikaliniais sraigtais, pagamintais iš titano lydinio. 5. Plokštelės konstrukcija (kiaurymių skaičius, plokštelės ilgis):
1.27.1 | 5 kiaurymių, 46 - 48 mm ilgio | 5 kiaurymių, 48 mm ilgio | Kanghui, katalogas 1, psl. 72, 22555005 | 12 | 123.47 | 129.6435 | 1555.722 | 06952894304198
1.27.2 | 6 kiaurymių, 56 - 58 mm ilgio | 6 kiaurymių, 57 mm ilgio | Kanghui, katalogas 1, psl. 72, 22555006 | 12 | 123.47 | 129.6435 | 1555.722 | 06952894304204
1.28 | 1. Raktikaulio užrakinama kompresinė plokštelė, kablio formos; 2. Kablio aukštis 12 ± 1 mm. 3. Storis 3,6 - 3,8 mm; 4. Pagaminta iš titano. 5. Fiksuojama Ø 3,5 ± 0,1 mm užrakinamais sraigtais ir Ø 3,5 ± 0,1 mm kortikaliniais sraigtais, pagamintais iš titano arba titano lydinio. 6. Plokštelės konstrukcija (forma, kiaurymių skaičius): | 1. Raktikaulio užrakinama kompresinė plokštelė, kablio formos; 2. Kablio aukštis 12 mm. 3. Storis 3,6 mm; 4. Pagaminta iš titano. 5. Fiksuojama Ø 3,5 mm užrakinamais sraigtais ir Ø 3,5 mm kortikaliniais sraigtais, pagamintais iš titano lydinio. 6. Plokštelės konstrukcija (forma, kiaurymių skaičius):
1.28.1 | Kairės pusės, 3+2 kiaurymių | Kairės pusės, 3+2 kiaurymių | Kanghui, katalogas 1, psl. 78, 24239202 | 1 | 186.98 | 196.329 | 196.329 | 06952894387337
1.28.2 | Kairės pusės, 3+3 kiaurymių | Kairės pusės, 3+3 kiaurymių | Kanghui, katalogas 1, psl. 78, 24239203 | 1 | 186.98 | 196.329 | 196.329 | 06952894387344
1.28.3 | Kairės pusės, 3+4 kiaurymių | Kairės pusės, 3+4 kiaurymių | Kanghui, katalogas 1, psl. 78, 24239204 | 1 | 186.98 | 196.329 | 196.329 | 06952894387351
1.28.4 | Kairės pusės, 3+5 kiaurymių | Kairės pusės, 3+5 kiaurymių | Kanghui, katalogas 1, psl. 78, 24239205 | 1 | 186.98 | 196.329 | 196.329 | 06952894387368
1.28.5 | Kairės pusės, 3+6 kiaurymių | Kairės pusės, 3+6 kiaurymių | Kanghui, katalogas 1, psl. 78, 24239206 | 1 | 186.98 | 196.329 | 196.329 | 06952894387375
1.28.6 | Kairės pusės, 3+7 kiaurymių | Kairės pusės, 3+7 kiaurymių | Kanghui, katalogas 1, psl. 78, 24239207 | 1 | 186.98 | 196.329 | 196.329 | 06952894387382
1.28.7 | Dešinės pusės, 3+2 kiaurymių | Dešinės pusės, 3+2 kiaurymių | Kanghui, katalogas 1, psl. 78, 24239102 | 1 | 186.98 | 196.329 | 196.329 | 06952894387276
1.28.8 | Dešinės pusės, 3+3 kiaurymių | Dešinės pusės, 3+3 kiaurymių | Kanghui, katalogas 1, psl. 78, 24239103 | 1 | 186.98 | 196.329 | 196.329 | 06952894387283
1.28.9 | Dešinės pusės, 3+4 kiaurymių | Dešinės pusės, 3+4 kiaurymių | Kanghui, katalogas 1, psl. 78, 24239104 | 1 | 186.98 | 196.329 | 196.329 | 06952894387290
1.28.10 | Dešinės pusės, 3+5 kiaurymių | Dešinės pusės, 3+5 kiaurymių | Kanghui, katalogas 1, psl. 78, 24239105 | 1 | 186.98 | 196.329 | 196.329 | 06952894387306
1.28.11 | Dešinės pusės, 3+6 kiaurymių | Dešinės pusės, 3+6 kiaurymių | Kanghui, katalogas 1, psl. 78, 24239106 | 1 | 186.98 | 196.329 | 196.329 | 06952894387313
1.28.12 | Dešinės pusės, 3+7 kiaurymių | Dešinės pusės, 3+7 kiaurymių | Kanghui, katalogas 1, psl. 78, 24239107 | 1 | 186.98 | 196.329 | 196.329 | 06952894387320
1.29 | 1. Stipinkaulio distalinio galo dorsalinė užrakinama kompresinė plokštelė. 2. T formos; 3. Pagaminta iš titano. 4. Storis 1,5 - 1,6 mm storio; 5. Distalinėje dalyje 3 kiaurymės. 6. Fiksuojama Ø 2,7 ± 0,1 mm užrakinamais sraigtais ir Ø 2,7 ± 0,1 mm kortikaliniais sraigtais, pagamintais iš titano arba titano lydinio. 7. Kiaurymių skaičius proksimalinėje dalyje: | 1. Stipinkaulio distalinio galo dorsalinė užrakinama kompresinė plokštelė. 2. T formos; 3. Pagaminta iš titano. 4. Storis 1,6 mm storio; 5. Distalinėje dalyje 3 kiaurymės. 6. Fiksuojama Ø 2,7 mm užrakinamais sraigtais ir Ø 2,7 mm kortikaliniais sraigtais, pagamintais iš titano lydinio. 7. Kiaurymių skaičius proksimalinėje dalyje:
1.29.1 | 3 kiaurymių | 3 kiaurymių | Kanghui, katalogas 1, psl. 72, 22557003 | 5 | 103.62 | 108.801 | 544.005 | 06952894304211
1.29.2 | 4 kiaurymių | 4 kiaurymių | Kanghui, katalogas 1, psl. 72, 22557004 | 5 | 103.62 | 108.801 | 544.005 | 06952894304228
1.29.3 | 5 kiaurymių | 5 kiaurymių | Kanghui, katalogas 1, psl. 72, 22557005 | 5 | 103.62 | 108.801 | 544.005 | 06952894314715
1.29.4 | 6 kiaurymių | 6 kiaurymių | Kanghui, katalogas 1, psl. 72, 22557006 | 5 | 103.62 | 108.801 | 544.005 | 06952894314722
1.29.5 | 7 kiaurymių | 7 kiaurymių | Kanghui, katalogas 1, psl. 72, 22557007 | 5 | 103.62 | 108.801 | 544.005 | 06952894314739
1.29.6 | 8 kiaurymių | 8 kiaurymių | Kanghui, katalogas 1, psl. 72, 22557008 | 5 | 103.62 | 108.801 | 544.005 | 06952894314746
1.30 | 1. Netaisyklingos T formos (“galvos” atžvilgiu siauroji dalis nukreipta įstrižai) užrakinama kompresinė plokštelė; 2. Pagaminta iš titano. 3. Su 5 užrakinamomis kiaurymėmis “galvoje” (vienoje eilėje). 4. Fiksuojama Ø 2,7 ± 0,1 mm užrakinamais sraigtais ir Ø 2,7 ± 0,1 mm kortikaliniais sraigtais, pagamintais iš titano arba titano lydinio. 5. Plokštelės konstrukcija (forma, kiaurymių skaičius): | 1. Netaisyklingos T formos (“galvos” atžvilgiu siauroji dalis nukreipta įstrižai) užrakinama kompresinė plokštelė; 2. Pagaminta iš titano. 3. Su 5 užrakinamomis kiaurymėmis “galvoje” (vienoje eilėje). 4. Fiksuojama Ø 2,7 mm užrakinamais sraigtais ir Ø 2,7 mm kortikaliniais sraigtais, pagamintais iš titano lydinio. 5. Plokštelės konstrukcija (forma, kiaurymių skaičius):
1.30.1 | Dešinės pusės, 3 kiaurymių | Dešinės pusės, 3 kiaurymių | Kanghui, katalogas 1, psl. 73, 22572103 | 1 | 113.97 | 119.6685 | 119.6685 | 06952894304433
1.30.2 | Dešinės pusės, 4 kiaurymių | Dešinės pusės, 4 kiaurymių | Kanghui, katalogas 1, psl. 73, 22572104 | 1 | 113.97 | 119.6685 | 119.6685 | 06952894304440
1.30.3 | Dešinės pusės, 5 kiaurymių | Dešinės pusės, 5 kiaurymių | Kanghui, katalogas 1, psl. 73, 22572105 | 1 | 113.97 | 119.6685 | 119.6685 | 06952894304457
1.30.4 | Dešinės pusės, 6 kiaurymių | Dešinės pusės, 6 kiaurymių | Kanghui, katalogas 1, psl. 73, 22572106 | 1 | 113.97 | 119.6685 | 119.6685 | 06952894314838
1.30.5 | Dešinės pusės, 8 kiaurymių | Dešinės pusės, 8 kiaurymių | Kanghui, katalogas 1, psl. 73, 22572108 | 1 | 113.97 | 119.6685 | 119.6685 | 06952894314845
1.30.6 | Dešinės pusės, 10 kiaurymių | Dešinės pusės, 10 kiaurymių | Kanghui, katalogas 1, psl. 73, 22572110 | 1 | 113.97 | 119.6685 | 119.6685 | 06952894314852
1.30.7 | Dešinės pusės, 12 kiaurymių | Dešinės pusės, 12 kiaurymių | Kanghui, katalogas 1, psl. 73, 22572112 | 1 | 113.97 | 119.6685 | 119.6685 | 06952894314869
1.30.8 | Kairės pusės, 3 kiaurymių | Kairės pusės, 3 kiaurymių | Kanghui, katalogas 1, psl. 73, 22572203 | 1 | 113.97 | 119.6685 | 119.6685 | 06952894304464
1.30.9 | Kairės pusės, 4 kiaurymių | Kairės pusės, 4 kiaurymių | Kanghui, katalogas 1, psl. 73, 22572204 | 1 | 113.97 | 119.6685 | 119.6685 | 06952894304471
1.30.10 | Kairės pusės, 5 kiaurymių | Kairės pusės, 5 kiaurymių | Kanghui, katalogas 1, psl. 73, 22572205 | 1 | 113.97 | 119.6685 | 119.6685 | 06952894304488
1.30.11 | Kairės pusės, 6 kiaurymių | Kairės pusės, 6 kiaurymių | Kanghui, katalogas 1, psl. 73, 22572206 | 1 | 113.97 | 119.6685 | 119.6685 | 06952894314876
1.30.12 | Kairės pusės, 8 kiaurymių | Kairės pusės, 8 kiaurymių | Kanghui, katalogas 1, psl. 73, 22572208 | 1 | 113.97 | 119.6685 | 119.6685 | 06952894314883
1.30.13 | Kairės pusės, 10 kiaurymių | Kairės pusės, 10 kiaurymių | Kanghui, katalogas 1, psl. 73, 22572210 | 1 | 113.97 | 119.6685 | 119.6685 | 06952894314890
1.30.14 | Kairės pusės, 12 kiaurymių | Kairės pusės, 12 kiaurymių | Kanghui, katalogas 1, psl. 73, 22572212 | 1 | 113.97 | 119.6685 | 119.6685 | 06952894314906
1.31 | 1. Stipinkaulio distalinio galo dorsalinė užrakinama kompresinė plokštelė. 2. L formos, 90° kampo; 3. Storis 1,6 - 1,7 mm; 4. Pagaminta iš titano. 5. Distalinėje dalyje 2 kiaurymės. 6. Fiksuojama Ø 2,7 ± 0,1 mm užrakinamais sraigtais ir Ø 2,7 ± 0,1 mm kortikaliniais sraigtais, pagamintais iš titano arba titano lydinio. 7. Plokštelės konstrukcija (forma, kiaurymių skaičius): | 1. Stipinkaulio distalinio galo dorsalinė užrakinama kompresinė plokštelė. 2. L formos, 90° kampo; 3. Storis 1,7 mm; 4. Pagaminta iš titano. 5. Distalinėje dalyje 2 kiaurymės. 6. Fiksuojama Ø 2,7 mm užrakinamais sraigtais ir Ø 2,7 mm kortikaliniais sraigtais, pagamintais iš titano lydinio. 7. Plokštelės konstrukcija (forma, kiaurymių skaičius):
1.31.1 | Kairės pusės, 3 kiaurymių | Kairės pusės, 3 kiaurymių | Kanghui, katalogas 1, psl. 73, 22558203 | 1 | 104.95 | 110.1975 | 110.1975 | 06952894304273
1.31.2 | Kairės pusės, 4 kiaurymių | Kairės pusės, 4 kiaurymių | Kanghui, katalogas 1, psl. 73, 22558204 | 1 | 104.95 | 110.1975 | 110.1975 | 06952894304280
1.31.3 | Dešinės pusės, 3 kiaurymių | Dešinės pusės, 3 kiaurymių | Kanghui, katalogas 1, psl. 73, 22558103 | 1 | 104.95 | 110.1975 | 110.1975 | 06952894304297
1.31.4 | Dešinės pusės, 4 kiaurymių | Dešinės pusės, 4 kiaurymių | Kanghui, katalogas 1, psl. 73, 22558104 | 1 | 104.95 | 110.1975 | 110.1975 | 06952894304303
1.32 | 1. Stipinkaulio distalinio galo dorsalinė užrakinama kompresinė plokštelė. 2. Netaisyklingos L formos, 100 - 110° kampo; 3. Storis 1,6 - 1,7 mm; 4. Pagaminta iš titano. 5. Distalinėje dalyje 3 kiaurymės. 6. Fiksuojama Ø 2,7 ± 0,1 mm užrakinamais sraigtais ir Ø 2,7 ± 0,1 mm kortikaliniais sraigtais, pagamintais iš titano arba titano lydinio. 7. Plokštelės konstrukcija (forma, kiaurymių skaičius): | 1. Stipinkaulio distalinio galo dorsalinė užrakinama kompresinė plokštelė. 2. Netaisyklingos L formos, 106° kampo; 3. Storis 1,6 mm; 4. Pagaminta iš titano. 5. Distalinėje dalyje 3 kiaurymės. 6. Fiksuojama Ø 2,7 mm užrakinamais sraigtais ir Ø 2,7 mm kortikaliniais sraigtais, pagamintais iš titano lydinio. 7. Plokštelės konstrukcija (forma, kiaurymių skaičius):
1.32.1 | Kairės pusės, 3 kiaurymių | Kairės pusės, 3 kiaurymių | Kanghui, katalogas 1, psl. 72, 22556203 | 7 | 104.95 | 110.1975 | 771.3825 | 06952894304235
1.32.2 | Kairės pusės, 4 kiaurymių | Kairės pusės, 4 kiaurymių | Kanghui, katalogas 1, psl. 72, 22556204 | 7 | 104.95 | 110.1975 | 771.3825 | 06952894304242
1.32.3 | Dešinės pusės, 3 kiaurymių | Dešinės pusės, 3 kiaurymių | Kanghui, katalogas 1, psl. 72, 22556103 | 7 | 104.95 | 110.1975 | 771.3825 | 06952894304259
1.32.4 | Dešinės pusės, 4 kiaurymių | Dešinės pusės, 4 kiaurymių | Kanghui, katalogas 1, psl. 72, 22556104 | 7 | 104.95 | 110.1975 | 771.3825 | 06952894304266
1.33 | 1. Distalinio šeivikaulio galo užrakinama plokštelė (su praplatėjimu distaliniame gale); 2. Storis 2,4 - 2,6 mm; 3. Pagaminta iš titano. 4. Fiksuojama Ø 2,7 ± 0,1 mm ir 3,5 ± 0,1 mm užrakinamais sraigtais ir Ø 3,5 ± 0,1 mm kortikaliniais sraigtais, pagamintais iš titano arba titano lydinio. 5. Plokštelės konstrukcija (forma, kiaurymių skaičius): | 1. Distalinio šeivikaulio galo užrakinama plokštelė (su praplatėjimu distaliniame gale); 2. Storis 2,5 mm; 3. Pagaminta iš titano. 4. Fiksuojama Ø 2,7 mm ir 3,5 mm užrakinamais sraigtais ir Ø 3,5 mm kortikaliniais sraigtais, pagamintais iš titano lydinio. 5. Plokštelės konstrukcija (forma, kiaurymių skaičius):
1.33.1 | Kairės pusės, 5+3 kiaurymių | Kairės pusės, 5+3 kiaurymių | Kanghui, katalogas 1, psl. 82, 22550203 | 1 | 109.2 | 114.66 | 114.66 | 06952894306611
1.33.2 | Kairės pusės, 5+4 kiaurymių | Kairės pusės, 5+4 kiaurymių | Kanghui, katalogas 1, psl. 82, 22550204 | 1 | 109.2 | 114.66 | 114.66 | 06952894306628
1.33.3 | Kairės pusės, 5+5 kiaurymių | Kairės pusės, 5+5 kiaurymių | Kanghui, katalogas 1, psl. 82, 22550205 | 1 | 109.2 | 114.66 | 114.66 | 06952894306635
1.33.4 | Kairės pusės, 5+6 kiaurymių | Kairės pusės, 5+6 kiaurymių | Kanghui, katalogas 1, psl. 82, 22550206 | 1 | 109.2 | 114.66 | 114.66 | 06952894306642
1.33.5 | Kairės pusės, 5+7 kiaurymių | Kairės pusės, 5+7 kiaurymių | Kanghui, katalogas 1, psl. 82, 22550207 | 1 | 109.2 | 114.66 | 114.66 | 06952894306659
1.33.6 | Kairės pusės, 5+9 kiaurymių | Kairės pusės, 5+9 kiaurymių | Kanghui, katalogas 1, psl. 82, 22550209 | 1 | 109.2 | 114.66 | 114.66 | 06952894306666
1.33.7 | Kairės pusės, 5+11 kiaurymių | Kairės pusės, 5+11 kiaurymių | Kanghui, katalogas 1, psl. 82, 22550211 | 1 | 109.2 | 114.66 | 114.66 | 06952894306673
1.33.8 | Kairės pusės, 5+13 kiaurymių | Kairės pusės, 5+13 kiaurymių | Kanghui, katalogas 1, psl. 82, 22550213 | 1 | 109.2 | 114.66 | 114.66 | 06952894306680
1.33.9 | Kairės pusės, 5+15 kiaurymių | Kairės pusės, 5+15 kiaurymių | Kanghui, katalogas 1, psl. 82, 22550215 | 1 | 109.2 | 114.66 | 114.66 | 06952894306697
1.33.10 | Dešinės pusės, 5+3 kiaurymių | Dešinės pusės, 5+3 kiaurymių | Kanghui, katalogas 1, psl. 82, 22550103 | 1 | 109.2 | 114.66 | 114.66 | 06952894306529
1.33.11 | Dešinės pusės, 5+4 kiaurymių | Dešinės pusės, 5+4 kiaurymių | Kanghui, katalogas 1, psl. 82, 22550104 | 1 | 109.2 | 114.66 | 114.66 | 06952894306536
1.33.12 | Dešinės pusės, 5+5 kiaurymių | Dešinės pusės, 5+5 kiaurymių | Kanghui, katalogas 1, psl. 82, 22550105 | 1 | 109.2 | 114.66 | 114.66 | 06952894306543
1.33.13 | Dešinės pusės, 5+6 kiaurymių | Dešinės pusės, 5+6 kiaurymių | Kanghui, katalogas 1, psl. 82, 22550106 | 1 | 109.2 | 114.66 | 114.66 | 06952894306550
1.33.14 | Dešinės pusės, 5+7 kiaurymių | Dešinės pusės, 5+7 kiaurymių | Kanghui, katalogas 1, psl. 82, 22550107 | 1 | 109.2 | 114.66 | 114.66 | 06952894306567
1.33.15 | Dešinės pusės, 5+9 kiaurymių | Dešinės pusės, 5+9 kiaurymių | Kanghui, katalogas 1, psl. 82, 22550109 | 1 | 109.2 | 114.66 | 114.66 | 06952894306574
1.33.16 | Dešinės pusės, 5+11 kiaurymių | Dešinės pusės, 5+11 kiaurymių | Kanghui, katalogas 1, psl. 82, 22550111 | 1 | 109.2 | 114.66 | 114.66 | 06952894306581
1.33.17 | Dešinės pusės, 5+13 kiaurymių | Dešinės pusės, 5+13 kiaurymių | Kanghui, katalogas 1, psl. 82, 22550113 | 1 | 109.2 | 114.66 | 114.66 | 06952894306598
1.33.18 | Dešinės pusės, 5+15 kiaurymių | Dešinės pusės, 5+15 kiaurymių | Kanghui, katalogas 1, psl. 82, 22550115 | 1 | 109.2 | 114.66 | 114.66 | 06952894306604
1.34 | 1. Distalinio žąstikaulio galo dorsolateralinė užrakinama kompresinė plokštelė, su papildoma atrama apgaubiančia žąstikaulį; 2. Storis 2,5 - 2,7 mm; 3. Pagaminta iš titano. 4. Fiksuojama Ø 2,7 ± 0,1 mm ir 3,5 ± 0,1 mm užrakinamais sraigtais ir Ø 3,5 ± 0,1 mm kortikaliniais sraigtais, pagamintais iš titano arba titano lydinio. 5. Plokštelės konstrukcija (forma, kiaurymių skaičius): | 1. Distalinio žąstikaulio galo dorsolateralinė užrakinama kompresinė plokštelė, su papildoma atrama apgaubiančia žąstikaulį; 2. Storis 2,5 mm; 3. Pagaminta iš titano. 4. Fiksuojama Ø 2,7 mm ir 3,5 mm užrakinamais sraigtais ir Ø 3,5 mm kortikaliniais sraigtais, pagamintais iš titano lydinio. 5. Plokštelės konstrukcija (forma, kiaurymių skaičius):
1.34.1 | Kairės pusės, 6+3 kiaurymių | Kairės pusės, 6+3 kiaurymių | Kanghui, katalogas 1, psl. 80, 22594203 | 3 | 155.25 | 163.0125 | 489.0375 | 06952894358870
1.34.2 | Kairės pusės, 6+5 kiaurymių | Kairės pusės, 6+5 kiaurymių | Kanghui, katalogas 1, psl. 80, 22594205 | 3 | 155.25 | 163.0125 | 489.0375 | 06952894358887
1.34.3 | Kairės pusės, 6+7 kiaurymių | Kairės pusės, 6+7 kiaurymių | Kanghui, katalogas 1, psl. 80, 22594207 | 3 | 155.25 | 163.0125 | 489.0375 | 06952894358894
1.34.4 | Kairės pusės, 6+9 kiaurymių | Kairės pusės, 6+9 kiaurymių | Kanghui, katalogas 1, psl. 80, 22594209 | 3 | 155.25 | 163.0125 | 489.0375 | 06952894358900
1.34.5 | Dešinės pusės, 6+3 kiaurymių | Dešinės pusės, 6+3 kiaurymių | Kanghui, katalogas 1, psl. 80, 22594103 | 3 | 155.25 | 163.0125 | 489.0375 | 06952894358917
1.34.6 | Dešinės pusės, 6+5 kiaurymių | Dešinės pusės, 6+5 kiaurymių | Kanghui, katalogas 1, psl. 80, 22594105 | 3 | 155.25 | 163.0125 | 489.0375 | 06952894358924
1.34.7 | Dešinės pusės, 6+7 kiaurymių | Dešinės pusės, 6+7 kiaurymių | Kanghui, katalogas 1, psl. 80, 22594107 | 3 | 155.25 | 163.0125 | 489.0375 | 06952894358931
1.34.8 | Dešinės pusės, 6+9 kiaurymių | Dešinės pusės, 6+9 kiaurymių | Kanghui, katalogas 1, psl. 80, 22594109 | 3 | 155.25 | 163.0125 | 489.0375 | 06952894358948
1.35 | 1. Anterolateralinė raktikaulio S formos užrakinama kompresinė plokštelė, anatomiškai išlenkta; 2. Storis 3,0 - 3,2 mm; 3. Pagaminta iš titano. 4. 7 kiaurymės Ø 2,7 mm sraigtams plokštelės lateralinėje dalyje; 5. Fiksuojama Ø 2,7 ± 0,1 mm ir 3,5 ± 0,1 mm užrakinamais sraigtais ir Ø 3,5 ± 0,1 mm kortikaliniais sraigtais, pagamintais iš titano arba titano lydinio. 6. Plokštelės konstrukcija (forma, kiaurymių skaičius): | 1. Anterolateralinė raktikaulio S formos užrakinama kompresinė plokštelė, anatomiškai išlenkta; 2. Storis 3,1 mm; 3. Pagaminta iš titano. 4. 7 kiaurymės Ø 2,7 mm sraigtams plokštelės lateralinėje dalyje; 5. Fiksuojama Ø 2,7 mm ir 3,5 mm užrakinamais sraigtais ir Ø 3,5 mm kortikaliniais sraigtais, pagamintais iš titano lydinio. 6. Plokštelės konstrukcija (forma, kiaurymių skaičius):
1.35.1 | Kairės pusės, bendras kiaurymių skaičius 10 | Kairės pusės, bendras kiaurymių skaičius 10 | Kanghui, katalogas 1, psl. 77, 22578210 | 1 | 197.8 | 207.69 | 207.69 | 06952894306406
1.35.2 | Kairės pusės, bendras kiaurymių skaičius 11 | Kairės pusės, bendras kiaurymių skaičius 11 | Kanghui, katalogas 1, psl. 77, 22578211 | 2 | 197.8 | 207.69 | 415.38 | 06952894306413
1.35.3 | Kairės pusės, bendras kiaurymių skaičius 12 | Kairės pusės, bendras kiaurymių skaičius 12 | Kanghui, katalogas 1, psl. 77, 22578212 | 2 | 197.8 | 207.69 | 415.38 | 06952894306420
1.35.4 | Kairės pusės, bendras kiaurymių skaičius 13 | Kairės pusės, bendras kiaurymių skaičius 13 | Kanghui, katalogas 1, psl. 77, 22578213 | 2 | 197.8 | 207.69 | 415.38 | 06952894306437
1.35.5 | Kairės pusės, bendras kiaurymių skaičius 14 | Kairės pusės, bendras kiaurymių skaičius 14 | Kanghui, katalogas 1, psl. 77, 22578214 | 2 | 197.8 | 207.69 | 415.38 | 06952894306444
1.35.6 | Kairės pusės, bendras kiaurymių skaičius 15 | Kairės pusės, bendras kiaurymių skaičius 15 | Kanghui, katalogas 1, psl. 77, 22578215 | 2 | 197.8 | 207.69 | 415.38 | 06952894306451
1.35.7 | Dešinės pusės, bendras kiaurymių skaičius 10 | Dešinės pusės, bendras kiaurymių skaičius 10 | Kanghui, katalogas 1, psl. 77, 22578110 | 1 | 197.8 | 207.69 | 207.69 | 06952894306345
1.35.8 | Dešinės pusės, bendras kiaurymių skaičius 11 | Dešinės pusės, bendras kiaurymių skaičius 11 | Kanghui, katalogas 1, psl. 77, 22578111 | 2 | 197.8 | 207.69 | 415.38 | 06952894306352
1.35.9 | Dešinės pusės, bendras kiaurymių skaičius 12 | Dešinės pusės, bendras kiaurymių skaičius 12 | Kanghui, katalogas 1, psl. 77, 22578112 | 2 | 197.8 | 207.69 | 415.38 | 06952894306369
1.35.10 | Dešinės pusės, bendras kiaurymių skaičius 13 | Dešinės pusės, bendras kiaurymių skaičius 13 | Kanghui, katalogas 1, psl. 77, 22578113 | 2 | 197.8 | 207.69 | 415.38 | 06952894306376
1.35.11 | Dešinės pusės, bendras kiaurymių skaičius 14 | Dešinės pusės, bendras kiaurymių skaičius 14 | Kanghui, katalogas 1, psl. 77, 22578114 | 2 | 197.8 | 207.69 | 415.38 | 06952894306383
1.35.12 | Dešinės pusės, bendras kiaurymių skaičius 15 | Dešinės pusės, bendras kiaurymių skaičius 15 | Kanghui, katalogas 1, psl. 77, 22578115 | 2 | 197.8 | 207.69 | 415.38 | 06952894306390
1.36 | 1. Žąstikaulio vidurinės dalies - distalinio galo užrakinama kompresinė plokštelė; 2. Anatomiškai išlenkta; 3. Storis 3,2 - 3,4 mm; 4. Pagaminta iš titano. 5. Fiksuojama Ø 3,5 ± 0,1 mm užrakinamais sraigtais ir Ø 3,5 ± 0,1 mm kortikaliniais sraigtais, pagamintais iš titano arba titano lydinio. 6. Plokštelės konstrukcija (plokštelės ilgis, kiaurymių skaičius): | 1. Žąstikaulio vidurinės dalies - distalinio galo užrakinama kompresinė plokštelė; 2. Anatomiškai išlenkta; 3. Storis 3,2 mm; 4. Pagaminta iš titano. 5. Fiksuojama Ø 3,5 mm užrakinamais sraigtais ir Ø 3,5 mm kortikaliniais sraigtais, pagamintais iš titano lydinio. 6. Plokštelės konstrukcija (plokštelės ilgis, kiaurymių skaičius):
1.36.1 | 4+3 kiaurymių, 80 - 85 mm ilgio | 4+3 kiaurymių, 80 mm ilgio | Kanghui, katalogas 1, psl. 80, 22513003 | 3 | 165.25 | 173.5125 | 520.5375 | 06952894315453
1.36.2 | 4+5 kiaurymių, 105 - 110 mm ilgio | 4+5 kiaurymių, 106 mm ilgio | Kanghui, katalogas 1, psl. 80, 22513005 | 3 | 165.25 | 173.5125 | 520.5375 | 06952894315460
1.36.3 | 4+7 kiaurymių, 130 - 135 mm ilgio | 4+7 kiaurymių, 132 mm ilgio | Kanghui, katalogas 1, psl. 80, 22513007 | 3 | 165.25 | 173.5125 | 520.5375 | 06952894315477
1.36.4 | 4+9 kiaurymių, 155 - 160 mm ilgio | 4+9 kiaurymių, 158 mm ilgio | Kanghui, katalogas 1, psl. 80, 22513009 | 3 | 165.25 | 173.5125 | 520.5375 | 06952894315484
1.36.5 | 4+11 kiaurymių, 180 - 185 mm ilgio | 4+11 kiaurymių, 184 mm ilgio | Kanghui, katalogas 1, psl. 80, 22513011 | 3 | 165.25 | 173.5125 | 520.5375 | 06952894315491
1.37 | 1. Alkūnkaulio užrakinama kompresinė plokštelė; 2. Anatomiškai išlenkta; 3. Storis 3,0 - 3,2 mm; 4. Pagaminta iš titano. 5. Fiksuojama 3,5 ± 0,1 mm užrakinamais sraigtais ir Ø 3,5 ± 0,1 mm kortikaliniais sraigtais, pagamintais iš titano arba titano lydinio. 6. Plokštelės konstrukcija (plokštelės ilgis, forma, kiaurymių skaičius): | 1. Alkūnkaulio užrakinama kompresinė plokštelė; 2. Anatomiškai išlenkta; 3. Storis 3,2 mm; 4. Pagaminta iš titano. 5. Fiksuojama 3,5 mm užrakinamais sraigtais ir Ø 3,5 mm kortikaliniais sraigtais, pagamintais iš titano lydinio. 6. Plokštelės konstrukcija (plokštelės ilgis, forma, kiaurymių skaičius):
1.37.1 | 4 kiaurymių, 112 - 115 mm ilgio, dešinės pusės | 4 kiaurymių, 112 mm ilgio, dešinės pusės | Kanghui, katalogas 1, psl. 80, 22573104 | 2 | 170.54 | 179.067 | 358.134 | 06952894306185
1.37.2 | 6 kiaurymių, 138 - 140 mm ilgio, dešinės pusės | 6 kiaurymių, 138 mm ilgio, dešinės pusės | Kanghui, katalogas 1, psl. 80, 22573106 | 2 | 170.54 | 179.067 | 358.134 | 06952894306192
1.37.3 | 8 kiaurymių, 163 - 165 mm ilgio, dešinės pusės | 8 kiaurymių, 164 mm ilgio, dešinės pusės | Kanghui, katalogas 1, psl. 80, 22573108 | 2 | 170.54 | 179.067 | 358.134 | 06952894306208
1.37.4 | 10 kiaurymių, 188 - 191 mm ilgio, dešinės pusės | 10 kiaurymių, 190 mm ilgio, dešinės pusės | Kanghui, katalogas 1, psl. 80, 22573110 | 3 | 170.54 | 179.067 | 537.201 | 06952894306215
1.37.5 | 12 kiaurymių, 214 - 217 mm ilgio, dešinės pusės | 12 kiaurymių, 216 mm ilgio, dešinės pusės | Kanghui, katalogas 1, psl. 80, 22573112 | 3 | 170.54 | 179.067 | 537.201 | 06952894306222
1.37.6 | 4 kiaurymių, 112 - 115 mm ilgio, kairės pusės | 4 kiaurymių, 112 mm ilgio, kairės pusės | Kanghui, katalogas 1, psl. 80, 22573204 | 2 | 170.54 | 179.067 | 358.134 | 06952894306239
1.37.7 | 6 kiaurymių, 138 - 140 mm ilgio, kairės pusės | 6 kiaurymių, 138 mm ilgio, kairės pusės | Kanghui, katalogas 1, psl. 80, 22573206 | 2 | 170.54 | 179.067 | 358.134 | 06952894306246
1.37.8 | 8 kiaurymių, 163 - 165 mm ilgio, kairės pusės | 8 kiaurymių, 164 mm ilgio, kairės pusės | Kanghui, katalogas 1, psl. 80, 22573208 | 2 | 170.54 | 179.067 | 358.134 | 06952894306253
1.37.9 | 10 kiaurymių, 188 - 191 mm ilgio, kairės pusės | 10 kiaurymių, 190 mm ilgio, kairės pusės | Kanghui, katalogas 1, psl. 80, 22573210 | 3 | 170.54 | 179.067 | 537.201 | 06952894306260
1.37.10 | 12 kiaurymių, 214 - 217 mm ilgio, kairės pusės | 12 kiaurymių, 216 mm ilgio, kairės pusės | Kanghui, katalogas 1, psl. 80, 22573212 | 3 | 170.54 | 179.067 | 537.201 | 06952894306277
1.38 | 1. Raktikaulinė S formos užrakinama (visos kiaurymės užrakinamos) plokštelė; 2. Storis 2,5 - 2,6 mm, plotis 10 - 11 mm; 3. Pagaminta iš titano. 4. Fiksuojama Ø 3,5 ± 0,1 mm užrakinamais sraigtais, pagamintais iš titano arba titano lydinio. 5. Plokštelės konstrukcija (forma, kiaurymių skaičius): | 1. Raktikaulinė S formos užrakinama (visos kiaurymės užrakinamos) plokštelė; 2. Storis 2,5 mm, plotis 10 mm; 3. Pagaminta iš titano. 4. Fiksuojama Ø 3,5 mm užrakinamais sraigtais, pagamintais iš titano lydinio. 5. Plokštelės konstrukcija (forma, kiaurymių skaičius):
1.38.1 | Kairės pusės, 6 kiaurymių | Kairės pusės, 6 kiaurymių | Kanghui, katalogas 1, psl. 77, 22554206 | 1 | 114.98 | 120.729 | 120.729 | 06952894305294
1.38.2 | Kairės pusės, 7 kiaurymių | Kairės pusės, 7 kiaurymių | Kanghui, katalogas 1, psl. 77, 22554207 | 1 | 114.98 | 120.729 | 120.729 | 06952894305300
1.38.3 | Kairės pusės, 8 kiaurymių | Kairės pusės, 8 kiaurymių | Kanghui, katalogas 1, psl. 77, 22554208 | 2 | 114.98 | 120.729 | 241.458 | 06952894305317
1.38.4 | Kairės pusės, 9 kiaurymių | Kairės pusės, 9 kiaurymių | Kanghui, katalogas 1, psl. 77, 22554209 | 2 | 114.98 | 120.729 | 241.458 | 06952894305324
1.38.5 | Kairės pusės, 10 kiaurymių | Kairės pusės, 10 kiaurymių | Kanghui, katalogas 1, psl. 77, 22554210 | 2 | 114.98 | 120.729 | 241.458 | 06952894305331
1.38.6 | Kairės pusės, 12 kiaurymių | Kairės pusės, 12 kiaurymių | Kanghui, katalogas 1, psl. 77, 22554212 | 1 | 114.98 | 120.729 | 120.729 | 06952894305348
1.38.7 | Dešinės pusės, 6 kiaurymių | Dešinės pusės, 6 kiaurymių | Kanghui, katalogas 1, psl. 77, 22554106 | 1 | 114.98 | 120.729 | 120.729 | 06952894305355
1.38.8 | Dešinės pusės, 7 kiaurymių | Dešinės pusės, 7 kiaurymių | Kanghui, katalogas 1, psl. 77, 22554107 | 1 | 114.98 | 120.729 | 120.729 | 06952894305362
1.38.9 | Dešinės pusės, 8 kiaurymių | Dešinės pusės, 8 kiaurymių | Kanghui, katalogas 1, psl. 77, 22554108 | 2 | 114.98 | 120.729 | 241.458 | 06952894305379
1.38.10 | Dešinės pusės, 9 kiaurymių | Dešinės pusės, 9 kiaurymių | Kanghui, katalogas 1, psl. 77, 22554109 | 2 | 114.98 | 120.729 | 241.458 | 06952894305386
1.38.11 | Dešinės pusės, 10 kiaurymių | Dešinės pusės, 10 kiaurymių | Kanghui, katalogas 1, psl. 77, 22554110 | 2 | 114.98 | 120.729 | 241.458 | 06952894305393
1.38.12 | Dešinės pusės, 12 kiaurymių | Dešinės pusės, 12 kiaurymių | Kanghui, katalogas 1, psl. 77, 22554112 | 1 | 114.98 | 120.729 | 120.729 | 06952894305409
1.39 | 1. Tiesi metafizinė užrakinama kompresinė plokštelė; 2. Storėjanti iš vieno galo į kitą iki 4,2 - 4,4 mm storio, 13 - 14 mm pločio; 3. Pagaminta iš titano. 4. Fiksuojama Ø 3,5 ± 0,1 mm ir 5,0 ± 0,1 mm užrakinamais sraigtais ir Ø 4,5 ± 0,1 mm kortikaliniais sraigtais, pagamintais iš titano arba titano lydinio. 5. Plokštelės konstrukcija (plokštelės ilgis, kiaurymių skaičius): | 1. Tiesi metafizinė užrakinama kompresinė plokštelė; 2. Storėjanti iš vieno galo į kitą iki 4,2 mm storio, 13 mm pločio; 3. Pagaminta iš titano. 4. Fiksuojama Ø 3,5 mm ir 5,0 mm užrakinamais sraigtais ir Ø 4,5 mm kortikaliniais sraigtais, pagamintais iš titano lydinio. 5. Plokštelės konstrukcija (plokštelės ilgis, kiaurymių skaičius):
1.39.1 | 5+3 kiaurymių, 115 - 118 mm ilgio | 5+3 kiaurymių, 118 mm ilgio | Kanghui, katalogas 1, psl. 76, 22520003 | 1 | 115.18 | 120.939 | 120.939 | 06952894304990
1.39.2 | 5+4 kiaurymių, 136 - 139 mm ilgio | 5+4 kiaurymių, 136 mm ilgio | Kanghui, katalogas 1, psl. 76, 22520004 | 1 | 115.18 | 120.939 | 120.939 | 06952894305003
1.39.3 | 5+5 kiaurymių, 154 - 156 mm ilgio | 5+5 kiaurymių, 154 mm ilgio | Kanghui, katalogas 1, psl. 76, 22520005 | 1 | 115.18 | 120.939 | 120.939 | 06952894305010
1.39.4 | 5+6 kiaurymių, 172 - 175 mm ilgio | 5+6 kiaurymių, 172 mm ilgio | Kanghui, katalogas 1, psl. 76, 22520006 | 1 | 115.18 | 120.939 | 120.939 | 06952894305027
1.39.5 | 5+7 kiaurymių, 190 - 193 mm ilgio | 5+7 kiaurymių, 190 mm ilgio | Kanghui, katalogas 1, psl. 76, 22520007 | 1 | 115.18 | 120.939 | 120.939 | 06952894305034
1.39.6 | 5+8 kiaurymių, 205 - 208 mm ilgio | 5+8 kiaurymių, 208 mm ilgio | Kanghui, katalogas 1, psl. 76, 22520008 | 1 | 115.18 | 120.939 | 120.939 | 06952894305041
1.39.7 | 5+9 kiaurymių, 224 - 226 mm ilgio | 5+9 kiaurymių, 226 mm ilgio | Kanghui, katalogas 1, psl. 76, 22520009 | 1 | 115.18 | 120.939 | 120.939 | 06952894305058
1.39.8 | 5+11 kiaurymių, 258 - 262 mm ilgio | 5+11 kiaurymių, 262 mm ilgio | Kanghui, katalogas 1, psl. 76, 22520011 | 1 | 115.18 | 120.939 | 120.939 | 06952894305065
1.39.9 | 5+13 kiaurymių, 298 - 302 mm ilgio | 5+13 kiaurymių, 298 mm ilgio | Kanghui, katalogas 1, psl. 76, 22520013 | 1 | 115.18 | 120.939 | 120.939 | 06952894305072
1.39.10 | 5+15 kiaurymių 330 - 334 mm ilgio | 5+15 kiaurymių 334 mm ilgio | Kanghui, katalogas 1, psl. 76, 22520015 | 1 | 115.18 | 120.939 | 120.939 | 06952894305089
1.40 | 1. Raktikaulio užrakinama kompresinė plokštelė, kablio formos; 2. Storis 3,2 - 3,4 mm; 3. Pagaminta iš titano. 4. Plačiojoje plokštelės dalyje 3 kiaurymės; 5. Fiksuojama Ø 3,5 ± 0,1 mm užrakinamais sraigtais ir Ø 3,5 ± 0,1 mm kortikaliniais sraigtais, pagamintais iš titano arba titano lydinio. 6. Plokštelės konstrukcija (forma, kiaurymių skaičius): | 1. Raktikaulio užrakinama kompresinė plokštelė, kablio formos; 2. Storis 3,2 mm; 3. Pagaminta iš titano. 4. Plačiojoje plokštelės dalyje 3 kiaurymės; 5. Fiksuojama Ø 3,5 mm užrakinamais sraigtais ir Ø 3,5 mm kortikaliniais sraigtais, pagamintais iš titano lydinio. 6. Plokštelės konstrukcija (forma, kiaurymių skaičius):
1.40.1 | Kairės pusės, 3+2 kiaurymių | Kairės pusės, 3+2 kiaurymių | Kanghui, katalogas 1, psl. 78, 22510202 | 1 | 186.98 | 196.329 | 196.329 | 06952894315606
1.40.2 | Kairės pusės, 3+3 kiaurymių | Kairės pusės, 3+3 kiaurymių | Kanghui, katalogas 1, psl. 78, 22510203 | 1 | 186.98 | 196.329 | 196.329 | 06952894305225
1.40.3 | Kairės pusės, 3+5 kiaurymių | Kairės pusės, 3+5 kiaurymių | Kanghui, katalogas 1, psl. 78, 22510205 | 1 | 186.98 | 196.329 | 196.329 | 06952894305232
1.40.4 | Kairės pusės, 3+7 kiaurymių | Kairės pusės, 3+7 kiaurymių | Kanghui, katalogas 1, psl. 78, 22510207 | 1 | 186.98 | 196.329 | 196.329 | 06952894305249
1.40.5 | Dešinės pusės, 3+2 kiaurymių | Dešinės pusės, 3+2 kiaurymių | Kanghui, katalogas 1, psl. 78, 22510102 | 1 | 186.98 | 196.329 | 196.329 | 06952894305256
1.40.6 | Dešinės pusės, 3+3 kiaurymių | Dešinės pusės, 3+3 kiaurymių | Kanghui, katalogas 1, psl. 78, 22510103 | 1 | 186.98 | 196.329 | 196.329 | 06952894305263
1.40.7 | Dešinės pusės, 3+5 kiaurymių | Dešinės pusės, 3+5 kiaurymių | Kanghui, katalogas 1, psl. 78, 22510105 | 1 | 186.98 | 196.329 | 196.329 | 06952894305270
1.40.8 | Dešinės pusės, 3+7 kiaurymių | Dešinės pusės, 3+7 kiaurymių | Kanghui, katalogas 1, psl. 78, 22510107 | 1 | 186.98 | 196.329 | 196.329 | 06952894305287
1.41 | 1. Tiesi užrakinama kompresinė plokštelė; 2. Storis 1,8 -1,9 mm, plotis 9 - 10 mm; 3. Pagaminta iš titano. 4. Fiksuojama Ø 3,5 ± 0,1 mm užrakinamais sraigtais ir Ø 3,5 ± 0,1 mm kortikaliniais sraigtais, pagamintais iš titano arba titano lydinio. 5. Kiaurymių skaičius: | 1. Tiesi užrakinama kompresinė plokštelė; 2. Storis 1,8 mm, plotis 9,5 mm; 3. Pagaminta iš titano. 4. Fiksuojama Ø 3,5 mm užrakinamais sraigtais ir Ø 3,5 mm kortikaliniais sraigtais, pagamintais iš titano lydinio. 5. Kiaurymių skaičius:
1.41.1 | 4 kiaurymės | 4 kiaurymės | Kanghui, katalogas 1, psl. 75, 22596004 | 1 | 105 | 110.25 | 110.25 | 06952894387207
1.41.2 | 5 kiaurymės | 5 kiaurymės | Kanghui, katalogas 1, psl. 75, 22596005 | 1 | 105 | 110.25 | 110.25 | 06952894387214
1.41.3 | 6 kiaurymės | 6 kiaurymės | Kanghui, katalogas 1, psl. 75, 22596006 | 1 | 105 | 110.25 | 110.25 | 06952894387221
1.41.4 | 7 kiaurymės | 7 kiaurymės | Kanghui, katalogas 1, psl. 75, 22596007 | 1 | 105 | 110.25 | 110.25 | 06952894387238
1.41.5 | 8 kiaurymės | 8 kiaurymės | Kanghui, katalogas 1, psl. 75, 22596008 | 1 | 105 | 110.25 | 110.25 | 06952894387245
1.41.6 | 10 kiaurymių | 10 kiaurymių | Kanghui, katalogas 1, psl. 75, 22596010 | 1 | 105 | 110.25 | 110.25 | 06952894387252
1.41.7 | 12 kiaurymių | 12 kiaurymių | Kanghui, katalogas 1, psl. 75, 22596012 | 1 | 105 | 110.25 | 110.25 | 06952894387269
1.42 | 1. Tiesi užrakinama kompresinė plokštelė; 2. Storis 2,9 - 3,1 mm, plotis 9 - 10 mm; 3. Pagaminta iš titano. 4. Fiksuojama Ø 3,5 ± 0,1 mm užrakinamais sraigtais ir Ø 3,5 ± 0,1 mm kortikaliniais sraigtais, pagamintais iš titano lydinio. 5. Kiaurymių skaičius: | 1. Tiesi užrakinama kompresinė plokštelė; 2. Storis 3,0 mm, plotis 9,5 mm; 3. Pagaminta iš titano. 4. Fiksuojama Ø 3,5 mm užrakinamais sraigtais ir Ø 3,5 mm kortikaliniais sraigtais, pagamintais iš titano lydinio. 5. Kiaurymių skaičius:
1.42.1 | 4 kiaurymės | 4 kiaurymės | Kanghui, katalogas 1, psl. 75, 22597004 | 1 | 105 | 110.25 | 110.25 | 06952894392454
1.42.2 | 5 kiaurymės | 5 kiaurymės | Kanghui, katalogas 1, psl. 75, 22597005 | 1 | 105 | 110.25 | 110.25 | 06952894392461
1.42.3 | 6 kiaurymės | 6 kiaurymės | Kanghui, katalogas 1, psl. 75, 22597006 | 1 | 105 | 110.25 | 110.25 | 06952894392478
1.42.4 | 7 kiaurymės | 7 kiaurymės | Kanghui, katalogas 1, psl. 75, 22597007 | 1 | 105 | 110.25 | 110.25 | 06952894392485
1.42.5 | 8 kiaurymės | 8 kiaurymės | Kanghui, katalogas 1, psl. 75, 22597008 | 1 | 105 | 110.25 | 110.25 | 06952894392492
1.42.6 | 9 kiaurymės | 9 kiaurymės | Kanghui, katalogas 1, psl. 75, 22597009 | 1 | 105 | 110.25 | 110.25 | 06952894392508
1.42.7 | 10 kiaurymių | 10 kiaurymių | Kanghui, katalogas 1, psl. 75, 22597010 | 1 | 105 | 110.25 | 110.25 | 06952894392515
1.42.8 | 11 kiaurymių | 11 kiaurymių | Kanghui, katalogas 1, psl. 75, 22597011 | 1 | 105 | 110.25 | 110.25 | 06952894392522
1.42.9 | 12 kiaurymių | 12 kiaurymių | Kanghui, katalogas 1, psl. 75, 22597012 | 1 | 105 | 110.25 | 110.25 | 06952894392539
1.43 | 1. Tiesi užrakinama kompresinė plokštelė; 2. Storis 3,5 - 3,7 mm, plotis 11 - 12 mm; 3. Pagaminta iš titano. 4. Fiksuojama Ø 3,5 ± 0,1 mm užrakinamais sraigtais ir Ø 3,5 ± 0,1 mm kortikaliniais sraigtais, pagamintais iš titano arba titano lydinio. 5. Kiaurymių skaičius: | 1. Tiesi užrakinama kompresinė plokštelė; 2. Storis 3,6 mm, plotis 11 mm; 3. Pagaminta iš titano. 4. Fiksuojama Ø 3,5 mm užrakinamais sraigtais ir Ø 3,5 mm kortikaliniais sraigtais, pagamintais iš titano lydinio. 5. Kiaurymių skaičius:
1.43.1 | 4 kiaurymės | 4 kiaurymės | Kanghui, katalogas 1, psl. 75, 22501004 | 7 | 69.12 | 72.576 | 508.032 | 06952894304808
1.43.2 | 5 kiaurymės | 5 kiaurymės | Kanghui, katalogas 1, psl. 75, 22501005 | 7 | 69.12 | 72.576 | 508.032 | 06952894304815
1.43.3 | 6 kiaurymės | 6 kiaurymės | Kanghui, katalogas 1, psl. 75, 22501006 | 7 | 69.12 | 72.576 | 508.032 | 06952894304822
1.43.4 | 7 kiaurymės | 7 kiaurymės | Kanghui, katalogas 1, psl. 75, 22501007 | 7 | 69.12 | 72.576 | 508.032 | 06952894304839
1.43.5 | 8 kiaurymės | 8 kiaurymės | Kanghui, katalogas 1, psl. 75, 22501008 | 7 | 69.12 | 72.576 | 508.032 | 06952894304846
1.43.6 | 9 kiaurymės | 9 kiaurymės | Kanghui, katalogas 1, psl. 75, 22501009 | 7 | 69.12 | 72.576 | 508.032 | 06952894304853
1.43.7 | 10 kiaurymių | 10 kiaurymių | Kanghui, katalogas 1, psl. 75, 22501010 | 7 | 69.12 | 72.576 | 508.032 | 06952894304860
1.43.8 | 11 kiaurymių | 11 kiaurymių | Kanghui, katalogas 1, psl. 75, 22501011 | 7 | 69.12 | 72.576 | 508.032 | 06952894304877
1.43.9 | 12 kiaurymių | 12 kiaurymių | Kanghui, katalogas 1, psl. 75, 22501012 | 7 | 69.12 | 72.576 | 508.032 | 06952894304884
1.44 | 1. Distalinio blauzdikaulio galo užrakinama kompresinė plokštelė. 2. Anterolateralinė; 3. Storis 4,2 - 4,4 mm, plotis 13 - 14 mm siaurojoje dalyje; 4. Pagaminta iš titano. 5. Fiksuojama Ø 3,5 ± 0,1 mm užrakinamais sraigtais ir Ø 3,5 ± 0,1 mm kortikaliniais sraigtais, pagamintais iš titano arba titano lydinio. 6. Plokštelės konstrukcija (forma, kiaurymių skaičius): | 1. Distalinio blauzdikaulio galo užrakinama kompresinė plokštelė. 2. Anterolateralinė; 3. Storis 4,2 mm, plotis 14 mm siaurojoje dalyje; 4. Pagaminta iš titano. 5. Fiksuojama Ø 3,5 mm užrakinamais sraigtais ir Ø 3,5 mm kortikaliniais sraigtais, pagamintais iš titano lydinio. 6. Plokštelės konstrukcija (forma, kiaurymių skaičius):
1.44.1 | Kairės pusės, 9 kiaurymių | Kairės pusės, 9 kiaurymių | Kanghui, katalogas 1, psl. 81, 22574209 | 3 | 219.03 | 229.9815 | 689.9445 | 06952894359099
1.44.2 | Kairės pusės, 11 kiaurymių | Kairės pusės, 11 kiaurymių | Kanghui, katalogas 1, psl. 81, 22574211 | 3 | 219.03 | 229.9815 | 689.9445 | 06952894359105
1.44.3 | Kairės pusės, 13 kiaurymių | Kairės pusės, 13 kiaurymių | Kanghui, katalogas 1, psl. 81, 22574213 | 3 | 219.03 | 229.9815 | 689.9445 | 06952894359112
1.44.4 | Kairės pusės, 15 kiaurymių | Kairės pusės, 15 kiaurymių | Kanghui, katalogas 1, psl. 81, 22574215 | 3 | 219.03 | 229.9815 | 689.9445 | 06952894359129
1.44.5 | Kairės pusės, 17 kiaurymių | Kairės pusės, 17 kiaurymių | Kanghui, katalogas 1, psl. 81, 22574217 | 3 | 219.03 | 229.9815 | 689.9445 | 06952894359136
1.44.6 | Kairės pusės, 19 kiaurymių | Kairės pusės, 19 kiaurymių | Kanghui, katalogas 1, psl. 81, 22574219 | 3 | 219.03 | 229.9815 | 689.9445 | 06952894359143
1.44.7 | Dešinės pusės, 9 kiaurymių | Dešinės pusės, 9 kiaurymių | Kanghui, katalogas 1, psl. 81, 22574109 | 3 | 219.03 | 229.9815 | 689.9445 | 06952894359037
1.44.8 | Dešinės pusės, 11 kiaurymių | Dešinės pusės, 11 kiaurymių | Kanghui, katalogas 1, psl. 81, 22574111 | 3 | 219.03 | 229.9815 | 689.9445 | 06952894359044
1.44.9 | Dešinės pusės, 13 kiaurymių | Dešinės pusės, 13 kiaurymių | Kanghui, katalogas 1, psl. 81, 22574113 | 3 | 219.03 | 229.9815 | 689.9445 | 06952894359051
1.44.10 | Dešinės pusės, 15 kiaurymių | Dešinės pusės, 15 kiaurymių | Kanghui, katalogas 1, psl. 81, 22574115 | 3 | 219.03 | 229.9815 | 689.9445 | 06952894359068
1.44.11 | Dešinės pusės, 17 kiaurymių | Dešinės pusės, 17 kiaurymių | Kanghui, katalogas 1, psl. 81, 22574117 | 3 | 219.03 | 229.9815 | 689.9445 | 06952894359075
1.44.12 | Dešinės pusės, 19 kiaurymių | Dešinės pusės, 19 kiaurymių | Kanghui, katalogas 1, psl. 81, 22574119 | 3 | 219.03 | 229.9815 | 689.9445 | 06952894359082
1.45 | 1. Proksimalinio žąstikaulio galo užrakinama kompresinė plokštelė; 2. Storis 3,5 - 3,7 mm, plotis 12 - 13 mm siaurojoje dalyje; 3. Pagaminta iš titano. 4. Fiksuojama Ø 3,5 ± 0,1 mm užrakinamais sraigtais ir Ø 3,5 ± 0,1 mm kortikaliniais sraigtais, pagamintais iš titano arba titano lydinio. 5. Plokštelės konstrukcija (plokštelės ilgis, kiaurymių skaičius): | 1. Proksimalinio žąstikaulio galo užrakinama kompresinė plokštelė; 2. Storis 3,6 mm, plotis 12 mm siaurojoje dalyje; 3. Pagaminta iš titano. 4. Fiksuojama Ø 3,5 mm užrakinamais sraigtais ir Ø 3,5 mm kortikaliniais sraigtais, pagamintais iš titano lydinio. 5. Plokštelės konstrukcija (plokštelės ilgis, kiaurymių skaičius):
1.45.1 | 5 kiaurymės siaurojoje plokštelės dalyje, plokštelės ilgis 130 - 135 mm | 5 kiaurymės siaurojoje plokštelės dalyje, plokštelės ilgis 132 mm | Kanghui, katalogas 1, psl. 79, 22509005 | 10 | 183.93 | 193.1265 | 1931.265 | 06952894305096
1.45.2 | 6 kiaurymės siaurojoje plokštelės dalyje, plokštelės ilgis 150 - 155 mm | 6 kiaurymės siaurojoje plokštelės dalyje, plokštelės ilgis 150 mm | Kanghui, katalogas 1, psl. 79, 22509006 | 10 | 183.93 | 193.1265 | 1931.265 | 06952894305102
1.45.3 | 8 kiaurymės siaurojoje plokštelės dalyje, plokštelės ilgis 185 - 190 mm | 8 kiaurymės siaurojoje plokštelės dalyje, plokštelės ilgis 186 mm | Kanghui, katalogas 1, psl. 79, 22509008 | 10 | 183.93 | 193.1265 | 1931.265 | 06952894305119
1.45.4 | 10 kiaurymių siaurojoje plokštelės dalyje, plokštelės ilgis 220 - 225 mm | 10 kiaurymių siaurojoje plokštelės dalyje, plokštelės ilgis 222 mm | Kanghui, katalogas 1, psl. 79, 22509010 | 10 | 183.93 | 193.1265 | 1931.265 | 06952894305126
1.45.5 | 12 kiaurymių siaurojoje plokštelės dalyje, plokštelės ilgis 255 - 260 mm | 12 kiaurymių siaurojoje plokštelės dalyje, plokštelės ilgis 258 mm | Kanghui, katalogas 1, psl. 79, 22509012 | 10 | 183.93 | 193.1265 | 1931.265 | 06952894305133
1.46 | 1. Tiesi rekonstrukcinė užrakinama (visos kiaurymės užrakinamos) plokštelė; 2. Storis 3,0 - 3,1 mm, plotis 10 - 11 mm; 3. Pagaminta iš titano. 4. Fiksuojama Ø 3,5 ± 0,1 mm užrakinamais sraigtais, pagamintais iš titano arba titano lydinio. 5. Kiaurymių skaičius: | 1. Tiesi rekonstrukcinė užrakinama (visos kiaurymės užrakinamos) plokštelė; 2. Storis 3,0 mm, plotis 10 mm; 3. Pagaminta iš titano. 4. Fiksuojama Ø 3,5 mm užrakinamais sraigtais, pagamintais iš titano lydinio. 5. Kiaurymių skaičius:
1.46.1 | 5 kiaurymių | 5 kiaurymių | Kanghui, katalogas 1, psl. 76, 22551005 | 4 | 128.26 | 134.673 | 538.692 | 06952894305416
1.46.2 | 6 kiaurymių | 6 kiaurymių | Kanghui, katalogas 1, psl. 76, 22551006 | 4 | 128.26 | 134.673 | 538.692 | 06952894305423
1.46.3 | 7 kiaurymių | 7 kiaurymių | Kanghui, katalogas 1, psl. 76, 22551007 | 4 | 128.26 | 134.673 | 538.692 | 06952894305430
1.46.4 | 8 kiaurymių | 8 kiaurymių | Kanghui, katalogas 1, psl. 76, 22551008 | 4 | 128.26 | 134.673 | 538.692 | 06952894305447
1.46.5 | 9 kiaurymių | 9 kiaurymių | Kanghui, katalogas 1, psl. 76, 22551009 | 4 | 128.26 | 134.673 | 538.692 | 06952894305454
1.46.6 | 10 kiaurymių | 10 kiaurymių | Kanghui, katalogas 1, psl. 76, 22551010 | 4 | 128.26 | 134.673 | 538.692 | 06952894305461
1.46.7 | 11 kiaurymių | 11 kiaurymių | Kanghui, katalogas 1, psl. 76, 22551011 | 4 | 128.26 | 134.673 | 538.692 | 06952894305478
1.46.8 | 12 kiaurymių | 12 kiaurymių | Kanghui, katalogas 1, psl. 76, 22551012 | 4 | 128.26 | 134.673 | 538.692 | 06952894305485
1.46.9 | 13 kiaurymių | 13 kiaurymių | Kanghui, katalogas 1, psl. 76, 22551013 | 4 | 128.26 | 134.673 | 538.692 | 06952894305492
1.46.10 | 14 kiaurymių | 14 kiaurymių | Kanghui, katalogas 1, psl. 76, 22551014 | 4 | 128.26 | 134.673 | 538.692 | 06952894305508
1.46.11 | 15 kiaurymių | 15 kiaurymių | Kanghui, katalogas 1, psl. 76, 22551015 | 4 | 128.26 | 134.673 | 538.692 | 06952894305515
1.46.12 | 16 kiaurymių | 16 kiaurymių | Kanghui, katalogas 1, psl. 76, 22551016 | 4 | 128.26 | 134.673 | 538.692 | 06952894305522
1.46.13 | 18 kiaurymių | 18 kiaurymių | Kanghui, katalogas 1, psl. 76, 22551018 | 4 | 128.26 | 134.673 | 538.692 | 06952894305539
1.47 | 1. Distalinio blauzdikaulio galo medialinė užrakinama kompresinė plokštelė; 2. Storis 4,2 - 4,4 mm; 3. Su išsikišusiu trikampiu vienam užrakinamam sraigtui distalinėje dalyje; 4. Pagaminta iš titano. 5. Fiksuojama Ø 3,5 ± 0,1 mm užrakinamais ir Ø 3,5 ± 0,1 mm kortikaliniais sraigtais, pagamintais iš titano arba titano lydinio. 6. Plokštelės konstrukcija (plokštelės ilgis, kiaurymių skaičius): | 1. Distalinio blauzdikaulio galo medialinė užrakinama kompresinė plokštelė; 2. Storis 4,2 mm; 3. Su išsikišusiu trikampiu vienam užrakinamam sraigtui distalinėje dalyje; 4. Pagaminta iš titano. 5. Fiksuojama Ø 3,5 mm užrakinamais ir Ø 3,5 mm kortikaliniais sraigtais, pagamintais iš titano lydinio. 6. Plokštelės konstrukcija (plokštelės ilgis, kiaurymių skaičius):
1.47.1 | Dešinės pusės, 4 kiaurymės siaurojoje plokštelės dalyje | Dešinės pusės, 4 kiaurymės siaurojoje plokštelės dalyje | Kanghui, katalogas 1, psl. 81, 22528104 | 3 | 214.86 | 225.603 | 676.809 | 06952894306062
1.47.2 | Dešinės pusės, 6 kiaurymės siaurojoje plokštelės dalyje | Dešinės pusės, 6 kiaurymės siaurojoje plokštelės dalyje | Kanghui, katalogas 1, psl. 81, 22528106 | 3 | 214.86 | 225.603 | 676.809 | 06952894306079
1.47.3 | Dešinės pusės, 8 kiaurymės siaurojoje plokštelės dalyje | Dešinės pusės, 8 kiaurymės siaurojoje plokštelės dalyje | Kanghui, katalogas 1, psl. 81, 22528108 | 3 | 214.86 | 225.603 | 676.809 | 06952894306086
1.47.4 | Dešinės pusės, 10 kiaurymių siaurojoje plokštelės dalyje | Dešinės pusės, 10 kiaurymių siaurojoje plokštelės dalyje | Kanghui, katalogas 1, psl. 81, 22528110 | 3 | 214.86 | 225.603 | 676.809 | 06952894306093
1.47.5 | Dešinės pusės, 12 kiaurymių siaurojoje plokštelės dalyje | Dešinės pusės, 12 kiaurymių siaurojoje plokštelės dalyje | Kanghui, katalogas 1, psl. 81, 22528112 | 3 | 214.86 | 225.603 | 676.809 | 06952894315637
1.47.6 | Dešinės pusės, 14 kiaurymių siaurojoje plokštelės dalyje | Dešinės pusės, 14 kiaurymių siaurojoje plokštelės dalyje | Kanghui, katalogas 1, psl. 81, 22528114 | 3 | 214.86 | 225.603 | 676.809 | 06952894315644
1.47.7 | Kairės pusės, 4 kiaurymės siaurojoje plokštelės dalyje | Kairės pusės, 4 kiaurymės siaurojoje plokštelės dalyje | Kanghui, katalogas 1, psl. 81, 22528204 | 3 | 214.86 | 225.603 | 676.809 | 06952894306024
1.47.8 | Kairės pusės, 6 kiaurymės siaurojoje plokštelės dalyje | Kairės pusės, 6 kiaurymės siaurojoje plokštelės dalyje | Kanghui, katalogas 1, psl. 81, 22528206 | 3 | 214.86 | 225.603 | 676.809 | 06952894306031
1.47.9 | Kairės pusės, 8 kiaurymės siaurojoje plokštelės dalyje | Kairės pusės, 8 kiaurymės siaurojoje plokštelės dalyje | Kanghui, katalogas 1, psl. 81, 22528208 | 3 | 214.86 | 225.603 | 676.809 | 06952894306048
1.47.10 | Kairės pusės, 10 kiaurymių siaurojoje plokštelės dalyje | Kairės pusės, 10 kiaurymių siaurojoje plokštelės dalyje | Kanghui, katalogas 1, psl. 81, 22528210 | 3 | 214.86 | 225.603 | 676.809 | 06952894306055
1.47.11 | Kairės pusės, 12 kiaurymių siaurojoje plokštelės dalyje | Kairės pusės, 12 kiaurymių siaurojoje plokštelės dalyje | Kanghui, katalogas 1, psl. 81, 22528212 | 3 | 214.86 | 225.603 | 676.809 | 06952894315613
1.47.12 | Kairės pusės, 14 kiaurymių siaurojoje plokštelės dalyje | Kairės pusės, 14 kiaurymių siaurojoje plokštelės dalyje | Kanghui, katalogas 1, psl. 81, 22528214 | 3 | 214.86 | 225.603 | 676.809 | 06952894315620
1.48 | 1. Tiesi metafizinė užrakinama kompresinė plokštelė; 2. Storėjanti iš vieno galo į kitą iki 3,5 - 3,6 mm storio, 10,5 - 11 mm pločio; 3. Pagaminta iš titano. 4. Fiksuojama Ø 3,5 ± 0,1 mm užrakinamais sraigtais ir Ø 3,5 ± 0,1 mm kortikaliniais sraigtais, pagamintais iš titano arba titano lydinio. 5. Plokštelės konstrukcija (plokštelės ilgis, kiaurymių skaičius): | 1. Tiesi metafizinė užrakinama kompresinė plokštelė; 2. Storėjanti iš vieno galo į kitą iki 3,6 mm storio, 10,5 mm pločio; 3. Pagaminta iš titano. 4. Fiksuojama Ø 3,5 mm užrakinamais sraigtais ir Ø 3,5 mm kortikaliniais sraigtais, pagamintais iš titano lydinio. 5. Plokštelės konstrukcija (plokštelės ilgis, kiaurymių skaičius):
1.48.1 | 6 kiaurymių, 85 - 90 mm ilgio | 6 kiaurymių, 86 mm ilgio | Kanghui, katalogas 1, psl. 75, 22506006 | 1 | 82.41 | 86.5305 | 86.5305 | 06952894304891
1.48.2 | 7 kiaurymių, 95 - 100 mm ilgio | 7 kiaurymių, 99 mm ilgio | Kanghui, katalogas 1, psl. 75, 22506007 | 1 | 82.41 | 86.5305 | 86.5305 | 06952894304907
1.48.3 | 8 kiaurymių, 110 - 115 mm ilgio | 8 kiaurymių, 112 mm ilgio | Kanghui, katalogas 1, psl. 75, 22506008 | 1 | 82.41 | 86.5305 | 86.5305 | 06952894304914
1.48.4 | 9 kiaurymių, 120 - 125 mm ilgio | 9 kiaurymių, 125 mm ilgio | Kanghui, katalogas 1, psl. 75, 22506009 | 1 | 82.41 | 86.5305 | 86.5305 | 06952894304921
1.48.5 | 10 kiaurymių, 135 - 140 mm ilgio | 10 kiaurymių, 138 mm ilgio | Kanghui, katalogas 1, psl. 75, 22506010 | 1 | 82.41 | 86.5305 | 86.5305 | 06952894304938
1.48.6 | 11 kiaurymių, 150 - 155 mm ilgio | 11 kiaurymių, 151 mm ilgio | Kanghui, katalogas 1, psl. 75, 22506011 | 1 | 82.41 | 86.5305 | 86.5305 | 06952894304945
1.48.7 | 12 kiaurymių, 160 - 165 mm ilgio | 12 kiaurymių, 164 mm ilgio | Kanghui, katalogas 1, psl. 75, 22506012 | 1 | 82.41 | 86.5305 | 86.5305 | 06952894304952
1.48.8 | 14 kiaurymių, 185 - 190 mm ilgio | 14 kiaurymių, 190 mm ilgio | Kanghui, katalogas 1, psl. 75, 22506014 | 1 | 82.41 | 86.5305 | 86.5305 | 06952894304969
1.48.9 | 16 kiaurymių, 215 - 220 mm ilgio | 16 kiaurymių, 216 mm ilgio | Kanghui, katalogas 1, psl. 75, 22506016 | 1 | 82.41 | 86.5305 | 86.5305 | 06952894304976
1.48.10 | 18 kiaurymių, 240 -245 mm ilgio | 18 kiaurymių, 242 mm ilgio | Kanghui, katalogas 1, psl. 75, 22506018 | 1 | 82.41 | 86.5305 | 86.5305 | 06952894304983
1.49 | 1. Distalinio žąstikaulio galo medialinė užrakinama kompresinė plokštelė; 2. Storis 2,5 - 2,7 mm; 3. Pagaminta iš titano. 4. Fiksuojama Ø 2,7 ± 0,1 mm ir 3,5 ± 0,1 mm užrakinamais sraigtais ir Ø 3,5 ± 0,1 mm kortikaliniais sraigtais, pagamintais iš titano arba titano lydinio. 5. Plokštelės konstrukcija (forma, kiaurymių skaičius): | 1. Distalinio žąstikaulio galo medialinė užrakinama kompresinė plokštelė; 2. Storis 2,5 mm; 3. Pagaminta iš titano. 4. Fiksuojama Ø 2,7 mm ir 3,5 mm užrakinamais sraigtais ir Ø 3,5 mm kortikaliniais sraigtais, pagamintais iš titano lydinio. 5. Plokštelės konstrukcija (forma, kiaurymių skaičius):
1.49.1 | Kairės pusės, 3 kiaurymių | Kairės pusės, 3 kiaurymių | Kanghui, katalogas 1, psl. 80, 22579206 | 1 | 165.25 | 173.5125 | 173.5125 | 06952894358993
1.49.2 | Kairės pusės, 5 kiaurymių | Kairės pusės, 5 kiaurymių | Kanghui, katalogas 1, psl. 80, 22579208 | 1 | 165.25 | 173.5125 | 173.5125 | 06952894359006
1.49.3 | Kairės pusės, 7 kiaurymių | Kairės pusės, 7 kiaurymių | Kanghui, katalogas 1, psl. 80, 22579210 | 1 | 165.25 | 173.5125 | 173.5125 | 06952894359013
1.49.4 | Kairės pusės, 9 kiaurymių | Kairės pusės, 9 kiaurymių | Kanghui, katalogas 1, psl. 80, 22579212 | 1 | 165.25 | 173.5125 | 173.5125 | 06952894359020
1.49.5 | Dešinės pusės, 3 kiaurymių | Dešinės pusės, 3 kiaurymių | Kanghui, katalogas 1, psl. 80, 22579106 | 1 | 165.25 | 173.5125 | 173.5125 | 06952894358955
1.49.6 | Dešinės pusės, 5 kiaurymių | Dešinės pusės, 5 kiaurymių | Kanghui, katalogas 1, psl. 80, 22579108 | 1 | 165.25 | 173.5125 | 173.5125 | 06952894358962
1.49.7 | Dešinės pusės, 7 kiaurymių | Dešinės pusės, 7 kiaurymių | Kanghui, katalogas 1, psl. 80, 22579110 | 1 | 165.25 | 173.5125 | 173.5125 | 06952894358979
1.49.8 | Dešinės pusės, 9 kiaurymių | Dešinės pusės, 9 kiaurymių | Kanghui, katalogas 1, psl. 80, 22579112 | 1 | 165.25 | 173.5125 | 173.5125 | 06952894358986
1.50 | 1. Distalinio blauzdikaulio galo medialinė užrakinama kompresinė plokštelė, be išsikišusio trikampio vienam užrakinamam sraigtui distalinėje dalyje; 2. Storis 4,2 - 4,4 mm; 3. Pagaminta iš titano. 4. Fiksuojama Ø 3,5 ± 0,1 mm užrakinamais sraigtais ir Ø 3,5 ± 0,1 mm kortikaliniais sraigtais, pagamintais iš titano arba titano lydinio. 5. Plokštelės konstrukcija (forma, kiaurymių skaičius): | 1. Distalinio blauzdikaulio galo medialinė užrakinama kompresinė plokštelė, be išsikišusio trikampio vienam užrakinamam sraigtui distalinėje dalyje; 2. Storis 4,2 mm; 3. Pagaminta iš titano. 4. Fiksuojama Ø 3,5 mm užrakinamais sraigtais ir Ø 3,5 mm kortikaliniais sraigtais, pagamintais iš titano lydinio. 5. Plokštelės konstrukcija (forma, kiaurymių skaičius):
1.50.1 | Dešinės pusės, 4 kiaurymės siaurojoje plokštelės dalyje | Dešinės pusės, 4 kiaurymės siaurojoje plokštelės dalyje | Kanghui, katalogas 1, psl. 81, 22561104 | 1 | 214.86 | 225.603 | 225.603 | 06952894306109
1.50.2 | Dešinės pusės, 6 kiaurymės siaurojoje plokštelės dalyje | Dešinės pusės, 6 kiaurymės siaurojoje plokštelės dalyje | Kanghui, katalogas 1, psl. 81, 22561106 | 1 | 214.86 | 225.603 | 225.603 | 06952894306116
1.50.3 | Dešinės pusės, 8 kiaurymės siaurojoje plokštelės dalyje | Dešinės pusės, 8 kiaurymės siaurojoje plokštelės dalyje | Kanghui, katalogas 1, psl. 81, 22561108 | 1 | 214.86 | 225.603 | 225.603 | 06952894306123
1.50.4 | Dešinės pusės, 10 kiaurymių siaurojoje plokštelės dalyje | Dešinės pusės, 10 kiaurymių siaurojoje plokštelės dalyje | Kanghui, katalogas 1, psl. 81, 22561110 | 1 | 214.86 | 225.603 | 225.603 | 06952894306130
1.50.5 | Kairės pusės, 4 kiaurymės siaurojoje plokštelės dalyje | Kairės pusės, 4 kiaurymės siaurojoje plokštelės dalyje | Kanghui, katalogas 1, psl. 81, 22561204 | 1 | 214.86 | 225.603 | 225.603 | 06952894306147
1.50.6 | Kairės pusės, 6 kiaurymės siaurojoje plokštelės dalyje | Kairės pusės, 6 kiaurymės siaurojoje plokštelės dalyje | Kanghui, katalogas 1, psl. 81, 22561206 | 1 | 214.86 | 225.603 | 225.603 | 06952894306154
1.50.7 | Kairės pusės, 8 kiaurymės siaurojoje plokštelės dalyje | Kairės pusės, 8 kiaurymės siaurojoje plokštelės dalyje | Kanghui, katalogas 1, psl. 81, 22561208 | 1 | 214.86 | 225.603 | 225.603 | 06952894306161
1.50.8 | Kairės pusės, 10 kiaurymių siaurojoje plokštelės dalyje | Kairės pusės, 10 kiaurymių siaurojoje plokštelės dalyje | Kanghui, katalogas 1, psl. 81, 22561210 | 1 | 214.86 | 225.603 | 225.603 | 06952894306178
1.51 | 1. Lenkta rekonstrukcinė dubens užrakinama plokštelė; 2. Storis 2,9 - 3,1 mm; 3. Pagaminta iš titano. 4. Fiksuojama Ø 3,5 ± 0,1 mm užrakinamais sraigtais, pagamintais iš titano arba titano lydinio. 5. Kiaurymių skaičius: | 1. Lenkta rekonstrukcinė dubens užrakinama plokštelė; 2. Storis 3,0 mm; 3. Pagaminta iš titano. 4. Fiksuojama Ø 3,5 mm užrakinamais sraigtais, pagamintais iš titano lydinio. 5. Kiaurymių skaičius:
1.51.1 | 8 kiaurymių | 8 kiaurymių | Kanghui, katalogas 1, psl. 83, 22595008 | 1 | 142.75 | 149.8875 | 149.8875 | 06952894359150
1.51.2 | 10 kiaurymių | 10 kiaurymių | Kanghui, katalogas 1, psl. 83, 22595010 | 1 | 142.75 | 149.8875 | 149.8875 | 06952894359167
1.51.3 | 12 kiaurymių | 12 kiaurymių | Kanghui, katalogas 1, psl. 83, 22595012 | 1 | 142.75 | 149.8875 | 149.8875 | 06952894359174
1.51.4 | 14 kiaurymių | 14 kiaurymių | Kanghui, katalogas 1, psl. 83, 22595014 | 1 | 142.75 | 149.8875 | 149.8875 | 06952894359181
1.51.5 | 16 kiaurymių | 16 kiaurymių | Kanghui, katalogas 1, psl. 83, 22595016 | 1 | 142.75 | 149.8875 | 149.8875 | 06952894359198
1.52 | 1. Y formos užrakinama plokštelė; 2. Storis 1,5 - 1,6 mm; 3. Pagaminta iš titano. 4. Fiksuojama Ø 2,4 ± 0,1 mm užrakinamais sraigtais ir Ø 2,4 ± 0,1 mm kortikaliniais sraigtais, pagamintais iš titano arba titano lydinio. 5. Kiaurymių skaičius: | 1. Y formos užrakinama plokštelė; 2. Storis 1,6 mm; 3. Pagaminta iš titano. 4. Fiksuojama Ø 2,4 mm užrakinamais sraigtais ir Ø 2,4 mm kortikaliniais sraigtais, pagamintais iš titano lydinio. 5. Kiaurymių skaičius:
1.52.1 | 7 kiaurymės plokštelės "stiebe", 3 kiaurymės "galvoje" | 7 kiaurymės plokštelės "stiebe", 3 kiaurymės "galvoje" | Kanghui, katalogas 1, psl. 64, 24203000 | 1 | 160.35 | 168.3675 | 168.3675 | 06933189107069
1.53 | 1. L formos užrakinama plokštelė, 90º; 2. Anatomiškai išlenkta; 3. Storis 1,7 - 1,9 mm; 4. Pagaminta iš titano. 5. Fiksuojama Ø 2,7 ± 0,1 mm užrakinamais sraigtais ir Ø 2,7 ± 0,1 mm kortikaliniais sraigtais, pagamintais iš titano arba titano lydinio. 6. Plokštelės konstrukcija (forma, kiaurymių skaičius): | 1. L formos užrakinama plokštelė, 90º; 2. Anatomiškai išlenkta; 3. Storis 1,8 mm; 4. Pagaminta iš titano. 5. Fiksuojama Ø 2,7 mm užrakinamais sraigtais ir Ø 2,7 mm kortikaliniais sraigtais, pagamintais iš titano lydinio. 6. Plokštelės konstrukcija (forma, kiaurymių skaičius):
1.53.1 | 3 kiaurymės plokštelės "stiebe", 2 kiaurymės "galvoje", kairės pusės | 3 kiaurymės plokštelės "stiebe", 2 kiaurymės "galvoje", kairės pusės | Kanghui, katalogas 1, psl. 65, 24209200 | 5 | 174.93 | 183.6765 | 918.3825 | 06933189107335
1.53.2 | 3 kiaurymės plokštelės "stiebe", 2 kiaurymės "galvoje", dešinės pusės | 3 kiaurymės plokštelės "stiebe", 2 kiaurymės "galvoje", dešinės pusės | Kanghui, katalogas 1, psl. 65, 24209100 | 5 | 174.93 | 183.6765 | 918.3825 | 06933189107366
1.54 | 1. L formos užrakinama plokštelė, 100º - 110º; 2. Anatomiškai išlenkta; 3. Storis 1,7 - 1,9 mm; 4. Pagaminta iš titano. 5. Fiksuojama Ø 2,7 ± 0,1 mm užrakinamais sraigtais ir Ø 2,7 ± 0,1 mm kortikaliniais sraigtais, pagamintais iš titano arba titano lydinio. 6. Plokštelės konstrukcija (forma, kiaurymių skaičius): | 1. L formos užrakinama plokštelė, 106º; 2. Anatomiškai išlenkta; 3. Storis 1,8 mm; 4. Pagaminta iš titano. 5. Fiksuojama Ø 2,7 mm užrakinamais sraigtais ir Ø 2,7 mm kortikaliniais sraigtais, pagamintais iš titano lydinio. 6. Plokštelės konstrukcija (forma, kiaurymių skaičius):
1.54.1 | 3 kiaurymės plokštelės "stiebe", 2 kiaurymės "galvoje", kairės pusės | 3 kiaurymės plokštelės "stiebe", 2 kiaurymės "galvoje", kairės pusės | Kanghui, katalogas 1, psl. 65, 24210200 | 2 | 174.93 | 183.6765 | 367.353 | 06933189107397
1.54.2 | 3 kiaurymės plokštelės "stiebe", 2 kiaurymės "galvoje", dešinės pusės | 3 kiaurymės plokštelės "stiebe", 2 kiaurymės "galvoje", dešinės pusės | Kanghui, katalogas 1, psl. 65, 24210100 | 2 | 174.93 | 183.6765 | 367.353 | 06933189107410
1.55 | 1. Kulnikaulio užrakinama plokštelė (visos kiaurymės užrakinamos); 2. Universali; 3. Storis 1,7 - 1,8 mm; 4. Pagaminta iš titano. 5. Fiksuojama Ø 3,5 ± 0,1 mm užrakinamais sraigtais, pagamintais iš titano arba titano lydinio. 6. Plokštelės konstrukcija (plokštelės ilgis, kiaurymių skaičius): | 1. Kulnikaulio užrakinama plokštelė (visos kiaurymės užrakinamos); 2. Universali; 3. Storis 1,7 mm; 4. Pagaminta iš titano. 5. Fiksuojama Ø 3,5 mm užrakinamais sraigtais, pagamintais iš titano lydinio. 6. Plokštelės konstrukcija (plokštelės ilgis, kiaurymių skaičius):
1.55.1 | 13 kiaurymių, 60 - 63 mm ilgio | 13 kiaurymių, 60 mm ilgio | Kanghui, katalogas 1, psl. 81, 22598013 | 1 | 214.17 | 224.8785 | 224.8785 | 06952894392393
1.55.2 | 14 kiaurymių, 64 - 67 mm ilgio | 14 kiaurymių, 64 mm ilgio | Kanghui, katalogas 1, psl. 81, 22598014 | 1 | 214.17 | 224.8785 | 224.8785 | 06952894392379
1.55.3 | 15 kiaurymių, 68 - 71 mm ilgio | 15 kiaurymių, 70 mm ilgio | Kanghui, katalogas 1, psl. 81, 22598015 | 1 | 214.17 | 224.8785 | 224.8785 | 06952894392355
1.55.4 | 16 kiaurymių, 77 - 80 mm ilgio | 16 kiaurymių, 78 mm ilgio | Kanghui, katalogas 1, psl. 81, 22598016 | 1 | 214.17 | 224.8785 | 224.8785 | 06952894392331
1.56 | 1. Kortikaliniai savisriegiai sraigtai Ø 1,5 ± 0,1 mm; 2. Pilnu sriegiu; 3. Pagaminti iš titano arba titano lydinio. 4. Sraigto ilgis: | 1. Kortikaliniai savisriegiai sraigtai Ø 1,5 mm; 2. Pilnu sriegiu; 3. Pagaminti iš titano lydinio. 4. Sraigto ilgis:
1.56.1 | 6 ± 0,2 mm | 6 mm | Kanghui, katalogas 1, psl. 58, 39475706 | 5 | 4.89 | 5.1345 | 25.6725 | 06952894311875
1.56.2 | 7 ± 0,2 mm | 7 mm | Kanghui, katalogas 1, psl. 58, 39475707 | 5 | 4.89 | 5.1345 | 25.6725 | 06952894311882
1.56.3 | 8 ± 0,2 mm | 8 mm | Kanghui, katalogas 1, psl. 58, 39475708 | 5 | 4.89 | 5.1345 | 25.6725 | 06952894311899
1.56.4 | 9 ± 0,2 mm | 9 mm | Kanghui, katalogas 1, psl. 58, 39475709 | 5 | 4.89 | 5.1345 | 25.6725 | 06952894311905
1.56.5 | 10 ± 0,2 mm | 10 mm | Kanghui, katalogas 1, psl. 58, 39475710 | 5 | 4.89 | 5.1345 | 25.6725 | 06952894311912
1.56.6 | 11 ± 0,2 mm | 11 mm | Kanghui, katalogas 1, psl. 58, 39475711 | 5 | 4.89 | 5.1345 | 25.6725 | 06952894311929
1.56.7 | 12 ± 0,2 mm | 12 mm | Kanghui, katalogas 1, psl. 58, 39475712 | 5 | 4.89 | 5.1345 | 25.6725 | 06952894318096
1.56.8 | 13 ± 0,2 mm | 13 mm | Kanghui, katalogas 1, psl. 58, 39475713 | 5 | 4.89 | 5.1345 | 25.6725 | 06952894318102
1.56.9 | 14 ± 0,2 mm | 14 mm | Kanghui, katalogas 1, psl. 58, 39475714 | 5 | 4.89 | 5.1345 | 25.6725 | 06952894318119
1.56.10 | 16 ± 0,2 mm | 16 mm | Kanghui, katalogas 1, psl. 58, 39475716 | 5 | 4.89 | 5.1345 | 25.6725 | 06952894318133
1.56.11 | 18 ± 0,2 mm | 18 mm | Kanghui, katalogas 1, psl. 58, 39475718 | 5 | 4.89 | 5.1345 | 25.6725 | 06952894318157
1.56.12 | 20 ± 0,2 mm | 20 mm | Kanghui, katalogas 1, psl. 58, 39475720 | 5 | 4.89 | 5.1345 | 25.6725 | 06952894318171
1.56.13 | 22 ± 0,2 mm | 22 mm | Kanghui, katalogas 1, psl. 58, 39475722 | 5 | 4.89 | 5.1345 | 25.6725 | 06952894318195
1.56.14 | 24 ± 0,2 mm | 24 mm | Kanghui, katalogas 1, psl. 58, 39475724 | 5 | 4.89 | 5.1345 | 25.6725 | 06952894318218
1.57 | 1. Užrakinami savisriegiai sraigtai Ø 1,5 ± 0,1 mm; 2. Pilnu sriegiu; 3. Pagaminti iš titano arba titano lydinio. 4. Sraigto ilgis: | 1. Užrakinami savisriegiai sraigtai Ø 1,5 mm; 2. Pilnu sriegiu; 3. Pagaminti iš titano lydinio. 4. Sraigto ilgis:
1.57.1 | 6 ± 0,2 mm | 6 mm | Kanghui, katalogas 1, psl. 58, 39475806 | 5 | 18.09 | 18.9945 | 94.9725 | 06952894311684
1.57.2 | 7 ± 0,2 mm | 7 mm | Kanghui, katalogas 1, psl. 58, 39475807 | 5 | 18.09 | 18.9945 | 94.9725 | 06952894311691
1.57.3 | 8 ± 0,2 mm | 8 mm | Kanghui, katalogas 1, psl. 58, 39475808 | 5 | 18.09 | 18.9945 | 94.9725 | 06952894311707
1.57.4 | 9 ± 0,2 mm | 9 mm | Kanghui, katalogas 1, psl. 58, 39475809 | 5 | 18.09 | 18.9945 | 94.9725 | 06952894311714
1.57.5 | 10 ± 0,2 mm | 10 mm | Kanghui, katalogas 1, psl. 58, 39475810 | 5 | 18.09 | 18.9945 | 94.9725 | 06952894311721
1.57.6 | 11 ± 0,2 mm | 11 mm | Kanghui, katalogas 1, psl. 58, 39475811 | 5 | 18.09 | 18.9945 | 94.9725 | 06952894311738
1.57.7 | 12 ± 0,2 mm | 12 mm | Kanghui, katalogas 1, psl. 58, 39475812 | 5 | 18.09 | 18.9945 | 94.9725 | 06952894311745
1.57.8 | 13 ± 0,2 mm | 13 mm | Kanghui, katalogas 1, psl. 58, 39475813 | 5 | 18.09 | 18.9945 | 94.9725 | 06952894311752
1.57.9 | 14 ± 0,2 mm | 14 mm | Kanghui, katalogas 1, psl. 58, 39475814 | 5 | 18.09 | 18.9945 | 94.9725 | 06952894311769
1.57.10 | 16 ± 0,2 mm | 16 mm | Kanghui, katalogas 1, psl. 58, 39475816 | 5 | 21.69 | 22.7745 | 113.8725 | 06952894311783
1.57.11 | 18 ± 0,2 mm | 18 mm | Kanghui, katalogas 1, psl. 58, 39475818 | 5 | 21.69 | 22.7745 | 113.8725 | 06952894311806
1.57.12 | 20 ± 0,2 mm | 20 mm | Kanghui, katalogas 1, psl. 58, 39475820 | 5 | 21.69 | 22.7745 | 113.8725 | 06952894311820
1.57.13 | 22 ± 0,2 mm | 22 mm | Kanghui, katalogas 1, psl. 58, 39475822 | 5 | 21.69 | 22.7745 | 113.8725 | 06952894311844
1.57.14 | 24 ± 0,2 mm | 24 mm | Kanghui, katalogas 1, psl. 58, 39475824 | 5 | 21.69 | 22.7745 | 113.8725 | 06952894311868
1.58 | 1. Užrakinami savisriegiai sraigtai Ø 2,0 ± 0,1 mm; 2. Pilnu sriegiu; 3. Pagaminti iš titano arba titano lydinio. 4. Sraigto ilgis: | 1. Užrakinami savisriegiai sraigtai Ø 2,0 mm; 2. Pilnu sriegiu; 3. Pagaminti iš titano lydinio. 4. Sraigto ilgis:
1.58.1 | 6 ± 0,2 mm | 6 mm | Kanghui, katalogas 1, psl. 58, 39475606 | 10 | 19.38 | 20.349 | 203.49 | 06952894311950
1.58.2 | 7 ± 0,2 mm | 7 mm | Kanghui, katalogas 1, psl. 58, 39475607 | 10 | 19.38 | 20.349 | 203.49 | 06952894311967
1.58.3 | 8 ± 0,2 mm | 8 mm | Kanghui, katalogas 1, psl. 58, 39475608 | 10 | 19.38 | 20.349 | 203.49 | 06952894311974
1.58.4 | 9 ± 0,2 mm | 9 mm | Kanghui, katalogas 1, psl. 58, 39475609 | 10 | 19.38 | 20.349 | 203.49 | 06952894311981
1.58.5 | 10 ± 0,2 mm | 10 mm | Kanghui, katalogas 1, psl. 58, 39475610 | 10 | 19.38 | 20.349 | 203.49 | 06952894311998
1.58.6 | 11 ± 0,2 mm | 11 mm | Kanghui, katalogas 1, psl. 58, 39475611 | 10 | 19.38 | 20.349 | 203.49 | 06952894312001
1.58.7 | 12 ± 0,2 mm | 12 mm | Kanghui, katalogas 1, psl. 58, 39475612 | 10 | 19.38 | 20.349 | 203.49 | 06952894312018
1.58.8 | 13 ± 0,2 mm | 13 mm | Kanghui, katalogas 1, psl. 58, 39475613 | 10 | 19.38 | 20.349 | 203.49 | 06952894312025
1.58.9 | 14 ± 0,2 mm | 14 mm | Kanghui, katalogas 1, psl. 58, 39475614 | 10 | 19.38 | 20.349 | 203.49 | 06952894312032
1.58.10 | 16 ± 0,2 mm | 16 mm | Kanghui, katalogas 1, psl. 58, 39475616 | 10 | 22.59 | 23.7195 | 237.195 | 06952894312049
1.58.11 | 18 ± 0,2 mm | 18 mm | Kanghui, katalogas 1, psl. 58, 39475618 | 10 | 22.59 | 23.7195 | 237.195 | 06952894312056
1.58.12 | 20 ± 0,2 mm | 20 mm | Kanghui, katalogas 1, psl. 58, 39475620 | 10 | 22.59 | 23.7195 | 237.195 | 06952894312063
1.58.13 | 22 ± 0,2 mm | 22 mm | Kanghui, katalogas 1, psl. 58, 39475622 | 10 | 22.59 | 23.7195 | 237.195 | 06952894312070
1.58.14 | 24 ± 0,2 mm | 24 mm | Kanghui, katalogas 1, psl. 58, 39475624 | 10 | 22.59 | 23.7195 | 237.195 | 06952894312087
1.58.15 | 26 ± 0,2 mm | 26 mm | Kanghui, katalogas 1, psl. 58, 39475626 | 10 | 22.59 | 23.7195 | 237.195 | 06952894312094
1.58.16 | 28 ± 0,2 mm | 28 mm | Kanghui, katalogas 1, psl. 58, 39475628 | 10 | 22.59 | 23.7195 | 237.195 | 06952894312100
1.58.17 | 30 ± 0,2 mm | 30 mm | Kanghui, katalogas 1, psl. 58, 39475630 | 10 | 22.59 | 23.7195 | 237.195 | 06952894312117
1.59 | 1. Kortikaliniai savisriegiai sraigtai Ø 2,0 ± 0,1 mm; 2. Pilnu sriegiu; 3. Pagaminti iš titano arba titano lydinio. 4. Sraigto ilgis: | 1. Kortikaliniai savisriegiai sraigtai Ø 2,0 mm; 2. Pilnu sriegiu; 3. Pagaminti iš titano lydinio. 4. Sraigto ilgis:
1.59.1 | 6 ± 0,2 mm | 6 mm | Kanghui, katalogas 1, psl. 58, 39475506 | 5 | 4.95 | 5.1975 | 25.9875 | 06952894318225
1.59.2 | 7 ± 0,2 mm | 7 mm | Kanghui, katalogas 1, psl. 58, 39475507 | 5 | 4.95 | 5.1975 | 25.9875 | 06952894318232
1.59.3 | 8 ± 0,2 mm | 8 mm | Kanghui, katalogas 1, psl. 58, 39475508 | 5 | 4.95 | 5.1975 | 25.9875 | 06952894318249
1.59.4 | 9 ± 0,2 mm | 9 mm | Kanghui, katalogas 1, psl. 58, 39475509 | 5 | 4.95 | 5.1975 | 25.9875 | 06952894318256
1.59.5 | 10 ± 0,2 mm | 10 mm | Kanghui, katalogas 1, psl. 58, 39475510 | 5 | 4.95 | 5.1975 | 25.9875 | 06952894318263
1.59.6 | 11 ± 0,2 mm | 11 mm | Kanghui, katalogas 1, psl. 58, 39475511 | 5 | 4.95 | 5.1975 | 25.9875 | 06952894318270
1.59.7 | 12 ± 0,2 mm | 12 mm | Kanghui, katalogas 1, psl. 58, 39475512 | 5 | 4.95 | 5.1975 | 25.9875 | 06952894318287
1.59.8 | 13 ± 0,2 mm | 13 mm | Kanghui, katalogas 1, psl. 58, 39475513 | 5 | 4.95 | 5.1975 | 25.9875 | 06952894318294
1.59.9 | 14 ± 0,2 mm | 14 mm | Kanghui, katalogas 1, psl. 58, 39475514 | 5 | 4.95 | 5.1975 | 25.9875 | 06952894318300
1.59.10 | 16 ± 0,2 mm | 16 mm | Kanghui, katalogas 1, psl. 58, 39475516 | 5 | 4.95 | 5.1975 | 25.9875 | 06952894318317
1.59.11 | 18 ± 0,2 mm | 18 mm | Kanghui, katalogas 1, psl. 58, 39475518 | 5 | 5.91 | 6.2055 | 31.0275 | 06952894318324
1.59.12 | 20 ± 0,2 mm | 20 mm | Kanghui, katalogas 1, psl. 58, 39475520 | 5 | 5.91 | 6.2055 | 31.0275 | 06952894318331
1.59.13 | 22 ± 0,2 mm | 22 mm | Kanghui, katalogas 1, psl. 58, 39475522 | 5 | 5.91 | 6.2055 | 31.0275 | 06952894318348
1.59.14 | 24 ± 0,2 mm | 24 mm | Kanghui, katalogas 1, psl. 58, 39475524 | 5 | 5.91 | 6.2055 | 31.0275 | 06952894318355
1.59.15 | 26 ± 0,2 mm | 26 mm | Kanghui, katalogas 1, psl. 58, 39475526 | 5 | 5.91 | 6.2055 | 31.0275 | 06952894318362
1.59.16 | 28 ± 0,2 mm | 28 mm | Kanghui, katalogas 1, psl. 58, 39475528 | 5 | 5.91 | 6.2055 | 31.0275 | 06952894318379
1.59.17 | 30 ± 0,2 mm | 30 mm | Kanghui, katalogas 1, psl. 58, 39475530 | 5 | 5.91 | 6.2055 | 31.0275 | 06952894318386
1.59.18 | 32 ± 0,2 mm | 32 mm | Kanghui, katalogas 1, psl. 58, 39475532 | 5 | 5.91 | 6.2055 | 31.0275 | 06952894318393
1.59.19 | 34 ± 0,2 mm | 34 mm | Kanghui, katalogas 1, psl. 58, 39475534 | 5 | 5.91 | 6.2055 | 31.0275 | 06952894318409
1.60 | 1. Besriegiai kaišteliai Ø 1,8 ± 0,1 mm; 2. Su užrakinama galvute; 3. Pagaminti iš titano arba titano lydinio. 4. Sraigto ilgis: | 1. Besriegiai kaišteliai Ø 1,8 mm; 2. Su užrakinama galvute; 3. Pagaminti iš titano lydinio. 4. Sraigto ilgis:
1.60.1 | 10 ± 0,5 mm | 10 mm | Kanghui, katalogas 1, psl. 67, 32581010 | 2 | 17.31 | 18.1755 | 36.351 | 06933189197596
1.60.2 | 12 ± 0,5 mm | 12 mm | Kanghui, katalogas 1, psl. 67, 32581012 | 2 | 17.31 | 18.1755 | 36.351 | 06933189197602
1.60.3 | 14 ± 0,5 mm | 14 mm | Kanghui, katalogas 1, psl. 67, 32581014 | 2 | 17.31 | 18.1755 | 36.351 | 06933189197619
1.60.4 | 16 ± 0,5 mm | 16 mm | Kanghui, katalogas 1, psl. 67, 32581016 | 2 | 17.31 | 18.1755 | 36.351 | 06933189197626
1.60.5 | 18 ± 0,5 mm | 18 mm | Kanghui, katalogas 1, psl. 67, 32581018 | 2 | 17.31 | 18.1755 | 36.351 | 06933189197633
1.60.6 | 20 ± 0,5 mm | 20 mm | Kanghui, katalogas 1, psl. 67, 32581020 | 2 | 17.31 | 18.1755 | 36.351 | 06933189197640
1.60.7 | 22 ± 0,5 mm | 22 mm | Kanghui, katalogas 1, psl. 67, 32581022 | 2 | 17.31 | 18.1755 | 36.351 | 06933189197657
1.60.8 | 24 ± 0,5 mm | 24 mm | Kanghui, katalogas 1, psl. 67, 32581024 | 2 | 17.31 | 18.1755 | 36.351 | 06933189197664
1.60.9 | 26 ± 0,5 mm | 26 mm | Kanghui, katalogas 1, psl. 67, 32581026 | 2 | 17.31 | 18.1755 | 36.351 | 06933189197671
1.60.10 | 28 ± 0,5 mm | 28 mm | Kanghui, katalogas 1, psl. 67, 32581028 | 2 | 17.31 | 18.1755 | 36.351 | 06933189197688
1.60.11 | 30 ± 0,5 mm | 30 mm | Kanghui, katalogas 1, psl. 67, 32581030 | 2 | 17.31 | 18.1755 | 36.351 | 06933189150300
1.61 | 1. Besriegiai kaišteliai Ø 2,0 ± 0,1 mm; 2. Su užrakinama galvute; 3. Pagaminti iš titano arba titano lydinio. 4. Sraigto ilgis: | 1. Besriegiai kaišteliai Ø 2,0 mm; 2. Su užrakinama galvute; 3. Pagaminti iš titano lydinio. 4. Sraigto ilgis:
1.61.1 | 10 ± 0,5 mm | 10 mm | Kanghui, katalogas 1, psl. 74, 39568210 | 15 | 17.31 | 18.1755 | 272.6325 | 06952894358764
1.61.2 | 12 ± 0,5 mm | 12 mm | Kanghui, katalogas 1, psl. 74, 39568212 | 15 | 17.31 | 18.1755 | 272.6325 | 06952894358771
1.61.3 | 14 ± 0,5 mm | 14 mm | Kanghui, katalogas 1, psl. 74, 39568214 | 15 | 17.31 | 18.1755 | 272.6325 | 06952894358788
1.61.4 | 16 ± 0,5 mm | 16 mm | Kanghui, katalogas 1, psl. 74, 39568216 | 15 | 17.31 | 18.1755 | 272.6325 | 06952894358795
1.61.5 | 18 ± 0,5 mm | 18 mm | Kanghui, katalogas 1, psl. 74, 39568218 | 15 | 17.31 | 18.1755 | 272.6325 | 06952894358801
1.61.6 | 20 ± 0,5 mm | 20 mm | Kanghui, katalogas 1, psl. 74, 39568220 | 15 | 17.31 | 18.1755 | 272.6325 | 06952894358818
1.61.7 | 22 ± 0,5 mm | 22 mm | Kanghui, katalogas 1, psl. 74, 39568222 | 15 | 17.31 | 18.1755 | 272.6325 | 06952894358825
1.61.8 | 24 ± 0,5 mm | 24 mm | Kanghui, katalogas 1, psl. 74, 39568224 | 15 | 17.31 | 18.1755 | 272.6325 | 06952894358832
1.61.9 | 26 ± 0,5 mm | 26 mm | Kanghui, katalogas 1, psl. 74, 39568226 | 15 | 17.31 | 18.1755 | 272.6325 | 06952894358849
1.61.10 | 28 ± 0,5 mm | 28 mm | Kanghui, katalogas 1, psl. 74, 39568228 | 15 | 17.31 | 18.1755 | 272.6325 | 06952894358856
1.61.11 | 30 ± 0,5 mm | 30 mm | Kanghui, katalogas 1, psl. 74, 39568230 | 15 | 17.31 | 18.1755 | 272.6325 | 06952894358863
1.62 | 1. Užrakinami savisriegiai sraigtai Ø 2,4 ± 0,1 mm; 2. Pilnu sriegiu; 3. Pagaminti iš titano arba titano lydinio. 4. Sraigto ilgis: | 1. Užrakinami savisriegiai sraigtai Ø 2,4 mm; 2. Pilnu sriegiu; 3. Pagaminti iš titano lydinio. 4. Sraigto ilgis:
1.62.1 | 6 ± 0,5 mm | 6 mm | Kanghui, katalogas 1, psl. 67, 34217006 | 2 | 20.73 | 21.7665 | 43.533 | 06933189140806
1.62.2 | 8 ± 0,5 mm | 8 mm | Kanghui, katalogas 1, psl. 67, 34217008 | 2 | 20.73 | 21.7665 | 43.533 | 06933189140820
1.62.3 | 10 ± 0,5 mm | 10 mm | Kanghui, katalogas 1, psl. 67, 34217010 | 2 | 20.73 | 21.7665 | 43.533 | 06933189140844
1.62.4 | 12 ± 0,5 mm | 12 mm | Kanghui, katalogas 1, psl. 67, 34217012 | 2 | 20.73 | 21.7665 | 43.533 | 06933189140868
1.62.5 | 14 ± 0,5 mm | 14 mm | Kanghui, katalogas 1, psl. 67, 34217014 | 2 | 20.73 | 21.7665 | 43.533 | 06933189140882
1.62.6 | 16 ± 0,5 mm | 16 mm | Kanghui, katalogas 1, psl. 67, 34217016 | 2 | 20.73 | 21.7665 | 43.533 | 06933189140899
1.62.7 | 18 ± 0,5 mm | 18 mm | Kanghui, katalogas 1, psl. 67, 34217018 | 2 | 20.73 | 21.7665 | 43.533 | 06933189140905
1.62.8 | 20 ± 0,5 mm | 20 mm | Kanghui, katalogas 1, psl. 67, 34217020 | 2 | 20.73 | 21.7665 | 43.533 | 06933189140912
1.62.9 | 22 ± 0,5 mm | 22 mm | Kanghui, katalogas 1, psl. 67, 34217022 | 2 | 20.73 | 21.7665 | 43.533 | 06933189140929
1.62.10 | 24 ± 0,5 mm | 24 mm | Kanghui, katalogas 1, psl. 67, 34217024 | 2 | 20.73 | 21.7665 | 43.533 | 06933189140936
1.62.11 | 26 ± 0,5 mm | 26 mm | Kanghui, katalogas 1, psl. 67, 34217026 | 2 | 20.73 | 21.7665 | 43.533 | 06933189140943
1.62.12 | 28 ± 0,5 mm | 28 mm | Kanghui, katalogas 1, psl. 67, 34217028 | 2 | 20.73 | 21.7665 | 43.533 | 06933189140950
1.62.13 | 30 ± 0,5 mm | 30 mm | Kanghui, katalogas 1, psl. 67, 34217030 | 2 | 20.73 | 21.7665 | 43.533 | 06933189140967
1.63 | 1. Kortikaliniai savisriegiai sraigtai Ø 2,4 ± 0,1 mm; 2. Pilnu sriegiu; 3. Pagaminti iš titano arba titano lydinio. 4. Sraigto ilgis: | 1. Kortikaliniai savisriegiai sraigtai Ø 2,4 mm; 2. Pilnu sriegiu; 3. Pagaminti iš titano lydinio. 4. Sraigto ilgis:
1.63.1 | 6 ± 0,5 mm | 6 mm | Kanghui, katalogas 1, psl. 67, 30374006 | 1 | 10 | 10.5 | 10.5 | 06952894304617
1.63.2 | 8 ± 0,5 mm | 8 mm | Kanghui, katalogas 1, psl. 67, 30374008 | 1 | 10 | 10.5 | 10.5 | 06952894304624
1.63.3 | 10 ± 0,5 mm | 10 mm | Kanghui, katalogas 1, psl. 67, 30374010 | 1 | 10 | 10.5 | 10.5 | 06952894304631
1.63.4 | 12 ± 0,5 mm | 12 mm | Kanghui, katalogas 1, psl. 67, 30374012 | 1 | 10 | 10.5 | 10.5 | 06952894304648
1.63.5 | 14 ± 0,5 mm | 14 mm | Kanghui, katalogas 1, psl. 67, 30374014 | 1 | 10 | 10.5 | 10.5 | 06952894304655
1.63.6 | 16 ± 0,5 mm | 16 mm | Kanghui, katalogas 1, psl. 67, 30374016 | 1 | 10 | 10.5 | 10.5 | 06952894304662
1.63.7 | 18 ± 0,5 mm | 18 mm | Kanghui, katalogas 1, psl. 67, 30374018 | 1 | 10 | 10.5 | 10.5 | 06952894304679
1.63.8 | 20 ± 0,5 mm | 20 mm | Kanghui, katalogas 1, psl. 67, 30374020 | 1 | 10 | 10.5 | 10.5 | 06952894304686
1.63.9 | 22 ± 0,5 mm | 22 mm | Kanghui, katalogas 1, psl. 67, 30374022 | 1 | 10 | 10.5 | 10.5 | 06952894304693
1.63.10 | 24 ± 0,5 mm | 24 mm | Kanghui, katalogas 1, psl. 67, 30374024 | 1 | 10 | 10.5 | 10.5 | 06952894304709
1.63.11 | 26 ± 0,5 mm | 26 mm | Kanghui, katalogas 1, psl. 67, 30374026 | 1 | 10 | 10.5 | 10.5 | 06952894304716
1.63.12 | 28 ± 0,5 mm | 28 mm | Kanghui, katalogas 1, psl. 67, 30374028 | 1 | 10 | 10.5 | 10.5 | 06952894304723
1.63.13 | 30 ± 0,5 mm | 30 mm | Kanghui, katalogas 1, psl. 67, 30374030 | 1 | 10 | 10.5 | 10.5 | 06952894304730
1.64 | 1. Kaniuliuoti kompresiniai savisriegiai sraigtai Ø 2,4 ± 0,1 mm; 2. Dviejų skirtingo žingsnio sriegių; 3. Pagaminti iš titano arba titano lydinio. 4. Išmatavimai: | 1. Kaniuliuoti kompresiniai savisriegiai sraigtai Ø 2,4 mm; 2. Dviejų skirtingo žingsnio sriegių; 3. Pagaminti iš titano lydinio. 4. Išmatavimai:
1.64.1 | Sraigto ilgis 10 ± 0,2 mm, distalinio sreigio ilgis 4 ± 0,2 mm | Sraigto ilgis 10 mm, distalinio sreigio ilgis 4 mm | Kanghui, katalogas 3, psl. 99, 31462010 | 1 | 57.32 | 60.186 | 60.186 | 06952894310922
1.64.2 | Sraigto ilgis 11 ± 0,2 mm, distalinio sreigio ilgis 4 ± 0,2 mm | Sraigto ilgis 11 mm, distalinio sreigio ilgis 4 mm | Kanghui, katalogas 3, psl. 99, 31462011 | 1 | 57.32 | 60.186 | 60.186 | 06952894310939
1.64.3 | Sraigto ilgis 12 ± 0,2 mm, distalinio sreigio ilgis 4 ± 0,2 mm | Sraigto ilgis 12 mm, distalinio sreigio ilgis 4 mm | Kanghui, katalogas 3, psl. 99, 31462012 | 1 | 57.32 | 60.186 | 60.186 | 06952894310946
1.64.4 | Sraigto ilgis 13 ± 0,2 mm, distalinio sreigio ilgis 4 ± 0,2 mm | Sraigto ilgis 13 mm, distalinio sreigio ilgis 4 mm | Kanghui, katalogas 3, psl. 99, 31462013 | 1 | 57.32 | 60.186 | 60.186 | 06952894310953
1.64.5 | Sraigto ilgis 14 ± 0,2 mm, distalinio sreigio ilgis 4 ± 0,2 mm | Sraigto ilgis 14 mm, distalinio sreigio ilgis 4 mm | Kanghui, katalogas 3, psl. 99, 31462014 | 1 | 57.32 | 60.186 | 60.186 | 06952894310960
1.64.6 | Sraigto ilgis 15 ± 0,2 mm, distalinio sreigio ilgis 4 ± 0,2 mm | Sraigto ilgis 15 mm, distalinio sreigio ilgis 4 mm | Kanghui, katalogas 3, psl. 99, 31462015 | 1 | 57.32 | 60.186 | 60.186 | 06952894310977
1.64.7 | Sraigto ilgis 16 ± 0,2 mm, distalinio sreigio ilgis 4 ± 0,2 mm | Sraigto ilgis 16 mm, distalinio sreigio ilgis 4 mm | Kanghui, katalogas 3, psl. 99, 31462016 | 1 | 57.32 | 60.186 | 60.186 | 06952894310984
1.64.8 | Sraigto ilgis 16 ± 0,2 mm, distalinio sreigio ilgis 5 ± 0,2 mm | Sraigto ilgis 16 mm, distalinio sreigio ilgis 5 mm | Kanghui, katalogas 3, psl. 100, 31463016 | 1 | 57.32 | 60.186 | 60.186 | 6924799338042
1.64.9 | Sraigto ilgis 17 ± 0,2 mm, distalinio sreigio ilgis 4 ± 0,2 mm | Sraigto ilgis 17 mm, distalinio sreigio ilgis 4 mm | Kanghui, katalogas 3, psl. 99, 31462017 | 1 | 57.32 | 60.186 | 60.186 | 06952894310991
1.64.10 | Sraigto ilgis 17 ± 0,2 mm, distalinio sreigio ilgis 6 ± 0,2 mm | Sraigto ilgis 17 mm, distalinio sreigio ilgis 6 mm | Kanghui, katalogas 3, psl. 100, 31463017 | 1 | 57.32 | 60.186 | 60.186 | 06952894311189
1.64.11 | Sraigto ilgis 18 ± 0,2 mm, distalinio sreigio ilgis 4 ± 0,2 mm | Sraigto ilgis 18 mm, distalinio sreigio ilgis 4 mm | Kanghui, katalogas 3, psl. 99, 31462018 | 1 | 57.32 | 60.186 | 60.186 | 06952894311004
1.64.12 | Sraigto ilgis 18 ± 0,2 mm, distalinio sreigio ilgis 6 ± 0,2 mm | Sraigto ilgis 18 mm, distalinio sreigio ilgis 6 mm | Kanghui, katalogas 3, psl. 100, 31463018 | 1 | 57.32 | 60.186 | 60.186 | 06952894311196
1.64.13 | Sraigto ilgis 19 ± 0,2 mm, distalinio sreigio ilgis 4 ± 0,2 mm | Sraigto ilgis 19 mm, distalinio sreigio ilgis 4 mm | Kanghui, katalogas 3, psl. 99, 31462019 | 1 | 57.32 | 60.186 | 60.186 | 06952894311011
1.64.14 | Sraigto ilgis 19 ± 0,2 mm, distalinio sreigio ilgis 7 ± 0,2 mm | Sraigto ilgis 19 mm, distalinio sreigio ilgis 7 mm | Kanghui, katalogas 3, psl. 100, 31463019 | 1 | 57.32 | 60.186 | 60.186 | 06952894311202
1.64.15 | Sraigto ilgis 20 ± 0,2 mm, distalinio sreigio ilgis 4 ± 0,2 mm | Sraigto ilgis 20 mm, distalinio sreigio ilgis 4 mm | Kanghui, katalogas 3, psl. 99, 31462020 | 1 | 61.47 | 64.5435 | 64.5435 | 06952894311028
1.64.16 | Sraigto ilgis 20 ± 0,2 mm, distalinio sreigio ilgis 7 ± 0,2 mm | Sraigto ilgis 20 mm, distalinio sreigio ilgis 7 mm | Kanghui, katalogas 3, psl. 100, 31463020 | 1 | 61.47 | 64.5435 | 64.5435 | 06952894311219
1.64.17 | Sraigto ilgis 21 ± 0,2 mm, distalinio sreigio ilgis 4 ± 0,2 mm | Sraigto ilgis 21 mm, distalinio sreigio ilgis 4 mm | Kanghui, katalogas 3, psl. 100, 31462021 | 1 | 61.47 | 64.5435 | 64.5435 | 06952894311035
1.64.18 | Sraigto ilgis 21 ± 0,2 mm, distalinio sreigio ilgis 8 ± 0,2 mm | Sraigto ilgis 21 mm, distalinio sreigio ilgis 8 mm | Kanghui, katalogas 3, psl. 100, 31463021 | 1 | 61.47 | 64.5435 | 64.5435 | 06952894311226
1.64.19 | Sraigto ilgis 22 ± 0,2 mm, distalinio sreigio ilgis 4 ± 0,2 mm | Sraigto ilgis 22 mm, distalinio sreigio ilgis 4 mm | Kanghui, katalogas 3, psl. 100, 31462022 | 1 | 61.47 | 64.5435 | 64.5435 | 06952894311042
1.64.20 | Sraigto ilgis 22 ± 0,2 mm, distalinio sreigio ilgis 8 ± 0,2 mm | Sraigto ilgis 22 mm, distalinio sreigio ilgis 8 mm | Kanghui, katalogas 3, psl. 100, 31463022 | 1 | 61.47 | 64.5435 | 64.5435 | 06952894311233
1.64.21 | Sraigto ilgis 23 ± 0,2 mm, distalinio sreigio ilgis 4 ± 0,2 mm | Sraigto ilgis 23 mm, distalinio sreigio ilgis 4 mm | Kanghui, katalogas 3, psl. 100, 31462023 | 1 | 61.47 | 64.5435 | 64.5435 | 06952894311059
1.64.22 | Sraigto ilgis 23 ± 0,2 mm, distalinio sreigio ilgis 8 ± 0,2 mm | Sraigto ilgis 23 mm, distalinio sreigio ilgis 8 mm | Kanghui, katalogas 3, psl. 100, 31463023 | 1 | 61.47 | 64.5435 | 64.5435 | 06952894311240
1.64.23 | Sraigto ilgis 24 ± 0,2 mm, distalinio sreigio ilgis 5 ± 0,2 mm | Sraigto ilgis 24 mm, distalinio sreigio ilgis 5 mm | Kanghui, katalogas 3, psl. 100, 31462024 | 1 | 61.47 | 64.5435 | 64.5435 | 06952894311066
1.64.24 | Sraigto ilgis 24 ± 0,2 mm, distalinio sreigio ilgis 8 ± 0,2 mm | Sraigto ilgis 24 mm, distalinio sreigio ilgis 8 mm | Kanghui, katalogas 3, psl. 100, 31463024 | 1 | 61.47 | 64.5435 | 64.5435 | 06952894311257
1.64.25 | Sraigto ilgis 25 ± 0,2 mm, distalinio sreigio ilgis 5 ± 0,2 mm | Sraigto ilgis 25 mm, distalinio sreigio ilgis 5 mm | Kanghui, katalogas 3, psl. 100, 31462025 | 1 | 61.47 | 64.5435 | 64.5435 | 06952894311073
1.64.26 | Sraigto ilgis 25 ± 0,2 mm, distalinio sreigio ilgis 8 ± 0,2 mm | Sraigto ilgis 25 mm, distalinio sreigio ilgis 8 mm | Kanghui, katalogas 3, psl. 100, 31463025 | 1 | 61.47 | 64.5435 | 64.5435 | 06952894311264
1.64.27 | Sraigto ilgis 26 ± 0,2 mm, distalinio sreigio ilgis 5 ± 0,2 mm | Sraigto ilgis 26 mm, distalinio sreigio ilgis 5 mm | Kanghui, katalogas 3, psl. 100, 31462026 | 1 | 61.47 | 64.5435 | 64.5435 | 06952894311080
1.64.28 | Sraigto ilgis 26 ± 0,2 mm, distalinio sreigio ilgis 10 ± 0,2 mm | Sraigto ilgis 26 mm, distalinio sreigio ilgis 10 mm | Kanghui, katalogas 3, psl. 100, 31463026 | 1 | 61.47 | 64.5435 | 64.5435 | 06952894311271
1.64.29 | Sraigto ilgis 27 ± 0,2 mm, distalinio sreigio ilgis 6 ± 0,2 mm | Sraigto ilgis 27 mm, distalinio sreigio ilgis 6 mm | Kanghui, katalogas 3, psl. 100, 31462027 | 1 | 61.47 | 64.5435 | 64.5435 | 06952894311097
1.64.30 | Sraigto ilgis 27 ± 0,2 mm, distalinio sreigio ilgis 10 ± 0,2 mm | Sraigto ilgis 27 mm, distalinio sreigio ilgis 10 mm | Kanghui, katalogas 3, psl. 100, 31463027 | 1 | 61.47 | 64.5435 | 64.5435 | 06952894311288
1.64.31 | Sraigto ilgis 28 ± 0,2 mm, distalinio sreigio ilgis 6 ± 0,2 mm | Sraigto ilgis 28 mm, distalinio sreigio ilgis 6 mm | Kanghui, katalogas 3, psl. 100, 31462028 | 1 | 61.47 | 64.5435 | 64.5435 | 06952894311103
1.64.32 | Sraigto ilgis 28 ± 0,2 mm, distalinio sreigio ilgis 10 ± 0,2 mm | Sraigto ilgis 28 mm, distalinio sreigio ilgis 10 mm | Kanghui, katalogas 3, psl. 100, 31463028 | 1 | 61.47 | 64.5435 | 64.5435 | 06952894311295
1.64.33 | Sraigto ilgis 29 ± 0,2 mm, distalinio sreigio ilgis 6 ± 0,2 mm | Sraigto ilgis 29 mm, distalinio sreigio ilgis 6 mm | Kanghui, katalogas 3, psl. 100, 31462029 | 1 | 61.47 | 64.5435 | 64.5435 | 06952894311110
1.64.34 | Sraigto ilgis 29 ± 0,2 mm, distalinio sreigio ilgis 10 ± 0,2 mm | Sraigto ilgis 29 mm, distalinio sreigio ilgis 10 mm | Kanghui, katalogas 3, psl. 100, 31463029 | 1 | 61.47 | 64.5435 | 64.5435 | 06952894311301
1.64.35 | Sraigto ilgis 30 ± 0,2 mm, distalinio sreigio ilgis 7 ± 0,2 mm | Sraigto ilgis 30 mm, distalinio sreigio ilgis 7 mm | Kanghui, katalogas 3, psl. 100, 31462030 | 1 | 67.62 | 71.001 | 71.001 | 06952894311127
1.64.36 | Sraigto ilgis 30 ± 0,2 mm, distalinio sreigio ilgis 12 ± 0,2 mm | Sraigto ilgis 30 mm, distalinio sreigio ilgis 12 mm | Kanghui, katalogas 3, psl. 100, 31463030 | 1 | 67.62 | 71.001 | 71.001 | 06952894311318
1.64.37 | Sraigto ilgis 32 ± 0,2 mm, distalinio sreigio ilgis 7 ± 0,2 mm | Sraigto ilgis 32 mm, distalinio sreigio ilgis 7 mm | Kanghui, katalogas 3, psl. 100, 31462032 | 1 | 67.62 | 71.001 | 71.001 | 06952894311134
1.64.38 | Sraigto ilgis 32 ± 0,2 mm, distalinio sreigio ilgis 12 ± 0,2 mm | Sraigto ilgis 32 mm, distalinio sreigio ilgis 12 mm | Kanghui, katalogas 3, psl. 100, 31463032 | 1 | 67.62 | 71.001 | 71.001 | 06952894311325
1.64.39 | Sraigto ilgis 34 ± 0,2 mm, distalinio sreigio ilgis 8 ± 0,2 mm | Sraigto ilgis 34 mm, distalinio sreigio ilgis 8 mm | Kanghui, katalogas 3, psl. 100, 31462034 | 1 | 67.62 | 71.001 | 71.001 | 06952894311141
1.64.40 | Sraigto ilgis 34 ± 0,2 mm, distalinio sreigio ilgis 14 ± 0,2 mm | Sraigto ilgis 34 mm, distalinio sreigio ilgis 14 mm | Kanghui, katalogas 3, psl. 100, 31463034 | 1 | 67.62 | 71.001 | 71.001 | 06952894311332
1.64.41 | Sraigto ilgis 36 ± 0,2 mm, distalinio sreigio ilgis 9 ± 0,2 mm | Sraigto ilgis 36 mm, distalinio sreigio ilgis 9 mm | Kanghui, katalogas 3, psl. 100, 31462036 | 1 | 67.62 | 71.001 | 71.001 | 06952894311158
1.64.42 | Sraigto ilgis 36 ± 0,2 mm, distalinio sreigio ilgis 14 ± 0,2 mm | Sraigto ilgis 36 mm, distalinio sreigio ilgis 14 mm | Kanghui, katalogas 3, psl. 100, 31463036 | 1 | 67.62 | 71.001 | 71.001 | 06952894317778
1.64.43 | Sraigto ilgis 38 ± 0,2 mm, distalinio sreigio ilgis 9 ± 0,2 mm | Sraigto ilgis 38 mm, distalinio sreigio ilgis 9 mm | Kanghui, katalogas 3, psl. 100, 31462038 | 1 | 67.62 | 71.001 | 71.001 | 06952894311165
1.64.44 | Sraigto ilgis 38 ± 0,2 mm, distalinio sreigio ilgis 16 ± 0,2 mm | Sraigto ilgis 38 mm, distalinio sreigio ilgis 16 mm | Kanghui, katalogas 3, psl. 100, 31463038 | 1 | 67.62 | 71.001 | 71.001 | 06952894317785
1.64.45 | Sraigto ilgis 40 ± 0,2 mm, distalinio sreigio ilgis 10 ± 0,2 mm | Sraigto ilgis 40 mm, distalinio sreigio ilgis 10 mm | Kanghui, katalogas 3, psl. 100, 31462040 | 1 | 67.62 | 71.001 | 71.001 | 06952894311172
1.64.46 | Sraigto ilgis 40 ± 0,2 mm, distalinio sreigio ilgis 16 ± 0,2 mm | Sraigto ilgis 40 mm, distalinio sreigio ilgis 16 mm | Kanghui, katalogas 3, psl. 100, 31463040 | 1 | 67.62 | 71.001 | 71.001 | 06952894317792
1.65 | 1. Užrakinami savisriegiai sraigtai Ø 2,7 ± 0,1 mm; 2. Pilnu sriegiu; 3. Pagaminti iš titano arba titano lydinio. 4. Sraigto ilgis: | 1. Užrakinami savisriegiai sraigtai Ø 2,7 mm; 2. Pilnu sriegiu; 3. Pagaminti iš titano lydinio. 4. Sraigto ilgis:
1.65.1 | 6 ± 0,5 mm | 6 mm | Kanghui, katalogas 1, psl. 66, 32580006 | 50 | 20.73 | 21.7665 | 1088.325 | 06952894304495
1.65.2 | 8 ± 0,5 mm | 8 mm | Kanghui, katalogas 1, psl. 66, 32580008 | 50 | 20.73 | 21.7665 | 1088.325 | 06952894304501
1.65.3 | 10 ± 0,5 mm | 10 mm | Kanghui, katalogas 1, psl. 66, 32580010 | 50 | 20.73 | 21.7665 | 1088.325 | 06952894304518
1.65.4 | 12 ± 0,5 mm | 12 mm | Kanghui, katalogas 1, psl. 66, 32580012 | 50 | 20.73 | 21.7665 | 1088.325 | 06952894304525
1.65.5 | 14 ± 0,5 mm | 14 mm | Kanghui, katalogas 1, psl. 66, 32580014 | 50 | 20.73 | 21.7665 | 1088.325 | 06952894304532
1.65.6 | 16 ± 0,5 mm | 16 mm | Kanghui, katalogas 1, psl. 66, 32580016 | 50 | 20.73 | 21.7665 | 1088.325 | 06952894304549
1.65.7 | 18 ± 0,5 mm | 18 mm | Kanghui, katalogas 1, psl. 66, 32580018 | 50 | 20.73 | 21.7665 | 1088.325 | 06952894304556
1.65.8 | 20 ± 0,5 mm | 20 mm | Kanghui, katalogas 1, psl. 66, 32580020 | 50 | 20.73 | 21.7665 | 1088.325 | 06952894304563
1.65.9 | 22 ± 0,5 mm | 22 mm | Kanghui, katalogas 1, psl. 66, 32580022 | 50 | 20.73 | 21.7665 | 1088.325 | 06952894304570
1.65.10 | 24 ± 0,5 mm | 24 mm | Kanghui, katalogas 1, psl. 66, 32580024 | 50 | 20.73 | 21.7665 | 1088.325 | 06952894304587
1.65.11 | 26 ± 0,5 mm | 26 mm | Kanghui, katalogas 1, psl. 66, 32580026 | 50 | 20.73 | 21.7665 | 1088.325 | 06952894304594
1.65.12 | 28 ± 0,5 mm | 28 mm | Kanghui, katalogas 1, psl. 66, 32580028 | 50 | 20.73 | 21.7665 | 1088.325 | 06952894304600
1.65.13 | 30 ± 0,5 mm | 30 mm | Kanghui, katalogas 1, psl. 66, 32580030 | 50 | 20.73 | 21.7665 | 1088.325 | 06952894314913
1.65.14 | 32 ± 0,5 mm | 32 mm | Kanghui, katalogas 1, psl. 66, 32580032 | 50 | 24.87 | 26.1135 | 1305.675 | 06952894314920
1.65.15 | 34 ± 0,5 mm | 34 mm | Kanghui, katalogas 1, psl. 66, 32580034 | 50 | 24.87 | 26.1135 | 1305.675 | 06952894314937
1.65.16 | 36 ± 0,5 mm | 36 mm | Kanghui, katalogas 1, psl. 66, 32580036 | 50 | 24.87 | 26.1135 | 1305.675 | 06952894314944
1.65.17 | 38 ± 0,5 mm | 38 mm | Kanghui, katalogas 1, psl. 66, 32580038 | 50 | 24.87 | 26.1135 | 1305.675 | 06952894314951
1.65.18 | 40 ± 0,5 mm | 40 mm | Kanghui, katalogas 1, psl. 66, 32580040 | 50 | 24.87 | 26.1135 | 1305.675 | 06952894314968
1.65.19 | 42 ± 0,5 mm | 42 mm | Kanghui, katalogas 1, psl. 66, 32580042 | 50 | 24.87 | 26.1135 | 1305.675 | 06952894314975
1.65.20 | 44 ± 0,5 mm | 44 mm | Kanghui, katalogas 1, psl. 66, 32580044 | 50 | 24.87 | 26.1135 | 1305.675 | 06952894314982
1.65.21 | 46 ± 0,5 mm | 46 mm | Kanghui, katalogas 1, psl. 66, 32580046 | 50 | 24.87 | 26.1135 | 1305.675 | 06952894314999
1.65.22 | 48 ± 0,5 mm | 48 mm | Kanghui, katalogas 1, psl. 66, 32580048 | 50 | 24.87 | 26.1135 | 1305.675 | 06952894315002
1.65.23 | 50 ± 0,5 mm | 50 mm | Kanghui, katalogas 1, psl. 66, 32580050 | 50 | 24.87 | 26.1135 | 1305.675 | 06952894315019
1.66 | 1. Kortikaliniai savisriegiai sraigtai Ø 2,7 ± 0,1 mm; 2. Pilnu sriegiu; 3. Pagaminti iš titano arba titano lydinio. 4. Sraigto ilgis: | 1. Kortikaliniai savisriegiai sraigtai Ø 2,7 mm; 2. Pilnu sriegiu; 3. Pagaminti iš titano lydinio. 4. Sraigto ilgis:
1.66.1 | 10 ± 0,5 mm | 10 mm | Kanghui, katalogas 1, psl. 66, 30375010 | 5 | 10 | 10.5 | 52.5 | 06952894315026
1.66.2 | 12 ± 0,5 mm | 12 mm | Kanghui, katalogas 1, psl. 66, 30375012 | 5 | 10 | 10.5 | 52.5 | 06952894315033
1.66.3 | 14 ± 0,5 mm | 14 mm | Kanghui, katalogas 1, psl. 66, 30375014 | 5 | 10 | 10.5 | 52.5 | 06952894315040
1.66.4 | 16 ± 0,5 mm | 16 mm | Kanghui, katalogas 1, psl. 66, 30375016 | 5 | 10 | 10.5 | 52.5 | 06952894315057
1.66.5 | 18 ± 0,5 mm | 18 mm | Kanghui, katalogas 1, psl. 66, 30375018 | 5 | 10 | 10.5 | 52.5 | 06952894315064
1.66.6 | 20 ± 0,5 mm | 20 mm | Kanghui, katalogas 1, psl. 66, 30375020 | 5 | 10 | 10.5 | 52.5 | 06952894315071
1.66.7 | 22 ± 0,5 mm | 22 mm | Kanghui, katalogas 1, psl. 66, 30375022 | 5 | 10 | 10.5 | 52.5 | 06952894315088
1.66.8 | 24 ± 0,5 mm | 24 mm | Kanghui, katalogas 1, psl. 66, 30375024 | 5 | 10 | 10.5 | 52.5 | 06952894315095
1.66.9 | 26 ± 0,5 mm | 26 mm | Kanghui, katalogas 1, psl. 66, 30375026 | 5 | 10 | 10.5 | 52.5 | 06952894315101
1.66.10 | 28 ± 0,5 mm | 28 mm | Kanghui, katalogas 1, psl. 66, 30375028 | 5 | 10 | 10.5 | 52.5 | 06952894315118
1.66.11 | 30 ± 0,5 mm | 30 mm | Kanghui, katalogas 1, psl. 66, 30375030 | 5 | 10 | 10.5 | 52.5 | 06952894315125
1.66.12 | 32 ± 0,5 mm | 32 mm | Kanghui, katalogas 1, psl. 66, 30375032 | 5 | 10 | 10.5 | 52.5 | 06952894315132
1.66.13 | 34 ± 0,5 mm | 34 mm | Kanghui, katalogas 1, psl. 66, 30375034 | 5 | 10 | 10.5 | 52.5 | 06952894315149
1.66.14 | 36 ± 0,5 mm | 36 mm | Kanghui, katalogas 1, psl. 66, 30375036 | 5 | 10 | 10.5 | 52.5 | 06952894315156
1.66.15 | 38 ± 0,5 mm | 38 mm | Kanghui, katalogas 1, psl. 66, 30375038 | 5 | 10 | 10.5 | 52.5 | 06952894315163
1.66.16 | 40 ± 0,5 mm | 40 mm | Kanghui, katalogas 1, psl. 66, 30375040 | 5 | 10 | 10.5 | 52.5 | 06952894315170
1.67 | 1. Kaniuliuoti kompresiniai savisriegiai sraigtai Ø 3,0 ± 0,1 mm; 2. Dviejų skirtingo žingsnio sriegių; 3. Pagaminti iš titano arba titano lydinio. 4. Išmatavimai: | 1. Kaniuliuoti kompresiniai savisriegiai sraigtai Ø 3,0 mm; 2. Dviejų skirtingo žingsnio sriegių; 3. Pagaminti iš titano lydinio. 4. Išmatavimai:
1.67.1 | Sraigto ilgis 10 ± 0,2 mm, distalinio sreigio ilgis 4 ± 0,2 mm | Sraigto ilgis 10 mm, distalinio sreigio ilgis 4 mm | Kanghui, katalogas 3, psl. 101, 31464010 | 10 | 57.32 | 60.186 | 601.86 | 06952894317808
1.67.2 | Sraigto ilgis 11 ± 0,2 mm, distalinio sreigio ilgis 4 ± 0,2 mm | Sraigto ilgis 11 mm, distalinio sreigio ilgis 4 mm | Kanghui, katalogas 3, psl. 101, 31464011 | 10 | 57.32 | 60.186 | 601.86 | 06952894317815
1.67.3 | Sraigto ilgis 12 ± 0,2 mm, distalinio sreigio ilgis 4 ± 0,2 mm | Sraigto ilgis 12 mm, distalinio sreigio ilgis 4 mm | Kanghui, katalogas 3, psl. 101, 31464012 | 10 | 57.32 | 60.186 | 601.86 | 06952894317822
1.67.4 | Sraigto ilgis 13 ± 0,2 mm, distalinio sreigio ilgis 4 ± 0,2 mm | Sraigto ilgis 13 mm, distalinio sreigio ilgis 4 mm | Kanghui, katalogas 3, psl. 101, 31464013 | 10 | 57.32 | 60.186 | 601.86 | 06952894317839
1.67.5 | Sraigto ilgis 14 ± 0,2 mm, distalinio sreigio ilgis 4 ± 0,2 mm | Sraigto ilgis 14 mm, distalinio sreigio ilgis 4 mm | Kanghui, katalogas 3, psl. 101, 31464014 | 10 | 57.32 | 60.186 | 601.86 | 06952894317846
1.67.6 | Sraigto ilgis 15 ± 0,2 mm, distalinio sreigio ilgis 4 ± 0,2 mm | Sraigto ilgis 15 mm, distalinio sreigio ilgis 4 mm | Kanghui, katalogas 3, psl. 101, 31464015 | 10 | 57.32 | 60.186 | 601.86 | 06952894317853
1.67.7 | Sraigto ilgis 16 ± 0,2 mm, distalinio sreigio ilgis 4 ± 0,2 mm | Sraigto ilgis 16 mm, distalinio sreigio ilgis 4 mm | Kanghui, katalogas 3, psl. 101, 31464016 | 10 | 57.32 | 60.186 | 601.86 | 06952894317860
1.67.8 | Sraigto ilgis 16 ± 0,2 mm, distalinio sreigio ilgis 5 ± 0,2 mm | Sraigto ilgis 16 mm, distalinio sreigio ilgis 5 mm | Kanghui, katalogas 3, psl. 101, 31465016 | 10 | 57.32 | 60.186 | 601.86 | 06952894318065
1.67.9 | Sraigto ilgis 17 ± 0,2 mm, distalinio sreigio ilgis 4 ± 0,2 mm | Sraigto ilgis 17 mm, distalinio sreigio ilgis 4 mm | Kanghui, katalogas 3, psl. 101, 31464017 | 10 | 57.32 | 60.186 | 601.86 | 06952894317877
1.67.10 | Sraigto ilgis 17 ± 0,2 mm, distalinio sreigio ilgis 6 ± 0,2 mm | Sraigto ilgis 17 mm, distalinio sreigio ilgis 6 mm | Kanghui, katalogas 3, psl. 101, 31465017 | 10 | 57.32 | 60.186 | 601.86 | 06952894318072
1.67.11 | Sraigto ilgis 18 ± 0,2 mm, distalinio sreigio ilgis 4 ± 0,2 mm | Sraigto ilgis 18 mm, distalinio sreigio ilgis 4 mm | Kanghui, katalogas 3, psl. 101, 31464018 | 10 | 57.32 | 60.186 | 601.86 | 06952894317884
1.67.12 | Sraigto ilgis 18 ± 0,2 mm, distalinio sreigio ilgis 6 ± 0,2 mm | Sraigto ilgis 18 mm, distalinio sreigio ilgis 6 mm | Kanghui, katalogas 3, psl. 101, 31465018 | 10 | 57.32 | 60.186 | 601.86 | 06952894318089
1.67.13 | Sraigto ilgis 19 ± 0,2 mm, distalinio sreigio ilgis 4 ± 0,2 mm | Sraigto ilgis 19 mm, distalinio sreigio ilgis 4 mm | Kanghui, katalogas 3, psl. 101, 31464019 | 10 | 57.32 | 60.186 | 601.86 | 06952894317891
1.67.14 | Sraigto ilgis 19 ± 0,2 mm, distalinio sreigio ilgis 7 ± 0,2 mm | Sraigto ilgis 19 mm, distalinio sreigio ilgis 7 mm | Kanghui, katalogas 3, psl. 102, 31465019 | 10 | 57.32 | 60.186 | 601.86 | 06952894311349
1.67.15 | Sraigto ilgis 20 ± 0,2 mm, distalinio sreigio ilgis 4 ± 0,2 mm | Sraigto ilgis 20 mm, distalinio sreigio ilgis 4 mm | Kanghui, katalogas 3, psl. 101, 31464020 | 10 | 61.47 | 64.5435 | 645.435 | 06952894317907
1.67.16 | Sraigto ilgis 20 ± 0,2 mm, distalinio sreigio ilgis 7 ± 0,2 mm | Sraigto ilgis 20 mm, distalinio sreigio ilgis 7 mm | Kanghui, katalogas 3, psl. 102, 31465020 | 10 | 61.47 | 64.5435 | 645.435 | 06952894311356
1.67.17 | Sraigto ilgis 21 ± 0,2 mm, distalinio sreigio ilgis 4 ± 0,2 mm | Sraigto ilgis 21 mm, distalinio sreigio ilgis 4 mm | Kanghui, katalogas 3, psl. 101, 31464021 | 10 | 61.47 | 64.5435 | 645.435 | 06952894317914
1.67.18 | Sraigto ilgis 21 ± 0,2 mm, distalinio sreigio ilgis 8 ± 0,2 mm | Sraigto ilgis 21 mm, distalinio sreigio ilgis 8 mm | Kanghui, katalogas 3, psl. 102, 31465021 | 10 | 61.47 | 64.5435 | 645.435 | 06952894311363
1.67.19 | Sraigto ilgis 22 ± 0,2 mm, distalinio sreigio ilgis 4 ± 0,2 mm | Sraigto ilgis 22 mm, distalinio sreigio ilgis 4 mm | Kanghui, katalogas 3, psl. 101, 31464022 | 10 | 61.47 | 64.5435 | 645.435 | 06952894317921
1.67.20 | Sraigto ilgis 22 ± 0,2 mm, distalinio sreigio ilgis 8 ± 0,2 mm | Sraigto ilgis 22 mm, distalinio sreigio ilgis 8 mm | Kanghui, katalogas 3, psl. 102, 31465022 | 10 | 61.47 | 64.5435 | 645.435 | 06952894311370
1.67.21 | Sraigto ilgis 23 ± 0,2 mm, distalinio sreigio ilgis 4 ± 0,2 mm | Sraigto ilgis 23 mm, distalinio sreigio ilgis 4 mm | Kanghui, katalogas 3, psl. 101, 31464023 | 10 | 61.47 | 64.5435 | 645.435 | 06952894317938
1.67.22 | Sraigto ilgis 23 ± 0,2 mm, distalinio sreigio ilgis 8 ± 0,2 mm | Sraigto ilgis 23 mm, distalinio sreigio ilgis 8 mm | Kanghui, katalogas 3, psl. 102, 31465023 | 10 | 61.47 | 64.5435 | 645.435 | 06952894311387
1.67.23 | Sraigto ilgis 24 ± 0,2 mm, distalinio sreigio ilgis 5 ± 0,2 mm | Sraigto ilgis 24 mm, distalinio sreigio ilgis 5 mm | Kanghui, katalogas 3, psl. 101, 31464024 | 10 | 61.47 | 64.5435 | 645.435 | 06952894317945
1.67.24 | Sraigto ilgis 24 ± 0,2 mm, distalinio sreigio ilgis 8 ± 0,2 mm | Sraigto ilgis 24 mm, distalinio sreigio ilgis 8 mm | Kanghui, katalogas 3, psl. 102, 31465024 | 10 | 61.47 | 64.5435 | 645.435 | 06952894311394
1.67.25 | Sraigto ilgis 25 ± 0,2 mm, distalinio sreigio ilgis 5 ± 0,2 mm | Sraigto ilgis 25 mm, distalinio sreigio ilgis 5 mm | Kanghui, katalogas 3, psl. 101, 31464025 | 10 | 61.47 | 64.5435 | 645.435 | 06952894317952
1.67.26 | Sraigto ilgis 25 ± 0,2 mm, distalinio sreigio ilgis 8 ± 0,2 mm | Sraigto ilgis 25 mm, distalinio sreigio ilgis 8 mm | Kanghui, katalogas 3, psl. 102, 31465025 | 10 | 61.47 | 64.5435 | 645.435 | 06952894311400
1.67.27 | Sraigto ilgis 26 ± 0,2 mm, distalinio sreigio ilgis 5 ± 0,2 mm | Sraigto ilgis 26 mm, distalinio sreigio ilgis 5 mm | Kanghui, katalogas 3, psl. 101, 31464026 | 10 | 61.47 | 64.5435 | 645.435 | 06952894317969
1.67.28 | Sraigto ilgis 26 ± 0,2 mm, distalinio sreigio ilgis 10 ± 0,2 mm | Sraigto ilgis 26 mm, distalinio sreigio ilgis 10 mm | Kanghui, katalogas 3, psl. 102, 31465026 | 10 | 61.47 | 64.5435 | 645.435 | 06952894311417
1.67.29 | Sraigto ilgis 27 ± 0,2 mm, distalinio sreigio ilgis 6 ± 0,2 mm | Sraigto ilgis 27 mm, distalinio sreigio ilgis 6 mm | Kanghui, katalogas 3, psl. 101, 31464027 | 10 | 61.47 | 64.5435 | 645.435 | 06952894317976
1.67.30 | Sraigto ilgis 27 ± 0,2 mm, distalinio sreigio ilgis 10 ± 0,2 mm | Sraigto ilgis 27 mm, distalinio sreigio ilgis 10 mm | Kanghui, katalogas 3, psl. 102, 31465027 | 10 | 61.47 | 64.5435 | 645.435 | 06952894311424
1.67.31 | Sraigto ilgis 28 ± 0,2 mm, distalinio sreigio ilgis 6 ± 0,2 mm | Sraigto ilgis 28 mm, distalinio sreigio ilgis 6 mm | Kanghui, katalogas 3, psl. 101, 31464028 | 10 | 61.47 | 64.5435 | 645.435 | 06952894317983
1.67.32 | Sraigto ilgis 28 ± 0,2 mm, distalinio sreigio ilgis 10 ± 0,2 mm | Sraigto ilgis 28 mm, distalinio sreigio ilgis 10 mm | Kanghui, katalogas 3, psl. 102, 31465028 | 10 | 61.47 | 64.5435 | 645.435 | 06952894311431
1.67.33 | Sraigto ilgis 29 ± 0,2 mm, distalinio sreigio ilgis 6 ± 0,2 mm | Sraigto ilgis 29 mm, distalinio sreigio ilgis 6 mm | Kanghui, katalogas 3, psl. 101, 31464029 | 10 | 61.47 | 64.5435 | 645.435 | 06952894317990
1.67.34 | Sraigto ilgis 29 ± 0,2 mm, distalinio sreigio ilgis 10 ± 0,2 mm | Sraigto ilgis 29 mm, distalinio sreigio ilgis 10 mm | Kanghui, katalogas 3, psl. 102, 31465029 | 10 | 61.47 | 64.5435 | 645.435 | 06952894311448
1.67.35 | Sraigto ilgis 30 ± 0,2 mm, distalinio sreigio ilgis 7 ± 0,2 mm | Sraigto ilgis 30 mm, distalinio sreigio ilgis 7 mm | Kanghui, katalogas 3, psl. 101, 31464030 | 10 | 67.62 | 71.001 | 710.01 | 06952894318003
1.67.36 | Sraigto ilgis 30 ± 0,2 mm, distalinio sreigio ilgis 12 ± 0,2 mm | Sraigto ilgis 30 mm, distalinio sreigio ilgis 12 mm | Kanghui, katalogas 3, psl. 102, 31465030 | 10 | 67.62 | 71.001 | 710.01 | 06952894311455
1.67.37 | Sraigto ilgis 32 ± 0,2 mm, distalinio sreigio ilgis 7 ± 0,2 mm | Sraigto ilgis 32 mm, distalinio sreigio ilgis 7 mm | Kanghui, katalogas 3, psl. 101, 31464032 | 10 | 67.62 | 71.001 | 710.01 | 06952894318010
1.67.38 | Sraigto ilgis 32 ± 0,2 mm, distalinio sreigio ilgis 12 ± 0,2 mm | Sraigto ilgis 32 mm, distalinio sreigio ilgis 12 mm | Kanghui, katalogas 3, psl. 102, 31465032 | 10 | 67.62 | 71.001 | 710.01 | 06952894311462
1.67.39 | Sraigto ilgis 34 ± 0,2 mm, distalinio sreigio ilgis 8 ± 0,2 mm | Sraigto ilgis 34 mm, distalinio sreigio ilgis 8 mm | Kanghui, katalogas 3, psl. 101, 31464034 | 10 | 67.62 | 71.001 | 710.01 | 06952894318027
1.67.40 | Sraigto ilgis 34 ± 0,2 mm, distalinio sreigio ilgis 14 ± 0,2 mm | Sraigto ilgis 34 mm, distalinio sreigio ilgis 14 mm | Kanghui, katalogas 3, psl. 102, 31465034 | 5 | 67.62 | 71.001 | 355.005 | 06952894311479
1.67.41 | Sraigto ilgis 36 ± 0,2 mm, distalinio sreigio ilgis 9 ± 0,2 mm | Sraigto ilgis 36 mm, distalinio sreigio ilgis 9 mm | Kanghui, katalogas 3, psl. 101, 31464036 | 5 | 67.62 | 71.001 | 355.005 | 06952894318034
1.67.42 | Sraigto ilgis 36 ± 0,2 mm, distalinio sreigio ilgis 14 ± 0,2 mm | Sraigto ilgis 36 mm, distalinio sreigio ilgis 14 mm | Kanghui, katalogas 3, psl. 102, 31465036 | 5 | 67.62 | 71.001 | 355.005 | 06952894311486
1.67.43 | Sraigto ilgis 38 ± 0,2 mm, distalinio sreigio ilgis 9 ± 0,2 mm | Sraigto ilgis 38 mm, distalinio sreigio ilgis 9 mm | Kanghui, katalogas 3, psl. 101, 31464038 | 5 | 67.62 | 71.001 | 355.005 | 06952894318041
1.67.44 | Sraigto ilgis 38 ± 0,2 mm, distalinio sreigio ilgis 16 ± 0,2 mm | Sraigto ilgis 38 mm, distalinio sreigio ilgis 16 mm | Kanghui, katalogas 3, psl. 102, 31465038 | 5 | 67.62 | 71.001 | 355.005 | 06952894311493
1.67.45 | Sraigto ilgis 40 ± 0,2 mm, distalinio sreigio ilgis 10 ± 0,2 mm | Sraigto ilgis 40 mm, distalinio sreigio ilgis 10 mm | Kanghui, katalogas 3, psl. 101, 31464040 | 5 | 67.62 | 71.001 | 355.005 | 06952894318058
1.67.46 | Sraigto ilgis 40 ± 0,2 mm, distalinio sreigio ilgis 16 ± 0,2 mm | Sraigto ilgis 40 mm, distalinio sreigio ilgis 16 mm | Kanghui, katalogas 3, psl. 102, 31465040 | 5 | 67.62 | 71.001 | 355.005 | 06952894311509
1.68 | 1. Užrakinami savisriegiai sraigtai Ø 3,5 ± 0,1 mm; 2. Pilnu sriegiu; 3. Pagaminti iš titano arba titano lydinio. 4. Sraigto ilgis: | 1. Užrakinami savisriegiai sraigtai Ø 3,5 mm; 2. Pilnu sriegiu; 3. Pagaminti iš titano lydinio. 4. Sraigto ilgis:
1.68.1 | 10 ± 0,5 mm | 10 mm | Kanghui, katalogas 1, psl. 86, 31451010 | 158 | 16.89 | 17.7345 | 2802.051 | 06952894305560
1.68.2 | 12 ± 0,5 mm | 12 mm | Kanghui, katalogas 1, psl. 86, 31451012 | 218 | 16.89 | 17.7345 | 3866.121 | 06952894305577
1.68.3 | 14 ± 0,5 mm | 14 mm | Kanghui, katalogas 1, psl. 86, 31451014 | 218 | 16.89 | 17.7345 | 3866.121 | 06952894305584
1.68.4 | 16 ± 0,5 mm | 16 mm | Kanghui, katalogas 1, psl. 86, 31451016 | 218 | 16.89 | 17.7345 | 3866.121 | 06952894305591
1.68.5 | 18 ± 0,5 mm | 18 mm | Kanghui, katalogas 1, psl. 86, 31451018 | 218 | 16.89 | 17.7345 | 3866.121 | 06952894305607
1.68.6 | 20 ± 0,5 mm | 20 mm | Kanghui, katalogas 1, psl. 86, 31451020 | 218 | 16.89 | 17.7345 | 3866.121 | 06952894305614
1.68.7 | 22 ± 0,5 mm | 22 mm | Kanghui, katalogas 1, psl. 86, 31451022 | 218 | 16.89 | 17.7345 | 3866.121 | 06952894305621
1.68.8 | 24 ± 0,5 mm | 24 mm | Kanghui, katalogas 1, psl. 86, 31451024 | 218 | 16.89 | 17.7345 | 3866.121 | 06952894305638
1.68.9 | 26 ± 0,5 mm | 26 mm | Kanghui, katalogas 1, psl. 86, 31451026 | 218 | 16.89 | 17.7345 | 3866.121 | 06952894305645
1.68.10 | 28 ± 0,5 mm | 28 mm | Kanghui, katalogas 1, psl. 86, 31451028 | 218 | 16.89 | 17.7345 | 3866.121 | 06952894305652
1.68.11 | 30 ± 0,5 mm | 30 mm | Kanghui, katalogas 1, psl. 86, 31451030 | 218 | 16.89 | 17.7345 | 3866.121 | 06952894305669
1.68.12 | 32 ± 0,5 mm | 32 mm | Kanghui, katalogas 1, psl. 86, 31451032 | 218 | 16.89 | 17.7345 | 3866.121 | 06952894305676
1.68.13 | 34 ± 0,5 mm | 34 mm | Kanghui, katalogas 1, psl. 86, 31451034 | 218 | 16.89 | 17.7345 | 3866.121 | 06952894305683
1.68.14 | 36 ± 0,5 mm | 36 mm | Kanghui, katalogas 1, psl. 86, 31451036 | 218 | 16.89 | 17.7345 | 3866.121 | 06952894305690
1.68.15 | 38 ± 0,5 mm | 38 mm | Kanghui, katalogas 1, psl. 86, 31451038 | 218 | 16.89 | 17.7345 | 3866.121 | 06952894305706
1.68.16 | 40 ± 0,5 mm | 40 mm | Kanghui, katalogas 1, psl. 86, 31451040 | 218 | 16.89 | 17.7345 | 3866.121 | 06952894305713
1.68.17 | 42 ± 0,5 mm | 42 mm | Kanghui, katalogas 1, psl. 86, 31451042 | 50 | 20.31 | 21.3255 | 1066.275 | 06952894396711
1.68.18 | 44 ± 0,5 mm | 44 mm | Kanghui, katalogas 1, psl. 86, 31451044 | 50 | 20.31 | 21.3255 | 1066.275 | 06952894396728
1.68.19 | 45 ± 0,5 mm | 45 mm | Kanghui, katalogas 1, psl. 86, 31451045 | 50 | 20.31 | 21.3255 | 1066.275 | 06952894305720
1.68.20 | 46 ± 0,5 mm | 46 mm | Kanghui, katalogas 1, psl. 86, 31451046 | 50 | 20.31 | 21.3255 | 1066.275 | 06952894396735
1.68.21 | 48 ± 0,5 mm | 48 mm | Kanghui, katalogas 1, psl. 86, 31451048 | 50 | 20.31 | 21.3255 | 1066.275 | 06952894396742
1.68.22 | 50 ± 0,5 mm | 50 mm | Kanghui, katalogas 1, psl. 86, 31451050 | 50 | 20.31 | 21.3255 | 1066.275 | 06952894305737
1.68.23 | 55 ± 0,5 mm | 55 mm | Kanghui, katalogas 1, psl. 86, 31451055 | 50 | 20.31 | 21.3255 | 1066.275 | 06952894305744
1.68.24 | 60 ± 0,5 mm | 60 mm | Kanghui, katalogas 1, psl. 86, 31451060 | 50 | 20.31 | 21.3255 | 1066.275 | 06952894305751
1.68.25 | 65 ± 0,5 mm | 65 mm | Kanghui, katalogas 1, psl. 86, 31451065 | 50 | 20.31 | 21.3255 | 1066.275 | 06952894305768
1.68.26 | 70 ± 0,5 mm | 70 mm | Kanghui, katalogas 1, psl. 86, 31451070 | 50 | 20.31 | 21.3255 | 1066.275 | 06952894305775
1.68.27 | 75 ± 0,5 mm | 75 mm | Kanghui, katalogas 1, psl. 86, 31451075 | 50 | 20.31 | 21.3255 | 1066.275 | 06952894305782
1.68.28 | 80 ± 0,5 mm | 80 mm | Kanghui, katalogas 1, psl. 86, 31451080 | 50 | 20.31 | 21.3255 | 1066.275 | 06952894305799
1.69 | 1. Užrakinami savigręžiai sraigtai Ø 3,5 ± 0,1 mm; 2. Pilnu sriegiu; 3. Pagaminti iš titano arba titano lydinio. 4. Sraigto ilgis: | 1. Užrakinami savigręžiai sraigtai Ø 3,5 mm; 2. Pilnu sriegiu; 3. Pagaminti iš titano lydinio. 4. Sraigto ilgis:
1.69.1 | 12 ± 0,5 mm | 12 mm | Kanghui, katalogas 1, psl. 86, 39782012 | 1 | 21.15 | 22.2075 | 22.2075 | 06952894305805
1.69.2 | 14 ± 0,5 mm | 14 mm | Kanghui, katalogas 1, psl. 86, 39782014 | 1 | 21.15 | 22.2075 | 22.2075 | 06952894305812
1.69.3 | 16 ± 0,5 mm | 16 mm | Kanghui, katalogas 1, psl. 86, 39782016 | 1 | 21.15 | 22.2075 | 22.2075 | 06952894305829
1.69.4 | 18 ± 0,5 mm | 18 mm | Kanghui, katalogas 1, psl. 86, 39782018 | 1 | 21.15 | 22.2075 | 22.2075 | 06952894305836
1.69.5 | 20 ± 0,5 mm | 20 mm | Kanghui, katalogas 1, psl. 86, 39782020 | 1 | 21.15 | 22.2075 | 22.2075 | 06952894305843
1.69.6 | 22 ± 0,5 mm | 22 mm | Kanghui, katalogas 1, psl. 86, 39782022 | 1 | 21.15 | 22.2075 | 22.2075 | 06952894305850
1.69.7 | 24 ± 0,5 mm | 24 mm | Kanghui, katalogas 1, psl. 86, 39782024 | 1 | 21.15 | 22.2075 | 22.2075 | 06952894305867
1.69.8 | 26 ± 0,5 mm | 26 mm | Kanghui, katalogas 1, psl. 86, 39782026 | 1 | 21.15 | 22.2075 | 22.2075 | 06952894305874
1.69.9 | 28 ± 0,5 mm | 28 mm | Kanghui, katalogas 1, psl. 86, 39782028 | 1 | 21.15 | 22.2075 | 22.2075 | 06952894305881
1.69.10 | 30 ± 0,5 mm | 30 mm | Kanghui, katalogas 1, psl. 86, 39782030 | 1 | 21.15 | 22.2075 | 22.2075 | 06952894305898
1.69.11 | 32 ± 0,5 mm | 32 mm | Kanghui, katalogas 1, psl. 86, 39782032 | 1 | 21.15 | 22.2075 | 22.2075 | 06952894305904
1.69.12 | 34 ± 0,5 mm | 34 mm | Kanghui, katalogas 1, psl. 86, 39782034 | 1 | 21.15 | 22.2075 | 22.2075 | 06952894305911
1.69.13 | 36 ± 0,5 mm | 36 mm | Kanghui, katalogas 1, psl. 86, 39782036 | 1 | 21.15 | 22.2075 | 22.2075 | 06952894305928
1.69.14 | 38 ± 0,5 mm | 38 mm | Kanghui, katalogas 1, psl. 86, 39782038 | 1 | 21.15 | 22.2075 | 22.2075 | 06952894305935
1.69.15 | 40 ± 0,5 mm | 40 mm | Kanghui, katalogas 1, psl. 86, 39782040 | 1 | 21.15 | 22.2075 | 22.2075 | 06952894305942
1.69.16 | 45 ± 0,5 mm | 45 mm | Kanghui, katalogas 1, psl. 86, 39782045 | 2 | 25.4 | 26.67 | 53.34 | 06952894305959
1.69.17 | 50 ± 0,5 mm | 50 mm | Kanghui, katalogas 1, psl. 86, 39782050 | 2 | 25.4 | 26.67 | 53.34 | 06952894305966
1.69.18 | 55 ± 0,5 mm | 55 mm | Kanghui, katalogas 1, psl. 86, 39782055 | 2 | 25.4 | 26.67 | 53.34 | 06952894305973
1.69.19 | 60 ± 0,5 mm | 60 mm | Kanghui, katalogas 1, psl. 86, 39782060 | 2 | 25.4 | 26.67 | 53.34 | 06952894305980
1.69.20 | 65 ± 0,5 mm | 65 mm | Kanghui, katalogas 1, psl. 86, 39782065 | 2 | 25.4 | 26.67 | 53.34 | 06952894305997
1.69.21 | 70 ± 0,5 mm | 70 mm | Kanghui, katalogas 1, psl. 86, 39782070 | 2 | 25.4 | 26.67 | 53.34 | 06952894306000
1.70 | 1. Kortikaliniai sraigtai Ø 3,5 ± 0,1 mm; 2. Pilnu sriegiu; 3. Pagaminti iš titano arba titano lydinio. 4. Sraigto ilgis: | 1. Kortikaliniai sraigtai Ø 3,5 mm; 2. Pilnu sriegiu; 3. Pagaminti iš titano lydinio. 4. Sraigto ilgis:
1.70.1 | 10 ± 0,5 mm | 10 mm | Kanghui, katalogas 1, psl. 136, 30306110 | 50 | 3.84 | 4.032 | 201.6 | 06952894301487
1.70.2 | 12 ± 0,5 mm | 12 mm | Kanghui, katalogas 1, psl. 136, 30306112 | 50 | 3.84 | 4.032 | 201.6 | 06952894301494
1.70.3 | 14 ± 0,5 mm | 14 mm | Kanghui, katalogas 1, psl. 136, 30306114 | 50 | 3.84 | 4.032 | 201.6 | 06952894301500
1.70.4 | 16 ± 0,5 mm | 16 mm | Kanghui, katalogas 1, psl. 136, 30306116 | 50 | 3.84 | 4.032 | 201.6 | 06952894301517
1.70.5 | 18 ± 0,5 mm | 18 mm | Kanghui, katalogas 1, psl. 136, 30306118 | 50 | 3.84 | 4.032 | 201.6 | 06952894301524
1.70.6 | 20 ± 0,5 mm | 20 mm | Kanghui, katalogas 1, psl. 136, 30306120 | 50 | 3.84 | 4.032 | 201.6 | 06952894301531
1.70.7 | 22 ± 0,5 mm | 22 mm | Kanghui, katalogas 1, psl. 136, 30306122 | 50 | 3.84 | 4.032 | 201.6 | 06952894301548
1.70.8 | 24 ± 0,5 mm | 24 mm | Kanghui, katalogas 1, psl. 136, 30306124 | 50 | 3.84 | 4.032 | 201.6 | 06952894301555
1.70.9 | 26 ± 0,5 mm | 26 mm | Kanghui, katalogas 1, psl. 136, 30306126 | 50 | 3.84 | 4.032 | 201.6 | 06952894301562
1.70.10 | 28 ± 0,5 mm | 28 mm | Kanghui, katalogas 1, psl. 136, 30306128 | 50 | 3.84 | 4.032 | 201.6 | 06952894301579
1.70.11 | 30 ± 0,5 mm | 30 mm | Kanghui, katalogas 1, psl. 136, 30306130 | 50 | 3.84 | 4.032 | 201.6 | 06952894301586
1.70.12 | 32 ± 0,5 mm | 32 mm | Kanghui, katalogas 1, psl. 136, 30306132 | 50 | 4.24 | 4.452 | 222.6 | 06952894301593
1.70.13 | 34 ± 0,5 mm | 34 mm | Kanghui, katalogas 1, psl. 136, 30306134 | 50 | 4.24 | 4.452 | 222.6 | 06952894301609
1.70.14 | 36 ± 0,5 mm | 36 mm | Kanghui, katalogas 1, psl. 136, 30306136 | 50 | 4.24 | 4.452 | 222.6 | 06952894301616
1.70.15 | 38 ± 0,5 mm | 38 mm | Kanghui, katalogas 1, psl. 136, 30306138 | 50 | 4.24 | 4.452 | 222.6 | 06952894301623
1.70.16 | 40 ± 0,5 mm | 40 mm | Kanghui, katalogas 1, psl. 136, 30306140 | 50 | 4.24 | 4.452 | 222.6 | 06952894301630
1.70.17 | 42 ± 0,5 mm | 42 mm | Kanghui, katalogas 1, psl. 136, 30306142 | 50 | 4.24 | 4.452 | 222.6 | 06952894396636
1.70.18 | 44 ± 0,5 mm | 44 mm | Kanghui, katalogas 1, psl. 136, 30306144 | 50 | 4.24 | 4.452 | 222.6 | 06952894396643
1.70.19 | 45 ± 0,5 mm | 45 mm | Kanghui, katalogas 1, psl. 136, 30306145 | 50 | 4.24 | 4.452 | 222.6 | 06952894301647
1.70.20 | 46 ± 0,5 mm | 46 mm | Kanghui, katalogas 1, psl. 136, 30306146 | 50 | 4.24 | 4.452 | 222.6 | 06952894396650
1.70.21 | 48 ± 0,5 mm | 48 mm | Kanghui, katalogas 1, psl. 136, 30306148 | 50 | 4.24 | 4.452 | 222.6 | 06952894396667
1.70.22 | 50 ± 0,5 mm | 50 mm | Kanghui, katalogas 1, psl. 136, 30306150 | 50 | 4.24 | 4.452 | 222.6 | 06952894301654
1.71 | 1. Kortikaliniai savisriegiai sraigtai Ø 3,5 ± 0,1 mm; 2. Pilnu sriegiu; 3. Pagaminti iš titano arba titano lydinio. 4. Sraigto ilgis: | 1. Kortikaliniai savisriegiai sraigtai Ø 3,5 mm; 2. Pilnu sriegiu; 3. Pagaminti iš titano lydinio. 4. Sraigto ilgis:
1.71.1 | 10 ± 0,5 mm | 10 mm | Kanghui, katalogas 1, psl. 136, 39513510 | 2 | 4.41 | 4.6305 | 9.261 | 06952894303009
1.71.2 | 12 ± 0,5 mm | 12 mm | Kanghui, katalogas 1, psl. 136, 39513512 | 2 | 4.41 | 4.6305 | 9.261 | 06952894303016
1.71.3 | 14 ± 0,5 mm | 14 mm | Kanghui, katalogas 1, psl. 136, 39513514 | 2 | 4.41 | 4.6305 | 9.261 | 06952894303023
1.71.4 | 16 ± 0,5 mm | 16 mm | Kanghui, katalogas 1, psl. 136, 39513516 | 2 | 4.41 | 4.6305 | 9.261 | 06952894303030
1.71.5 | 18 ± 0,5 mm | 18 mm | Kanghui, katalogas 1, psl. 136, 39513518 | 2 | 4.41 | 4.6305 | 9.261 | 06952894303047
1.71.6 | 20 ± 0,5 mm | 20 mm | Kanghui, katalogas 1, psl. 136, 39513520 | 2 | 4.41 | 4.6305 | 9.261 | 06952894303054
1.71.7 | 22 ± 0,5 mm | 22 mm | Kanghui, katalogas 1, psl. 136, 39513522 | 2 | 4.41 | 4.6305 | 9.261 | 06952894303061
1.71.8 | 24 ± 0,5 mm | 24 mm | Kanghui, katalogas 1, psl. 136, 39513524 | 2 | 4.41 | 4.6305 | 9.261 | 06952894303078
1.71.9 | 26 ± 0,5 mm | 26 mm | Kanghui, katalogas 1, psl. 136, 39513526 | 2 | 4.41 | 4.6305 | 9.261 | 06952894303085
1.71.10 | 28 ± 0,5 mm | 28 mm | Kanghui, katalogas 1, psl. 136, 39513528 | 2 | 4.41 | 4.6305 | 9.261 | 06952894303092
1.71.11 | 30 ± 0,5 mm | 30 mm | Kanghui, katalogas 1, psl. 136, 39513530 | 2 | 4.41 | 4.6305 | 9.261 | 06952894303108
1.71.12 | 32 ± 0,5 mm | 32 mm | Kanghui, katalogas 1, psl. 136, 39513532 | 2 | 5.16 | 5.418 | 10.836 | 06952894303115
1.71.13 | 34 ± 0,5 mm | 34 mm | Kanghui, katalogas 1, psl. 136, 39513534 | 2 | 5.16 | 5.418 | 10.836 | 06952894303122
1.71.14 | 36 ± 0,5 mm | 36 mm | Kanghui, katalogas 1, psl. 136, 39513536 | 2 | 5.16 | 5.418 | 10.836 | 06952894303139
1.71.15 | 38 ± 0,5 mm | 38 mm | Kanghui, katalogas 1, psl. 136, 39513538 | 2 | 5.16 | 5.418 | 10.836 | 06952894303146
1.71.16 | 40 ± 0,5 mm | 40 mm | Kanghui, katalogas 1, psl. 136, 39513540 | 2 | 5.16 | 5.418 | 10.836 | 06952894303153
1.71.17 | 42 ± 0,5 mm | 42 mm | Kanghui, katalogas 1, psl. 136, 39513542 | 2 | 5.16 | 5.418 | 10.836 | 06933189169562
1.71.18 | 44 ± 0,5 mm | 44 mm | Kanghui, katalogas 1, psl. 136, 39513544 | 2 | 5.16 | 5.418 | 10.836 | 06933189169579
1.71.19 | 45 ± 0,5 mm | 45 mm | Kanghui, katalogas 1, psl. 136, 39513545 | 2 | 5.16 | 5.418 | 10.836 | 06952894303160
1.71.20 | 46 ± 0,5 mm | 46 mm | Kanghui, katalogas 1, psl. 136, 39513546 | 2 | 5.16 | 5.418 | 10.836 | 06933189169586
1.71.21 | 48 ± 0,5 mm | 48 mm | Kanghui, katalogas 1, psl. 136, 39513548 | 2 | 5.16 | 5.418 | 10.836 | 06933189169593
1.71.22 | 50 ± 0,5 mm | 50 mm | Kanghui, katalogas 1, psl. 136, 39513550 | 2 | 5.16 | 5.418 | 10.836 | 06952894303177
1.71.23 | 55 ± 0,5 mm | 55 mm | Kanghui, katalogas 1, psl. 136, 39513555 | 2 | 5.16 | 5.418 | 10.836 | 06952894303184
1.71.24 | 60 ± 0,5 mm | 60 mm | Kanghui, katalogas 1, psl. 136, 39513560 | 2 | 5.16 | 5.418 | 10.836 | 06952894303191
1.71.25 | 65 ± 0,5 mm | 65 mm | Kanghui, katalogas 1, psl. 136, 39513565 | 2 | 5.16 | 5.418 | 10.836 | 06952894357507
1.71.26 | 70 ± 0,5 mm | 70 mm | Kanghui, katalogas 1, psl. 136, 39513570 | 2 | 5.16 | 5.418 | 10.836 | 06952894359396
1.72 | 1. Spongioziniai sraigtai Ø 4,0 ± 0,1 mm; 2. Pilnu sriegiu; 3. Pagaminti iš titano arba titano lydinio. 4. Sraigto ilgis: | 1. Spongioziniai sraigtai Ø 4,0 mm; 2. Pilnu sriegiu; 3. Pagaminti iš titano lydinio. 4. Sraigto ilgis:
1.72.1 | 10 ± 0,5 mm | 10 mm | Kanghui, katalogas 1, psl. 139, 30403110 | 2 | 4.19 | 4.3995 | 8.799 | 06952894301937
1.72.2 | 12 ± 0,5 mm | 12 mm | Kanghui, katalogas 1, psl. 139, 30403112 | 2 | 4.19 | 4.3995 | 8.799 | 06952894301944
1.72.3 | 14 ± 0,5 mm | 14 mm | Kanghui, katalogas 1, psl. 139, 30403114 | 2 | 4.19 | 4.3995 | 8.799 | 06952894301951
1.72.4 | 16 ± 0,5 mm | 16 mm | Kanghui, katalogas 1, psl. 139, 30403116 | 2 | 4.19 | 4.3995 | 8.799 | 06952894301968
1.72.5 | 18 ± 0,5 mm | 18 mm | Kanghui, katalogas 1, psl. 139, 30403118 | 2 | 4.19 | 4.3995 | 8.799 | 06952894301975
1.72.6 | 20 ± 0,5 mm | 20 mm | Kanghui, katalogas 1, psl. 139, 30403120 | 2 | 4.19 | 4.3995 | 8.799 | 06952894301982
1.72.7 | 22 ± 0,5 mm | 22 mm | Kanghui, katalogas 1, psl. 139, 30403122 | 2 | 4.19 | 4.3995 | 8.799 | 06952894301999
1.72.8 | 24 ± 0,5 mm | 24 mm | Kanghui, katalogas 1, psl. 139, 30403124 | 2 | 4.19 | 4.3995 | 8.799 | 06952894302002
1.72.9 | 26 ± 0,5 mm | 26 mm | Kanghui, katalogas 1, psl. 139, 30403126 | 2 | 4.19 | 4.3995 | 8.799 | 06952894302019
1.72.10 | 28 ± 0,5 mm | 28 mm | Kanghui, katalogas 1, psl. 139, 30403128 | 2 | 4.19 | 4.3995 | 8.799 | 06952894302026
1.72.11 | 30 ± 0,5 mm | 30 mm | Kanghui, katalogas 1, psl. 139, 30403130 | 2 | 4.19 | 4.3995 | 8.799 | 06952894302033
1.72.12 | 32 ± 0,5 mm | 32 mm | Kanghui, katalogas 1, psl. 139, 30403132 | 2 | 4.19 | 4.3995 | 8.799 | 06952894302040
1.72.13 | 34 ± 0,5 mm | 34 mm | Kanghui, katalogas 1, psl. 139, 30403134 | 2 | 4.69 | 4.9245 | 9.849 | 06952894302057
1.72.14 | 36 ± 0,5 mm | 36 mm | Kanghui, katalogas 1, psl. 139, 30403136 | 2 | 4.69 | 4.9245 | 9.849 | 06952894302064
1.72.15 | 38 ± 0,5 mm | 38 mm | Kanghui, katalogas 1, psl. 139, 30403138 | 2 | 4.69 | 4.9245 | 9.849 | 06952894302071
1.72.16 | 40 ± 0,5 mm | 40 mm | Kanghui, katalogas 1, psl. 139, 30403140 | 2 | 4.69 | 4.9245 | 9.849 | 06952894302088
1.72.17 | 42 ± 0,5 mm | 42 mm | Kanghui, katalogas 1, psl. 139, 30403142 | 2 | 4.69 | 4.9245 | 9.849 | 06952894302095
1.72.18 | 44 ± 0,5 mm | 44 mm | Kanghui, katalogas 1, psl. 139, 30403144 | 2 | 4.69 | 4.9245 | 9.849 | 06952894302101
1.72.19 | 46 ± 0,5 mm | 46 mm | Kanghui, katalogas 1, psl. 139, 30403146 | 2 | 4.69 | 4.9245 | 9.849 | 06952894302118
1.72.20 | 48 ± 0,5 mm | 48 mm | Kanghui, katalogas 1, psl. 139, 30403148 | 2 | 4.69 | 4.9245 | 9.849 | 06952894302125
1.72.21 | 50 ± 0,5 mm | 50 mm | Kanghui, katalogas 1, psl. 139, 30403150 | 2 | 4.69 | 4.9245 | 9.849 | 06952894302132
1.72.22 | 55 ± 0,5 mm | 55 mm | Kanghui, katalogas 1, psl. 139, 30403155 | 2 | 4.69 | 4.9245 | 9.849 | 06952894302156
1.72.23 | 60 ± 0,5 mm | 60 mm | Kanghui, katalogas 1, psl. 139, 30403160 | 2 | 4.69 | 4.9245 | 9.849 | 06952894302170
1.72.24 | 65 ± 0,5 mm | 65 mm | Kanghui, katalogas 1, psl. 139, 30403165 | 2 | 4.69 | 4.9245 | 9.849 | 06952894302187
1.72.25 | 70 ± 0,5 mm | 70 mm | Kanghui, katalogas 1, psl. 139, 30403170 | 2 | 4.69 | 4.9245 | 9.849 | 06952894302194
1.73 | 1. Kaniuliuoti spongioziniai sraigtai Ø 4,0 ± 0,1 mm; 2. Daliniu sriegiu; 3. Savigręžiai, savisriegiai (sraigtai yra savisriegiai ir įsukant ir išsukant sraigtą); 4. Pagaminti iš titano arba titano lydinio. 5. Išmatavimai: | 1. Kaniuliuoti spongioziniai sraigtai Ø 4,0 mm; 2. Daliniu sriegiu; 3. Savigręžiai, savisriegiai (sraigtai yra savisriegiai ir įsukant ir išsukant sraigtą); 4. Pagaminti iš titano lydinio. 5. Išmatavimai:
1.73.1 | Sraigto ilgis 25 ± 1 mm, sriegio ilgis 10 ± 0,5 mm | Sraigto ilgis 25 mm, sriegio ilgis 10 mm | Kanghui, katalogas 1, psl. 142, 31421025 | 10 | 29.91 | 31.4055 | 314.055 | 06952894303597
1.73.2 | Sraigto ilgis 30 ± 1 mm, sriegio ilgis 12 ± 0,5 mm | Sraigto ilgis 30 mm, sriegio ilgis 12 mm | Kanghui, katalogas 1, psl. 142, 31421030 | 10 | 29.91 | 31.4055 | 314.055 | 06952894303603
1.73.3 | Sraigto ilgis 35 ± 1 mm, sriegio ilgis 14 ± 0,5 mm | Sraigto ilgis 35 mm, sriegio ilgis 14 mm | Kanghui, katalogas 1, psl. 142, 31421035 | 10 | 29.91 | 31.4055 | 314.055 | 06952894303610
1.73.4 | Sraigto ilgis 40 ± 1 mm, sriegio ilgis 16 ± 0,5 mm | Sraigto ilgis 40 mm, sriegio ilgis 16 mm | Kanghui, katalogas 1, psl. 142, 31421040 | 10 | 29.91 | 31.4055 | 314.055 | 06952894303627
1.73.5 | Sraigto ilgis 45 ± 1 mm, sriegio ilgis 18 ± 0,5 mm | Sraigto ilgis 45 mm, sriegio ilgis 18 mm | Kanghui, katalogas 1, psl. 142, 31421045 | 10 | 29.91 | 31.4055 | 314.055 | 06952894303634
1.73.6 | Sraigto ilgis 50 ± 1 mm, sriegio ilgis 20 ± 0,5 mm | Sraigto ilgis 50 mm, sriegio ilgis 20 mm | Kanghui, katalogas 1, psl. 142, 31421050 | 10 | 29.91 | 31.4055 | 314.055 | 06952894303641
1.73.7 | Sraigto ilgis 55 ± 1 mm, sriegio ilgis 22 ± 0,5 mm | Sraigto ilgis 55 mm, sriegio ilgis 22 mm | Kanghui, katalogas 1, psl. 142, 31421055 | 10 | 29.91 | 31.4055 | 314.055 | 06952894303658
1.73.8 | Sraigto ilgis 60 ± 1 mm, sriegio ilgis 24 ± 0,5 mm | Sraigto ilgis 60 mm, sriegio ilgis 24 mm | Kanghui, katalogas 1, psl. 142, 31421060 | 10 | 29.91 | 31.4055 | 314.055 | 06952894303665
1.73.9 | Sraigto ilgis 65 ± 1 mm, sriegio ilgis 26 ± 0,5 mm | Sraigto ilgis 65 mm, sriegio ilgis 26 mm | Kanghui, katalogas 1, psl. 142, 31421065 | 10 | 29.91 | 31.4055 | 314.055 | 06952894303672
1.73.10 | Sraigto ilgis 70 ± 1 mm, sriegio ilgis 28 ± 0,5 mm | Sraigto ilgis 70 mm, sriegio ilgis 28 mm | Kanghui, katalogas 1, psl. 142, 31421070 | 10 | 29.91 | 31.4055 | 314.055 | 06952894303689
1.74 | 1. Kaniuliuoti spongioziniai sraigtai Ø 4,5 ± 0,1 mm; 2. Daliniu sriegiu; 3. Savigręžiai, savisriegiai (sraigtai yra savisriegiai ir įsukant ir išsukant sraigtą); 4. Pagaminti iš titano arba titano lydinio. 5. Išmatavimai: | 1. Kaniuliuoti spongioziniai sraigtai Ø 4,5 mm; 2. Daliniu sriegiu; 3. Savigręžiai, savisriegiai (sraigtai yra savisriegiai ir įsukant ir išsukant sraigtą); 4. Pagaminti iš titano lydinio. 5. Išmatavimai:
1.74.1 | Sraigto ilgis 20 ± 1 mm, sriegio ilgis 6 ± 0,5 mm | Sraigto ilgis 20 mm, sriegio ilgis 6 mm | Kanghui, katalogas 1, psl. 142, 31405020 | 10 | 29.2 | 30.66 | 306.6 | 06952894303696
1.74.2 | Sraigto ilgis 25 ± 1 mm, sriegio ilgis 8 ± 0,5 mm | Sraigto ilgis 25 mm, sriegio ilgis 8 mm | Kanghui, katalogas 1, psl. 142, 31405025 | 10 | 29.2 | 30.66 | 306.6 | 06952894303702
1.74.3 | Sraigto ilgis 30 ± 1 mm, sriegio ilgis 10 ± 0,5 mm | Sraigto ilgis 30 mm, sriegio ilgis 10 mm | Kanghui, katalogas 1, psl. 142, 31405030 | 10 | 29.2 | 30.66 | 306.6 | 06952894303719
1.74.4 | Sraigto ilgis 35 ± 1 mm, sriegio ilgis 12 ± 0,5 mm | Sraigto ilgis 35 mm, sriegio ilgis 12 mm | Kanghui, katalogas 1, psl. 142, 31405035 | 10 | 29.2 | 30.66 | 306.6 | 06952894303726
1.74.5 | Sraigto ilgis 40 ± 1 mm, sriegio ilgis 13 ± 0,5 mm | Sraigto ilgis 40 mm, sriegio ilgis 13 mm | Kanghui, katalogas 1, psl. 142, 31405040 | 10 | 29.2 | 30.66 | 306.6 | 06952894303733
1.74.6 | Sraigto ilgis 45 ± 1 mm, sriegio ilgis 15 ± 0,5 mm | Sraigto ilgis 45 mm, sriegio ilgis 15 mm | Kanghui, katalogas 1, psl. 142, 31405045 | 10 | 29.2 | 30.66 | 306.6 | 06952894303740
1.74.7 | Sraigto ilgis 50 ± 1 mm, sriegio ilgis 17 ± 0,5 mm | Sraigto ilgis 50 mm, sriegio ilgis 17 mm | Kanghui, katalogas 1, psl. 142, 31405050 | 10 | 29.2 | 30.66 | 306.6 | 06952894303757
1.74.8 | Sraigto ilgis 55 ± 1 mm, sriegio ilgis 18 ± 0,5 mm | Sraigto ilgis 55 mm, sriegio ilgis 18 mm | Kanghui, katalogas 1, psl. 142, 31405055 | 10 | 29.2 | 30.66 | 306.6 | 06952894303764
1.74.9 | Sraigto ilgis 60 ± 1 mm, sriegio ilgis 20 ± 0,5 mm | Sraigto ilgis 60 mm, sriegio ilgis 20 mm | Kanghui, katalogas 1, psl. 142, 31405060 | 10 | 29.2 | 30.66 | 306.6 | 06952894303771
1.74.10 | Sraigto ilgis 65 ± 1 mm, sriegio ilgis 21 ± 0,5 mm | Sraigto ilgis 65 mm, sriegio ilgis 21 mm | Kanghui, katalogas 1, psl. 142, 31405065 | 10 | 29.2 | 30.66 | 306.6 | 06952894303788
1.74.11 | Sraigto ilgis 70 ± 1 mm, sriegio ilgis 23 ± 0,5 mm | Sraigto ilgis 70 mm, sriegio ilgis 23 mm | Kanghui, katalogas 1, psl. 142, 31405070 | 10 | 29.2 | 30.66 | 306.6 | 06952894303795
1.74.12 | Sraigto ilgis 75 ± 1 mm, sriegio ilgis 25 ± 0,5 mm | Sraigto ilgis 75 mm, sriegio ilgis 25 mm | Kanghui, katalogas 1, psl. 142, 31405075 | 10 | 29.2 | 30.66 | 306.6 | 06952894303801
1.75 | Sraigtas tuščiai kiaurymei užpildyti, pagamintas iš titano arba titano lydinio, Ø 3,5 ± 0,1 mm | Sraigtas tuščiai kiaurymei užpildyti, pagamintas iš titano lydinio, Ø 3,5 mm | Kanghui, katalogas 1, psl. 86, 31453005 | 1 | 9.69 | 10.1745 | 10.1745 | 06952894306017
1.76 | Poveržlė Ø 4,0 mm sraigtams, pagaminta iš titano arba titano lydinio. | Poveržlė Ø 4,0 mm sraigtams, pagaminta iš titano lydinio. | Kanghui, katalogas 1, psl. 141, 31409000 | 30 | 3.87 | 4.0635 | 121.905 | 06952894301395
1.77 | "Kiršnerio" viela su sriegiu ir aštriu trikampiu išgalandinimu, Ø 1,1 ± 0,1 mm | "Kiršnerio" viela su sriegiu ir aštriu trikampiu išgalandinimu, Ø 1,1 mm | Kanghui, katalogas 1, psl. 157, 10749150 | 20 | 2.16 | 2.268 | 45.36 | 06952894369043
1.78 | "Kiršnerio" viela su aštriu trikampiu išgalandinimu, Ø 1,1 ± 0,1 mm | "Kiršnerio" viela su aštriu trikampiu išgalandinimu, Ø 1,1 mm | Kanghui, katalogas 1, psl. 157, 10750150 | 200 | 1.88 | 1.974 | 394.8 | 06952894369050
1.79 | “Kiršnerio” viela su aštriu trikampiu išgalandinimu, 1,8 ± 0,1 mm skersmens, 150 ± 10 mm ilgio | “Kiršnerio” viela su aštriu trikampiu išgalandinimu, 1,8 mm skersmens, 150 mm ilgio | Kanghui, katalogas 1, psl. 90, 10735150 | 20 | 2.9 | 3.045 | 60.9 | 06952894317518
1.80 | “Kiršnerio” viela su aštriu trikampiu išgalandinimu, 1,2 ± 0,1 mm skersmens | “Kiršnerio” viela su aštriu trikampiu išgalandinimu, 1,2 mm skersmens | Kanghui, katalogas 1, psl. 92, 10736220 | 10 | 2.31 | 2.4255 | 24.255 | 06933189149953
1.81 | Instrumentai, skirti darbui su užrakinamų titaninių plokštelių sistema, naudojama su Ø 1,5 mm ir Ø 2,0 mm sraigtais:
1.81.1 | Ø 1,5 ± 0,1 mm grąžto nukreipiklis, įsisukantis į plokštelę, skirtas Ø 1,1 ± 0,1 grąžtams | Ø 1,5 mm grąžto nukreipiklis, įsisukantis į plokštelę, skirtas Ø 1,1 mm grąžtams | Kanghui, katalogas 1, psl. 62, 98094 | 2 | 22.35 | 27.0435 | 54.087 | 06952894366615
1.81.2 | Ø 1,5 ± 0,1 mm atsuktuvas | Ø 1,5 mm atsuktuvas | Kanghui, katalogas 1, psl. 62, 98100 | 1 | 63.66 | 77.0286 | 77.0286 | 06952894366622
1.81.3 | Ø 1,5 ± 0,1 mm atsuktuvo sraigtų laikymo įvorė | Ø 1,5 mm atsuktuvo sraigtų laikymo įvorė | Kanghui, katalogas 1, psl. 62, 98098 | 1 | 31.83 | 38.5143 | 38.5143 | 06952894366639
1.81.4 | Plokštelių lenkiklis, įsisukantis į plokštelę, Ø 1,5 ± 0,1 mm | Plokštelių lenkiklis, įsisukantis į plokštelę, Ø 1,5 mm | Kanghui, katalogas 1, psl. 62, 98092 | 2 | 28.14 | 34.0494 | 68.0988 | 06952894366646
1.81.5 | Grąžtas Ø 1,1 ± 0,1 mm | Grąžtas Ø 1,1 mm | Kanghui, katalogas 1, psl. 62, 98091 | 2 | 22.35 | 27.0435 | 54.087 | 06952894366578
1.81.6 | Angos platintuvas kaule, Ø 1,5 ± 0,1 mm | Angos platintuvas kaule, Ø 1,5 mm | Kanghui, katalogas 1, psl. 62, 98080 | 1 | 28.5 | 34.485 | 34.485 | 06952894366592
1.81.7 | Dvipusis grąžto kreiptuvas, tinkantis Ø 1,1 ± 0,1 ir 1,5 ± 0,1 mm grąžtams | Dvipusis grąžto kreiptuvas, tinkantis Ø 1,1 ir 1,5 mm grąžtams | Kanghui, katalogas 1, psl. 62, 98083 | 1 | 58.5 | 70.785 | 70.785 | 06952894366608
1.81.8 | Kiaurymės gylio matuoklis, Ø 1,5 ± 0,1 mm sraigtams | Kiaurymės gylio matuoklis, Ø 1,5 mm sraigtams | Kanghui, katalogas 1, psl. 61, 98086 | 1 | 44.7 | 54.087 | 54.087 | 06952894366530
1.81.9 | Ø 2,0 ± 0,1 mm grąžto nukreipiklis, įsisukantis į plokštelę | Ø 2,0 mm grąžto nukreipiklis, įsisukantis į plokštelę | Kanghui, katalogas 1, psl. 63, 98096 | 2 | 22.35 | 27.0435 | 54.087 | 06952894366691
1.81.10 | Plokštelių lenkiklis, įsisukantis į plokštelę, Ø 2,0 ± 0,1 mm | Plokštelių lenkiklis, įsisukantis į plokštelę, Ø 2,0 mm | Kanghui, katalogas 1, psl. 63, 98081 | 2 | 28.14 | 34.0494 | 68.0988 | 06952894366721
1.81.11 | Kiaurymės gylio matuoklis, Ø 2,0 ± 0,1 mm sraigtams | Kiaurymės gylio matuoklis, Ø 2,0 mm sraigtams | Kanghui, katalogas 1, psl. 61, 98087 | 1 | 44.7 | 54.087 | 54.087 | 06952894366547
1.81.12 | Dvipusis grąžto kreiptuvas, tinkantis Ø 1,5 ± 0,1 ir 2,0 ± 0,1 mm grąžtams | Dvipusis grąžto kreiptuvas, tinkantis Ø 1,5 ir 2,0 mm grąžtams | Kanghui, katalogas 1, psl. 63, 98095 | 1 | 58.5 | 70.785 | 70.785 | 06952894366684
1.81.13 | Grąžtas Ø 1,5 ± 0,1 mm | Grąžtas Ø 1,5 mm | Kanghui, katalogas 1, psl. 63, 98085 | 2 | 22.35 | 27.0435 | 54.087 | 06952894366585
1.81.14 | Grąžtas Ø 2,0 ± 0,1 mm | Grąžtas Ø 2,0 mm | Kanghui, katalogas 1, psl. 63, 98082 | 2 | 22.35 | 27.0435 | 54.087 | 06952894366660
1.81.15 | Angos platintuvas kaule, Ø 2,0 ± 0,1 mm | Angos platintuvas kaule, Ø 2,0 mm | Kanghui, katalogas 1, psl. 63, 98093 | 1 | 28.5 | 34.485 | 34.485 | 06952894366677
1.81.16 | Ø 2,0 ± 0,1 mm atsuktuvas | Ø 2,0 mm atsuktuvas | Kanghui, katalogas 1, psl. 63, 98099 | 1 | 63.66 | 77.0286 | 77.0286 | 06952894366707
1.81.17 | Ø 2,0 ± 0,1 mm atsuktuvo laikymo įvorė | Ø 2,0 mm atsuktuvo laikymo įvorė | Kanghui, katalogas 1, psl. 63, 98097 | 1 | 31.83 | 38.5143 | 38.5143 | 06952894366714
1.82 | Instrumentai, skirti darbui su užrakinamų titaninių plokštelių sistema, naudojama su Ø 2,4 mm ir Ø 2,7 mm sraigtais:
1.82.1 | Konteineris instrumentų ir sraigtų sterilizavimui | Konteineris instrumentų ir sraigtų sterilizavimui | Kanghui, katalogas 1, psl. 88, 898346 | 1 | 454.96 | 550.5016 | 550.5016 | 06952894366776
1.82.2 | Ø 2,0 ± 0,1 mm grąžto nukreipiklis | Ø 2,0 mm grąžto nukreipiklis | Kanghui, katalogas 1, psl. 89, 286120 | 3 | 48.78 | 59.0238 | 177.0714 | 06952894366783
1.82.3 | Grąžtas Ø 2,0 ± 0,1 mm | Grąžtas Ø 2,0 mm | Kanghui, katalogas 1, psl. 89, 286130 | 3 | 28.46 | 34.4366 | 103.3098 | 06952894366790
1.82.4 | Ø 1,8 ± 0,1 mm grąžto nukreipiklis | Ø 1,8 mm grąžto nukreipiklis | Kanghui, katalogas 1, psl. 89, 286220 | 2 | 48.78 | 59.0238 | 118.0476 | 06952894366806
1.82.5 | Grąžtas Ø 1,8 ± 0,1 mm | Grąžtas Ø 1,8 mm | Kanghui, katalogas 1, psl. 89, 286230 | 2 | 24.39 | 29.5119 | 59.0238 | 06952894366813
1.82.6 | Šešiakampės žvaigždės formos atsuktuvas, apribojantis priveržimo jėgą | Šešiakampės žvaigždės formos atsuktuvas, apribojantis priveržimo jėgą | Kanghui, katalogas 1, psl. 89, 286140 | 1 | 157.52 | 190.5992 | 190.5992 | 06952894366820
1.82.7 | Užrakinamų sraigtų laikymo įvorė | Užrakinamų sraigtų laikymo įvorė | Kanghui, katalogas 1, psl. 89, 286150 | 1 | 73.17 | 88.5357 | 88.5357 | 06952894366837
1.82.8 | Kiaurymės gylio matuoklis, matavimo skalė ne siauresnė kaip 60 mm | Kiaurymės gylio matuoklis, matavimo skalė 60 mm | Kanghui, katalogas 1, psl. 89, 286200 | 1 | 60.99 | 73.7979 | 73.7979 | 06952894366844
1.82.9 | Atsuktuvas 2,7 ± 0,1 mm užrakinamiems sraigtams, įsistatantis į jėgos instrumentą | Atsuktuvas 2,7 mm užrakinamiems sraigtams, įsistatantis į jėgos instrumentą | Kanghui, katalogas 1, psl. 89, 286210 | 1 | 47.13 | 57.0273 | 57.0273 | 06952894366851
1.82.10 | Universali T formos rankena su instrumento greito pajungimo jungtimi | Universali T formos rankena su instrumento greito pajungimo jungtimi | Kanghui, katalogas 1, psl. 89, 030100 | 2 | 63.45 | 76.7745 | 153.549 | 06952894367209
1.82.11 | Instrumentas sraigto su prasukta galvute išėmimui, tinkantis 2,7 ± 0,1 mm skersmens sraigtams | Instrumentas sraigto su prasukta galvute išėmimui, tinkantis 2,7 mm skersmens sraigtams | Kanghui, katalogas 1, psl. 89, 286190 | 1 | 24.39 | 29.5119 | 29.5119 | 06952894366875
1.82.12 | Grąžtas Ø 2,7 ± 0,1 mm | Grąžtas Ø 2,7 mm | Kanghui, katalogas 1, psl. 89, 286260 | 1 | 24.39 | 29.5119 | 29.5119 | 06952894366882
1.82.13 | Grąžtas Ø 2,4 ± 0,1 mm | Grąžtas Ø 2,4 mm | Kanghui, katalogas 1, psl. 89, 286270 | 1 | 24.39 | 29.5119 | 29.5119 | 06952894366899
1.82.14 | Sriegiklis Ø 2,7 ± 0,1 mm | Sriegiklis Ø 2,7 mm | Kanghui, katalogas 1, psl. 90, 286280 | 1 | 32.52 | 39.3492 | 39.3492 | 06952894366905
1.82.15 | Sriegiklis Ø 2,4 ± 0,1 mm | Sriegiklis Ø 2,4 mm | Kanghui, katalogas 1, psl. 90, 286290 | 1 | 32.52 | 39.3492 | 39.3492 | 06952894366912
1.82.16 | Intrumentas, skirtas angos platinimui kaule (sraigto galvai) | Intrumentas, skirtas angos platinimui kaule (sraigto galvai) | Kanghui, katalogas 1, psl. 90, 286300 | 1 | 24.39 | 29.5119 | 29.5119 | 06952894366929
1.82.17 | Šešiakampės žvaigždės T formos atsuktuvas, skirtas 2,7 ± 0,1 mm užrakinamų sraigtų išsukimui | Šešiakampės žvaigždės T formos atsuktuvas, skirtas 2,7 mm užrakinamų sraigtų išsukimui | Kanghui, katalogas 1, psl. 90, 286310 | 1 | 46.02 | 55.6842 | 55.6842 | 06952894366936
1.82.18 | Lenkikliai plokštelei, komplekte 2 vnt. | Lenkikliai plokštelei, komplekte 2 vnt. | Kanghui, katalogas 1, psl. 90, 01214 | 1 | 68.32 | 82.6672 | 82.6672 | 06952894366943
1.82.19 | Aštrios žnyplės lūžgalių reparacijai ir fiksacijai, siauros, smailais galais | Aštrios žnyplės lūžgalių reparacijai ir fiksacijai, siauros, smailais galais | Kanghui, katalogas 1, psl. 90, 01123 | 1 | 59.76 | 72.3096 | 72.3096 | 06952894366424
1.82.20 | Žnyplės, skirtos kaulo ir plokštelės fiksacijai, dantytais galais | Žnyplės, skirtos kaulo ir plokštelės fiksacijai, dantytais galais | Kanghui, katalogas 1, psl. 90, 01124 | 1 | 59.76 | 72.3096 | 72.3096 | 06952894366950
1.82.21 | Periosto elevatorius, 3 ± 0,1 mm pločio | Periosto elevatorius, 3 mm pločio | Kanghui, katalogas 1, psl. 90, 01232 | 1 | 25.74 | 31.1454 | 31.1454 | 06952894366486
1.82.22 | Dvipusis grąžto kreiptuvas, tinkantis Ø 2,0 ± 0,1 mm ir 2,7 ± 0,1 mm grąžtams | Dvipusis grąžto kreiptuvas, tinkantis Ø 2,0 mm ir 2,7 mm grąžtams | Kanghui, katalogas 1, psl. 90, 286240 | 1 | 73.17 | 88.5357 | 88.5357 | 06952894366967
1.82.23 | Dvipusis grąžto kreiptuvas, tinkantis Ø 2,4 ± 0,1 mm ir 1,8 ± 0,1 mm grąžtams | Dvipusis grąžto kreiptuvas, tinkantis Ø 2,4 mm ir 1,8 mm grąžtams | Kanghui, katalogas 1, psl. 90, 286250 | 1 | 73.17 | 88.5357 | 88.5357 | 06952894366974
1.82.24 | Kaniuliuotas grąžtas Ø 2,0 ± 0,1 mm | Kaniuliuotas grąžtas Ø 2,0 mm | Kanghui, katalogas 1, psl. 157, 237140 | 10 | 89.85 | 108.7185 | 1087.185 | 06952894369067
1.82.25 | Kaniuliuotas šešiakampės žvaigždės formos atsuktuvas T8 | Kaniuliuotas šešiakampės žvaigždės formos atsuktuvas T8 | Kanghui, katalogas 1, psl. 157, 237110 | 4 | 78.75 | 95.2875 | 381.15 | 06952894369005
1.83 | Instrumentai, skirti darbui su užrakinamų titaninių plokštelių sistema, naudojama su Ø 3,5 mm sraigtais:
1.83.1 | Konteineris instrumentų ir sraigtų sterilizavimui | Konteineris instrumentų ir sraigtų sterilizavimui | Kanghui, katalogas 1, psl. 91, 898347 | 1 | 486.46 | 588.6166 | 588.6166 | 06952894367018
1.83.2 | Universalus (dvipusis) grąžto kreiptuvas, tinkantis Ø 2,5 ± 0,1 mm grąžtams | Universalus (dvipusis) grąžto kreiptuvas, tinkantis Ø 2,5 mm grąžtams | Kanghui, katalogas 1, psl. 93, 201130 | 1 | 91.26 | 110.4246 | 110.4246 | 06952894367162
1.83.3 | Universalus grąžto kreiptuvas, skirtas Ø 2,5 ± 0,1 mm ir 3,5 ± 0,1 mm grąžtams | Universalus grąžto kreiptuvas, skirtas Ø 2,5 mm ir 3,5 mm grąžtams | Kanghui, katalogas 1, psl. 93, 201120 | 1 | 91.26 | 110.4246 | 110.4246 | 06952894367155
1.83.4 | Instrumentas sraigto su prasukta galvute išėmimui, tinkantis 3,5 ± 0,1 mm skersmens sraigtams | Instrumentas sraigto su prasukta galvute išėmimui, tinkantis 3,5 mm skersmens sraigtams | Kanghui, katalogas 1, psl. 92, 221170 | 1 | 27.72 | 33.5412 | 33.5412 | 06952894367094
1.83.5 | Grąžtas Ø 3,5 ± 0,1 mm | Grąžtas Ø 3,5 mm | Kanghui, katalogas 1, psl. 92, 010030 | 2 | 27.72 | 33.5412 | 67.0824 | 06952894367124
1.83.6 | Grąžtas Ø 2,5 ± 0,1 mm | Grąžtas Ø 2,5 mm | Kanghui, katalogas 1, psl. 93, 010010 | 10 | 27.72 | 33.5412 | 335.412 | 06952894367131
1.83.7 | Aštrios žnyplės lūžgalių repozicijai ir fiksacijai, praplatintos, dantytais galais | Aštrios žnyplės lūžgalių repozicijai ir fiksacijai, praplatintos, dantytais galais | Kanghui, katalogas 1, psl. 93, 201180 | 1 | 75.3 | 91.113 | 91.113 | 06952894367247
1.83.8 | Aštrios žnyplės lūžgalių reparacijai ir fiksacijai, siauros, smailais galais | Aštrios žnyplės lūžgalių reparacijai ir fiksacijai, siauros, smailais galais | Kanghui, katalogas 1, psl. 94, 201190 | 1 | 74.52 | 90.1692 | 90.1692 | 06952894367254
1.83.9 | Kiaurymės gylio matuoklis, matavimo skalė ne siauresnė kaip 80 mm | Kiaurymės gylio matuoklis, matavimo skalė 80 mm | Kanghui, katalogas 1, psl. 93, 201200 | 1 | 76.05 | 92.0205 | 92.0205 | 06952894367179
1.83.10 | Universali T formos rankena su instrumento greito pajungimo jungtimi su Ø 4,5 ± 0,1 mm fiksacine kiauryme | Universali T formos rankena su instrumento greito pajungimo jungtimi su Ø 4,5 mm fiksacine kiauryme | Kanghui, katalogas 1, psl. 93, 030100 | 2 | 63.45 | 76.7745 | 153.549 | 06952894367209
1.83.11 | Trepanas lūžusio sraigto pašalinimui | Trepanas lūžusio sraigto pašalinimui | Kanghui, katalogas 1, psl. 92, 201150 | 1 | 30.42 | 36.8082 | 36.8082 | 06952894367117
1.83.12 | Sriegiklis Ø 4,0 ± 0,1 mm | Sriegiklis Ø 4,0 mm | Kanghui, katalogas 1, psl. 93, 020020 | 2 | 36.93 | 44.6853 | 89.3706 | 06952894367186
1.83.13 | Sriegiklis Ø 3,5 ± 0,1 mm | Sriegiklis Ø 3,5 mm | Kanghui, katalogas 1, psl. 93, 020010 | 2 | 51.9 | 62.799 | 125.598 | 06952894367193
1.83.14 | Lenkikliai plokštelei, komplekte 2 vnt. | Lenkikliai plokštelei, komplekte 2 vnt. | Kanghui, katalogas 1, psl. 94, 201160 | 1 | 69.71 | 84.3491 | 84.3491 | 06952894367261
1.83.15 | Šešiabriaunis atsuktuvas | Šešiabriaunis atsuktuvas | Kanghui, katalogas 1, psl. 93, 201140 | 5 | 60.84 | 73.6164 | 368.082 | 06952894367223
1.83.16 | Sraigtų laikymo įvorė atsuktuvui | Sraigtų laikymo įvorė atsuktuvui | Kanghui, katalogas 1, psl. 93, 201250 | 1 | 63.45 | 76.7745 | 76.7745 | 06952894367216
1.83.17 | Žnyplės, skirtos kaulo ir plokštelės fiksacijai | Žnyplės, skirtos kaulo ir plokštelės fiksacijai | Kanghui, katalogas 1, psl. 93, 201170 | 1 | 87.03 | 105.3063 | 105.3063 | 06952894367230
1.83.18 | Ø 2,6 ± 0,1 mm grąžto nukreipiklis | Ø 2,6 mm grąžto nukreipiklis | Kanghui, katalogas 1, psl. 92, 221100 | 3 | 36.93 | 44.6853 | 134.0559 | 06952894367025
1.83.19 | Grąžtas su atrama gręžimo gylio apribojimui, Ø 2,6 ± 0,1 mm | Grąžtas su atrama gręžimo gylio apribojimui, Ø 2,6 mm | Kanghui, katalogas 1, psl. 92, 221111 | 10 | 32.31 | 39.0951 | 390.951 | 06952894367032
1.83.20 | Šešiakampės žvaigždės formos atsuktuvas, apribojantis priveržimo jėgą | Šešiakampės žvaigždės formos atsuktuvas, apribojantis priveržimo jėgą | Kanghui, katalogas 1, psl. 92, 221151 | 3 | 246.28 | 297.9988 | 893.9964 | 06952894367056
1.83.21 | Užrakinamų sraigtų laikymo įvorė atsuktuvui | Užrakinamų sraigtų laikymo įvorė atsuktuvui | Kanghui, katalogas 1, psl. 92, 221140 | 1 | 63.45 | 76.7745 | 76.7745 | 06952894367063
1.83.22 | Šešiakampės žvaigždės T formos atsuktuvas, skirtas užrakinamų sraigtų išsukimui | Šešiakampės žvaigždės T formos atsuktuvas, skirtas užrakinamų sraigtų išsukimui | Kanghui, katalogas 1, psl. 92, 221160 | 5 | 55.41 | 67.0461 | 335.2305 | 06952894367070
1.83.23 | Grąžtas metalui, skirtas prasukto sraigto galvutės nugręžimui | Grąžtas metalui, skirtas prasukto sraigto galvutės nugręžimui | Kanghui, katalogas 1, psl. 92, 221190 | 1 | 24.9 | 30.129 | 30.129 | 06952894367100
1.83.24 | Atsuktuvas 3,5 ± 0,1 mm užrakinamiems sraigtams, įsistatantis į jėgos instrumentą | Atsuktuvas 3,5 mm užrakinamiems sraigtams, įsistatantis į jėgos instrumentą | Kanghui, katalogas 1, psl. 93, 221200 | 3 | 36.93 | 44.6853 | 134.0559 | 06952894367148
Bendra pasiūlymo kaina Eur be PVM | [6 empty] | 314355.99
PVM suma | [6 empty] | 16939.3531
Bendra pasiūlymo kaina Eur su PVM | [6 empty] | 331295.3431
Pastabos, papildomi reikalavimai:
1. Plokštelės, sraigtai ir instrumentai turi būti to paties gamintojo.