{"text_format":"1","workbook":"xlsx","n_sheets":2,"sheets":["Pasiūlymas","Subtiekėjai ir priedai"],"not_rendered":{"charts":0,"images":0,"macros":1,"external_links":0,"defined_names":0,"comments":0,"pivot_tables":0},"unopened":[],"bounds":{"document_bytes":16777216,"sheet_cells":100000,"rows_first":2000,"rows_last":500,"rows_between":2000,"halvings":0,"cell_chars":16384,"cell_head_chars":4096},"cells_cut":0,"cells_raw":0,"read":"whole","date_system":"1900"}

{"sheet":"Pasiūlymas","index":0,"n_rows":1123,"n_cols":8,"rows_kept":1123,"cut":false,"hidden":false,"merged":[[27,0,27,5],[28,0,28,5],[24,0,24,5],[25,0,25,5],[26,0,26,5],[18,0,18,1],[18,2,18,5],[23,0,23,5],[19,0,19,1],[20,0,20,1],[19,2,19,5],[20,2,20,5],[22,0,22,5],[29,0,29,2],[29,3,29,5],[11,0,11,1],[11,2,11,5],[12,0,12,1],[12,2,12,5],[13,0,13,1],[13,2,13,5],[14,0,14,1],[14,2,14,5],[15,0,15,1],[15,2,15,5],[16,0,16,1],[16,2,16,5],[17,0,17,1],[17,2,17,5]]}
[]
["PIRKIMO SĄLYGŲ PRIEDAS \"PASIŪLYMŲ FORMA\""]
[]
["TRAUMATOLOGINIŲ PRIEMONIŲ PIRKIMAS"]
[]
["Kam:","VšĮ LSMU Kauno ligoninė"]
[]
["Data:","2022.06.14"]
["Nr.:"]
["Vieta:","Vilnius"]
[]
["Tiekėjo pavadinimas / Ūkio subjektų grupės nariai:",null,"UAB \"Kristameda\""]
["Tiekėjo kodas (-ai):",null,301245735]
["Tiekėjo adresas (-ai):",null,"Treniotos g. 33, 08115 Vilnius"]
["Tiekėjo PVM mokėtojo kodas(-ai):",null,"LT100003755213"]
["Tiekėjo / Ūkio subjektų grupės atsakingo partnerio sąskaitos numeris, banko pavadinimas ir banko kodas (-ai):",null,"LT157044060008231151, AB SEB bankas"]
["Asmens atsakingo už pasiūlymą vardas, pavardė:",null,"Gintaras Vaitkevičius"]
["Asmens atsakingo už pasiūlymą telefono numeris, el. pašto adresas:",null,"8 600 68931, kristameda@gmail.com"]
["Tiekėjo / Ūkio subjektų grupės, laimėjimo atveju, pasirašančio sutartį asmens vardas, pavardė, pareigos:",null,"Direktorius Gintaras Vaitkevičius"]
["Tiekėjo / Ūkio subjektų grupės, laimėjimo atveju, už sutarties vykdymą atsakingo asmens vardas, pavardė, telefono numeris, elektroninio pašto adresas:",null,"Gintaras Vaitkevičius, 8 600 68931, kristameda@gmail.com"]
["(1) Tiekėjo / Ūkio subjektų grupės narių, (2) ūkio subjektų, kurių pajėgumais remiamasi, ir (3) jei pašalinimo pagrindai taikomi visiems subtiekėjams - subtiekėjų, kolegialaus priežiūros organo (Stebėtojų tarybos) ir (ar) kolegialaus valdymo organo (Valdybos) narių sąrašas (jei sudaryta) ir (ar) asmuo, kuriam suteikti VPĮ 46 str. 2 d. 2 p. numatyti įgaliojimai",null,null,null,null,null,{"$f":"IF((SUMPRODUCT(--(C21=\"\"))>0), \"Privaloma užpildyti, kai taikomi pašalinimo pagrindai\", \"\")","v":"Privaloma užpildyti, kai taikomi pašalinimo pagrindai"}]
[]
["Tiekėjo patvirtinimai:"]
["1. Šiuo pasiūlymu pažymime, kad sutinkame su visomi pirkimo sąlygomis, nustatytomis:"]
["1.1. viešojo pirkimo dokumentuose"]
["1.2. kituose pirkimo dokumentuose (jų paaiškinimuose, papildymuose)."]
["2. Patvirtiname, kad informacija ir duomenys, pateikti pasiūlyme, yra teisingi ir apima viską, ko reikia tinkamam sutarties įvykdymui"]
["3. Patvirtiname, kad jei pasiūlyme nenurodyti kolegialaus priežiūros/valdymo organų nariai, šie organai juridiniuose asmenyse nėra sudaryti (taikoma, kai pirkimo dokumentuose nustatyti pašalinimo pagrindai)."]
["4. Pasiūlymas galioja iki termino, nustatyto pirkimo dokumentuose."]
["5. Tais atvejais, kai pagal galiojančius teisės aktus tiekėjui nereikia mokėti PVM, jis nurodo priežastis, dėl kurių PVM nemoka:"]
["6. Tiekėjas kainas pateikia, nurodydamas ne daugiau skaičių po kablelio, nei leidžiama pirkimo dokumentuose."]
["1. DALIS","KELIO SĄNARIO ARTROSKOPINIAI IMPLANTAI"]
[]
["Tiekėjo pasiūlymas:"]
["Nr.","Pavadinimas","Maksimalus kiekis","Mato vienetas","Mato vnt. įkainis be PVM, Eur","Suma be PVM, Eur","Siūlomi produktai, prekių katalogai su nuoroda į siūlomo produkto charakteristikas","Siūlomų parametrų reikšmės ir prodedamo dokumento puslapis patvirtinantis siūlomo parametro reikšmę"]
["1.","Kelio sąnario artroskopiniai implantai"]
["1.1.","Sraigtai PKR sausgysių transplantato blauzdinei fiksacijai",100,"vnt",null,{"$f":"IF(ISBLANK(E37),\"\", PRODUCT(C37,E37))","v":""}]
["1.1.1.","Tinka osteoporotiniam kaului ir revizinėms operacijoms"]
["1.1.2.","Sraigtai turi būti besirezorbuojantys"]
["1.1.3.","Sterilus įpakavimas su identifikavimo numeriu ir šios informacijos patvirtinimu kataloge"]
["1.1.4.","Cheminė sudėtis - mišinys 80 % PLLA, 20 % HA (hydroxylapatite) arba lygiavertė"]
["1.1.5.","Sraigtai kaniuoliuoti minimaliai 1,5 mm ±0,15 mm diametro"]
["1.1.6.","Turi būti: standartinė, standartinė su padidinta galvute, reversinė (reversinė verija 215 ± 2,15  mm ilgio, storis: 7/8 (padidinta galvute), nuo 7 iki 10 mm, ne mažiau 3 dydžių), reversinė su padidinta galvute"]
["1.1.7.","Sraigtų storiai: nuo 6 iki 12 ±0,1  mm septynių storių (turi būti ir didžiausio, ir mažiausio, ir tarpinio storio)"]
["1.1.8.","Sraigtų ilgiai: nuo 20 iki 35 ±0,2 mm ne mažiau 4 ilgių (turi būti ir didžiausio, ir mažiausio, ir tarpinio ilgio)"]
["1.2.","Endo saga PKR ir UKR transplantato bei PKR ir UKR dviejų pluoštų transplantato šlauninei fiksacija",120,"vnt",null,{"$f":"IF(ISBLANK(E46),\"\", PRODUCT(C46,E46))","v":""}]
["1.2.1.","Supakuota sterilioje pakuotėje"]
["1.2.2.","Cheminė sudėtis - medicininis titano lydinys arba lygiavertis"]
["1.2.3.","Sagoje - aštuonios skylės; Endosaga, veikianti savaime užsiveržiančio mazgo principu, su iš anksto paruošta vientisa 1,5 ±0,15mm diametro kilpa be mazgo (UHMW poletileno siūlas) ir įvertu 2# siūlu (poliesterio) implanto pravedimui ir pozicionavimui"]
["1.2.4.","Endo - sagos matmenys: ilgis 11-12 ± 0,15mm, plotis 4-5 mm±0,05"]
["1.2.5.","Privalo turėti opciją panaudoti endosagos padidinimo implantą, įgalinantį padengti nuo 6 mm iki 10 mm diametro šlaunikaulio tunelį"]
["1.3.","Endo saga transplantato blauzdinei fiksacijai",10,"vnt",null,{"$f":"IF(ISBLANK(E52),\"\", PRODUCT(C52,E52))","v":""}]
["1.3.1.","Sagoje - aštuonios skylės; Endosaga, veikianti savaime užsiveržiančio mazgo principu, su iš anksto paruošta vientisa 1,5 ±0,15mm diametro kilpa be mazgo (UHMW poletileno siūlas) ir įvertu 2# siūlu (poliesterio) implanto pravedimui ir pozicionavimui"]
["1.3.2.","Endo - sagos matmenys: ilgis 11-12 ± 0,15mm, plotis 4-5 mm±0,05"]
["1.3.3.","Privalo turėti opciją panaudoti endosagos padidinimo implantą, įgalinantį padengti nuo 6 mm iki 10 mm diametro šlaunikaulio tunelį"]
["1.4.","Menisko susiuvimo inkarinė sistema",200,"vnt",null,{"$f":"IF(ISBLANK(E56),\"\", PRODUCT(C56,E56))","v":""}]
["1.4.1.","Sterilioje pakuotėje susideda iš dviejų \"T\" inkarų su #2 storio UHMW (ultra high molecular weight) pinto polietileno pluošto siūlo ir vienkartinio cilindro formos įvedimo instrumento"]
["1.4.2.","\"T\" inkarų cheminė sudėtis - polimeras \"peek optima\" arba PLLA (turi būti pasirinkimas)"]
["1.4.3.","Dviguba \"U\" formos fiksacija ir  turi iš anksto paruoštą slystantį mazgą"]
["1.4.4.","Nepalieka implanto sąnarinėje dalyje"]
["1.4.5.","Pravedimo adata tiesi, lenkta arba reversinė (turi būti pasirinkimas visų rūšių)"]
[null,null,null,null,"Suma be PVM",{"$f":"IF((COUNT(C37:C61)<>COUNT(F37:F61)),\"\", SUM(F37:F61))","v":""},{"$f":"IF((COUNT(C37:C61)<>COUNT(F37:F61)),\"Neužpildytos visų objektų kainos\", \"\")","v":"Neužpildytos visų objektų kainos"}]
[null,null,null,null,"PVM suma"]
[null,null,null,null,"Suma su PVM",{"$f":"IF(ISBLANK(F63), \"\", SUM(F62:F63))","v":""}]
[]
[]
[]
["2. DALIS","PETIES SĄNARIO ARTROSKOPINIAI IMPLANTAI"]
[]
["Tiekėjo pasiūlymas:"]
["Nr.","Pavadinimas","Maksimalus kiekis","Mato vienetas","Mato vnt. įkainis be PVM, Eur","Suma be PVM, Eur","Siūlomi produktai, prekių katalogai su nuoroda į siūlomo produkto charakteristikas","Siūlomų parametrų reikšmės ir prodedamo dokumento puslapis patvirtinantis siūlomo parametro reikšmę"]
["2.","Peties sąnario artroskopiniai implantai"]
["2.1.","Peties sąnario inkariniai siūlai",120,"vnt",null,{"$f":"IF(ISBLANK(E73),\"\", PRODUCT(C73,E73))","v":""}]
["2.1.1.","1. Sterilioje pakuotėje su vienkartinio naudojimo įvedimo ir implanto nustūmimo/fiksavimo instrumentu"]
["2.1.2.","Inkarinis siūlas veikiantis išsiplečiančio mazgo principu"]
["2.1.3.","Inkaro išmatavimai: Ø 1,7 ±0,17 mm siūlinis implantas su vienu 2# UHMWPE (ultra hight molecular weight polyethylene) polietileno siūlu ir Ø 1,9 ±0,19 mm siūlinis implantas su dviem 1# UHMWPE (ultra high molecular weight polyethylene) polietileno siūlais (turi būti pasirinkimas abiejų dydžių)"]
["2.2.","Peties sąnario inkariniai siūlai",50,"vnt",null,{"$f":"IF(ISBLANK(E77),\"\", PRODUCT(C77,E77))","v":""}]
["2.2.1.","Sterilioje pakuotėje su vienkartinio naudojimo įvedimo instrumentu"]
["2.2.2.","Inkarinis siūlas veikiantis išsiplečiančio mazgo principu, kuris implantuotas sudaro siūlinį bumbulą, kuris iš visų pusių tolygiai remiasi į kaulą."]
["2.2.3.","Inkaro išmatavimai: Ø 1,8±0,15 mm, ilgis 15±0,15 mm, su vienu 2# UHMWPE (ultra high molecular weight polyethylene) polietileno siūlu ir Ø 2,8±0,2 mm, ilgis 20±0,2 mm siūlinis implantas su dviem 2# UHMWPE (ultra high molecular weight polyethylene) polietileno siūlais (turi būt pasirinkimas abiejų dydžių)"]
["2.3.","Peties sąnario raumenų prisiuvimo inkariniai siūlai PASTA pažeidimams",300,"vnt",null,{"$f":"IF(ISBLANK(E81),\"\", PRODUCT(C81,E81))","v":""}]
["2.3.1.","Vienoje sterilioje pakuotėje su vienu arba dviem 2#, skirtingų spalvų, pintais UHMW (ultra high molecular weight) polietileno siūlais"]
["2.3.2.","Cheminė sudėtis - medicininis titano lydinys implantacijai."]
["2.3.3.","Vienkartinio naudojimo įvedimo instrumentas, kuris yra įsriegiamas"]
["2.3.4.","Išmatavimai: išorinis diametras 2,8 mm, 3,5 mm, 5,0mm ir 6,5 mm ±0,05 mm (turi būti pasirinkimas visų dydžių)"]
["2.3.5.","Dvigubas sriegis - du skirtingo diametro sriegiai; Sraigto proksimalinė dalis - heksagonalinė arba cilindro formos."]
["2.4.","Užrakinantys peties sąnario implantai lateralinei eilei",50,"vnt",null,{"$f":"IF(ISBLANK(E87),\"\", PRODUCT(C87,E87))","v":""}]
["2.4.1.","Cheminė sudėtis - polimeras \"peek\" arba lygiavertis"]
["2.4.2.","Įvedimo būdas - įkalamas"]
["2.4.3.","Susideda iš pagrindinio įkalamo korpuso ir užsukamos siūlą fiksuojančios dalies"]
["2.4.4.","Su vienkartiniu pravedikliu, turinčiu implanto fiksuojančios dalies užrakinimo mechanizmą, 4 siūlų laikiklius ir siūlų pravedimo per inkarą vielą su plastikine rankena."]
["2.4.5.","Inkaro diametrai - nuo 4,5 mm iki 6,5 mm ne mažiau 3 diametrų (turi būti didžiausio, ir mažiausio, ir tarpinio diametro)"]
["2.4.6.","Supakuoti sterilioje pakuotėje"]
[null,null,null,null,"Suma be PVM",{"$f":"IF((COUNT(C73:C93)<>COUNT(F73:F93)),\"\", SUM(F73:F93))","v":""},{"$f":"IF((COUNT(C73:C93)<>COUNT(F73:F93)),\"Neužpildytos visų objektų kainos\", \"\")","v":"Neužpildytos visų objektų kainos"}]
[null,null,null,null,"PVM suma"]
[null,null,null,null,"Suma su PVM",{"$f":"IF(ISBLANK(F95), \"\", SUM(F94:F95))","v":""}]
[]
[]
[]
["3. DALIS","KLUBO SĄNARIO ARTROSKOPINIAI IMPLANTAI"]
[]
["Tiekėjo pasiūlymas:"]
["Nr.","Pavadinimas"," Maksimalus kiekis","Mato vienetas","Mato vnt. įkainis be PVM, Eur","Suma be PVM, Eur","Siūlomi produktai, prekių katalogai su nuoroda į siūlomo produkto charakteristikas","Siūlomų parametrų reikšmės ir prodedamo dokumento puslapis patvirtinantis siūlomo parametro reikšmę"]
["3.","Klubo sąnario artroskopiniai implantai"]
["3.1.","Užrakinantys nesirezorbuojantys klubo sąnario implantai lateralinei eilei",100,"vnt",null,{"$f":"IF(ISBLANK(E105),\"\", PRODUCT(C105,E105))","v":""}]
["3.1.1.","Cheminė sudėtis - polimeras \"peek optima\""]
["3.1.2.","Įvedimo būdas - įkalamas"]
["3.1.3.","Susideda iš pagrindinio korpuso ir užsukamos siūlą fiksuojančios dalies"]
["3.1.4.","Supakuota sterilioje pakuotėje, Su vienkartiniu pravedikliu, turinčiu vidinės implanto fiksuojančios dalies užrakinimo mechanizmą"]
["3.1.5.","Inkaro diametrai - distalinė implanto dalis ne didesnė nei 2,4 mm, proksimalinė ne didesnė nei 2,75 mm, implantuoto implanto ilgis 11,5 mm"]
["3.2.","Užrakinantys besirezorbuojantys klubo sąnario implantai",50,"vnt",null,{"$f":"IF(ISBLANK(E111),\"\", PRODUCT(C111,E111))","v":""}]
["3.2.1.","Cheminė sudėtis - mišinys: 20% kalcio sulfatas, 15 % ß-trikalcio fosfatas, 65% PLGA"]
["3.2.2.","Įvedimo būdas - įkalamas"]
["3.2.3.","Susideda iš pagrindinio korpuso ir užsukamos siūlą fiksuojančios dalies"]
["3.2.4.","Su vienkartiniu pravedikliu, turinčiu vidinės implanto fiksuojančios dalies užrakinimo mechanizmą"]
["3.2.5.","Inkaro diametrai - distalinė implanto dalis ne didesnė nei 2,4 mm, proksimalinė ne didesnė nei 2,75 mm, implantuoto implanto ilgis 11,5 mm"]
["3.2.6.","Sterilioje pakuotėje"]
[null,null,null,null,"Suma be PVM",{"$f":"IF((COUNT(C105:C117)<>COUNT(F105:F117)),\"\", SUM(F105:F117))","v":""},{"$f":"IF((COUNT(C105:C117)<>COUNT(F105:F117)),\"Neužpildytos visų objektų kainos\", \"\")","v":"Neužpildytos visų objektų kainos"}]
[null,null,null,null,"PVM suma"]
[null,null,null,null,"Suma su PVM",{"$f":"IF(ISBLANK(F119), \"\", SUM(F118:F119))","v":""}]
[]
[]
[]
["4. DALIS","BESIREZORBUOJANTI DVISLUOKSNĖ KOLAGENO MEMBRANA"]
[]
["Tiekėjo pasiūlymas:"]
["Nr.","Pavadinimas","Maksimalus kiekis","Mato vienetas","Mato vnt. įkainis be PVM, Eur","Suma be PVM, Eur","Siūlomi produktai, prekių katalogai su nuoroda į siūlomo produkto charakteristikas","Siūlomų parametrų reikšmės ir prodedamo dokumento puslapis patvirtinantis siūlomo parametro reikšmę"]
["4.","Besirezorbuojanti dvisluoksnė kolageno membrana"]
["4.1.","Besirezorbuojanti dvisluoksnė kolageno membrana",22,"vnt",null,{"$f":"IF(ISBLANK(E129),\"\", PRODUCT(C129,E129))","v":""}]
["4.1.1.","Pakuotė: sterili, supakuota po 1 vnt., su  specialiu šablonu membranos pritaikymui pagal defekto dydį."]
["4.1.2.","Besirezorbuojanti I/III tipo kolageno membrana, pritaikyta padengti kremzlės defektams; sertifikuota mikrolūžių, padengtų membrana, gydymo technikai ortopedijoje (būtina pateikti įrodančius dokumentus)"]
["4.1.3.","Dvisluoksnė: viršutinis membranos sluoksnis lygus, stiprus ir nepralaidus ląstelėms, apatinis šiurkštus, akytas - pritaikytas kamieninių mezenchiminių ląstelių integracijai."]
["4.1.4.","Biologiškai suderinama su žmogaus audiniais"]
["4.1.5.","Membranos dydis ne mažesnis nei 20 x 30 mm"]
[null,null,null,null,"Suma be PVM",{"$f":"IF((COUNT(C129:C134)<>COUNT(F129:F134)),\"\", SUM(F129:F134))","v":""},{"$f":"IF((COUNT(C129:C134)<>COUNT(F129:F134)),\"Neužpildytos visų objektų kainos\", \"\")","v":"Neužpildytos visų objektų kainos"}]
[null,null,null,null,"PVM suma"]
[null,null,null,null,"Suma su PVM",{"$f":"IF(ISBLANK(F136), \"\", SUM(F135:F136))","v":""}]
[]
[]
[]
["5. DALIS","PETIES SĄNARIO IMPLANTAI"]
[]
["Tiekėjo pasiūlymas:"]
["Nr.","Pavadinimas","Maksimalus kiekis","Mato vienetas","Mato vnt. įkainis be PVM, Eur","Suma be PVM, Eur","Siūlomi produktai, prekių katalogai su nuoroda į siūlomo produkto charakteristikas","Siūlomų parametrų reikšmės ir prodedamo dokumento puslapis patvirtinantis siūlomo parametro reikšmę"]
["5.","Peties sąnario implantai"]
["5.1.","Peties sąnario raumenų prisiuvimo inkariniai siūlai PASTA pažeidimams",180,"vnt",null,{"$f":"IF(ISBLANK(E146),\"\", PRODUCT(C146,E146))","v":""}]
["5.1.1.","Supakuota sterilioje pakuotėje"]
["5.1.2.","Cheminė sudėtis - titanas arba lygiavertė medžiaga"]
["5.1.3.","Įvedimo būdas - įsukamas"]
["5.1.4.","Su dviem arba keturiomis adatomis apsirinktinai"]
["5.1.5.","Implanto siūlas 800-900 mm/USP 2"]
["5.1.6.","Inkaro diametrai - nuo 3,5 mm iki 6,5 mm ne mažiau 3 diametrų (turi būti didžiausio, ir mažiausio, ir tarpinio diametro)"]
["5.2.","Peties sąnario implantai",300,"vnt",null,{"$f":"IF(ISBLANK(E153),\"\", PRODUCT(C153,E153))","v":""}]
["5.2.1.","Įvedimo būdas - užtraukiamas"]
["5.2.2.","Implanto siūlas 600 mm/USP 0 arba USP 1 pasirinktinai"]
["5.2.3.","Inkaro diametrai - nuo 1,5 mm iki 1,8 mm ne mažiau 2 diametrų"]
["5.2.4.","Supakuota sterilioje pakuotėje"]
[null,null,null,null,"Suma be PVM",{"$f":"IF((COUNT(C146:C157)<>COUNT(F146:F157)),\"\", SUM(F146:F157))","v":""},{"$f":"IF((COUNT(C146:C157)<>COUNT(F146:F157)),\"Neužpildytos visų objektų kainos\", \"\")","v":"Neužpildytos visų objektų kainos"}]
[null,null,null,null,"PVM suma"]
[null,null,null,null,"Suma su PVM",{"$f":"IF(ISBLANK(F159), \"\", SUM(F158:F159))","v":""}]
[]
[]
[]
["6. DALIS","PLOKŠTELĖS IR SRAIGTAI PLAŠTAKOS SUDĖTINGŲ LŪŽIŲ FIKSACIJAI"]
[]
["Tiekėjo pasiūlymas:"]
["Nr.","Pavadinimas","Maksimalus kiekis","Mato vienetas","Mato vnt. įkainis be PVM, Eur","Suma be PVM, Eur","Siūlomi produktai, prekių katalogai su nuoroda į siūlomo produkto charakteristikas","Siūlomų parametrų reikšmės ir prodedamo dokumento puslapis patvirtinantis siūlomo parametro reikšmę"]
["6.","Plokštelės ir sraigtai plaštakos sudėtingų lūžių fiksacijai"]
["6.1.","Plokštelės tiesios",40,"vnt",null,{"$f":"IF(ISBLANK(E169),\"\", PRODUCT(C169,E169))","v":""}]
["6.1.1.","Ne mažiau 3 skirtingų ilgių, 4,5,6 skylių, kurių diametras atitinka siūlomiems sraigtams"]
["6.1.2.","Plokštelės storis 1.5 mm ± 0.5. Pagamintos iš titano arba lygiavertės medžiagos"]
["6.1.3.","Kartu su plokštelėmis turi būti pateiktas pilnas instrumentų rinkinys panaudai, nurodant konkrečių panaudai duodamų instrumentų REF kodus ir rinkinio sudėtį"]
["6.2.","\"T\" formos plokštelė",40,"vnt",null,{"$f":"IF(ISBLANK(E173),\"\", PRODUCT(C173,E173))","v":""}]
["6.2.1.","T formos plokštelė ne mažiau 4 skylių, kurių diametras atitinka siūlomiems sraigtams"]
["6.2.2.","Plokštelės storis 1.5 mm ± 0.5. Pagamintos iš titano arba lygiavertės medžiagos"]
["6.2.3.","Kartu su plokštelėmis turi būti pateiktas pilnas instrumentų rinkinys panaudai, nurodant konkrečių panaudai duodamų instrumentų REF kodus ir rinkinio sudėtį"]
["6.3.","Plokštelės tiesios",20,"vnt",null,{"$f":"IF(ISBLANK(E177),\"\", PRODUCT(C177,E177))","v":""}]
["6.3.1.","Ne mažiau 2 skirtingų ilgių, 4, 16 skylių, kurių diametras atitinka siūlomiems sraigtams"]
["6.3.2.","Plokštelės storis 0.6 mm ± 0.1 Pagamintos iš titano arba lygiavertės medžiagos"]
["6.3.3.","Kartu su plokštelėmis turi būti pateiktas pilnas instrumentų rinkinys panaudai, nurodant konkrečių panaudai duodamų instrumentų REF kodus ir rinkinio sudėtį"]
["6.4.","\"T\" formos plokštelė",20,"vnt",null,{"$f":"IF(ISBLANK(E181),\"\", PRODUCT(C181,E181))","v":""}]
["6.4.1.","T formos plokštelė ne mažiau 4 skylių, kurių diametras atitinka siūlomiems sraigtams"]
["6.4.2.","Plokštelės storis 0.6 mm ± 0.1 Pagamintos iš titano arba lygiavertės medžiagos"]
["6.4.3.","Kartu su plokštelėmis turi būti pateiktas pilnas instrumentų rinkinys panaudai, nurodant konkrečių panaudai duodamų instrumentų REF kodus ir rinkinio sudėtį"]
["6.5.","Plokštelės tiesios",20,"vnt",null,{"$f":"IF(ISBLANK(E185),\"\", PRODUCT(C185,E185))","v":""}]
["6.5.1.","4 skylių, kurių diametras atitinka siūlomiems sraigtams, viena kiaurymė plokštelėje ovali, atskiros kairiai ir dešinei rankai"]
["6.5.2.","Plokštelės storis 1.0 mm ± 0.1 Pagamintos iš titano arba lygiavertės medžiagos"]
["6.5.3.","Kartu su plokštelėmis turi būti pateiktas pilnas instrumentų rinkinys panaudai, nurodant konkrečių panaudai duodamų instrumentų REF kodus ir rinkinio sudėtį"]
["6.6.","\"T\" formos plokštelė",20,"vnt",null,{"$f":"IF(ISBLANK(E189),\"\", PRODUCT(C189,E189))","v":""}]
["6.6.1.","T formos plokštelė ne mažiau 4 skylių, kurių diametras atitinka siūlomiems sraigtams"]
["6.6.2.","Plokštelės storis 1.0 mm ± 0.2. Pagamintos iš titano arba lygiavertės medžiagos"]
["6.6.3.","Kartu su plokštelėmis turi būti pateiktas pilnas instrumentų rinkinys panaudai, nurodant konkrečių panaudai duodamų instrumentų REF kodus ir rinkinio sudėtį"]
["6.7.","Stipinkaulio plokštelės",240,"vnt",null,{"$f":"IF(ISBLANK(E193),\"\", PRODUCT(C193,E193))","v":""}]
["6.7.1.","Plokštelės forma atitinkanti stipinkaulio distalinio galo formą ir pritaikyta implantavimui iš delninės pusės. Atskiros plokštelės kairei ir dešinei rankai. Plokštelės storis 1,5 mm - 3,0 mm. Proksimalinėje plokštelės dalyje ne mažiau 3 skylių sraigtams, kurių viena pailga. Distalinėje dalyje ne mažiau 3 skylių. Distalinės dalies sraigtai užrakinami. Sraigtai savisriegiai 2,0 mm - 2,7 mm diametro, jų galvutė pilnai panyra į plokštelę."]
["6.8.","Nerakinami savisriegiai 2,0 mm - 2,7 mm diametro.",250,"vnt",null,{"$f":"IF(ISBLANK(E195),\"\", PRODUCT(C195,E195))","v":""}]
["6.8.1.","Nerakinami savisriegiai 2,0 mm - 2,7 mm diametro."]
["6.9.","Užrakinami savisriegiai 2,0 mm - 2,7 mm diametro.",2600,"vnt",null,{"$f":"IF(ISBLANK(E197),\"\", PRODUCT(C197,E197))","v":""}]
["6.9.1.","Užrakinami savisriegiai 2,0 mm - 2,7 mm diametro."]
["6.10.","Sraigtai savisriegiai 2,0-2,3 diametro",1000,"vnt",null,{"$f":"IF(ISBLANK(E199),\"\", PRODUCT(C199,E199))","v":""}]
["6.10.1.","Sraigtai savisriegiai 2,0-2,3 diametro. Ilgiai 6 mm - 24 mm, galimybė rinktis su užsriegta sraigto galvute ir neužsriegta sraigto galvute sraigtus. Pagaminti iš titano arba lygiavertės medžiagos"]
["6.10.2.","Kartu su plokštelėmis turi būti pateiktas pilnas instrumentų rinkinys panaudai, nurodant konkrečių panaudai duodamų instrumentų REF kodus ir rinkinio sudėtį"]
["6.11.","Riešo artrodezinė plokštelė",30,"vnt",null,{"$f":"IF(ISBLANK(E202),\"\", PRODUCT(C202,E202))","v":""}]
["6.11.1.","Riešo artrodezinė plokštelė mažiau 2 dydžių, 6 arba 12 kiaurymių rakinamiems sraigtams fiksuoti \"kintamu kampu\". Pagaminta iš titano arba lygiavertės medžiagos"]
["6.12.","Savisriegiai sraigtai 2,0 - 2,7 diametro",600,"vnt",null,{"$f":"IF(ISBLANK(E204),\"\", PRODUCT(C204,E204))","v":""}]
["6.12.1.","užsriegta sraigto galvute. Ilgiai 8 mm - 20mm. Pagaminti iš titano arba lygiavertės medžiagos"]
["6.12.2.","Kartu su plokštelėmis turi būti pateiktas pilnas instrumentų rinkinys panaudai, nurodant konkrečių panaudai duodamų instrumentų REF kodus ir rinkinio sudėtį"]
["6.13.","Riešo artrodezinė plokštelė tiesi",20,"vnt",null,{"$f":"IF(ISBLANK(E207),\"\", PRODUCT(C207,E207))","v":""}]
["6.13.1.","Riešo artrodezinė plokštelė tiesi. Ne mažiau tryjų ilgių nuo 130 mm iki 140mm. Fiksuojama rakinamais sraigtais 2.4 - 3.5mm"]
["6.14.","Sraigtai 2.4mm - 3.5mm diametro",100,"vnt",null,{"$f":"IF(ISBLANK(E209),\"\", PRODUCT(C209,E209))","v":""}]
["6.14.1.","Sraigtai 2.4mm - 3.5mm diametro"]
["6.14.2.","Kartu su plokštelėmis turi būti pateiktas pilnas instrumentų rinkinys panaudai, nurodant konkrečių panaudai duodamų instrumentų REF kodus ir rinkinio sudėtį"]
["6.14.3.","Suderinami su 13 objekto plokštelėmis"]
["6.15.","Sraigtai savisriegiai",300,"vnt",null,{"$f":"IF(ISBLANK(E213),\"\", PRODUCT(C213,E213))","v":""}]
["6.15.1.","1,2-2,5 diametro"]
["6.15.2.","Ilgiai 4 mm -  20 mm"]
["6.15.3.","Neužsriegta sraigto galvute sraigtus"]
["6.15.4.","Pagaminti iš titano arba lygiavertės medžiagos"]
["6.15.5.","Suderinami su 3 objekto plokštelėmis"]
["6.16.","Sraigtai savisriegiai",100,"vnt",null,{"$f":"IF(ISBLANK(E219),\"\", PRODUCT(C219,E219))","v":""}]
["6.16.1.","1,7-2,0 diametro"]
["6.16.2.","Ilgiai 5 mm -  24 mm"]
["6.16.3.","Neužsriegta sraigto galvute sraigtus"]
["6.16.4.","Pagaminti iš titano arba lygiavertės medžiagos"]
["6.16.5.","Suderinami su 4 objekto plokštelėmis"]
[null,null,null,null,"Suma be PVM",{"$f":"IF((COUNT(C169:C224)<>COUNT(F169:F224)),\"\", SUM(F169:F224))","v":""},{"$f":"IF((COUNT(C169:C224)<>COUNT(F169:F224)),\"Neužpildytos visų objektų kainos\", \"\")","v":"Neužpildytos visų objektų kainos"}]
[null,null,null,null,"PVM suma"]
[null,null,null,null,"Suma su PVM",{"$f":"IF(ISBLANK(F226), \"\", SUM(F225:F226))","v":""}]
[]
[]
[]
["7. DALIS","PLOKŠTELĖS IR SRAIGTAI ČIURNOS IR PĖDOS SUDĖTINGŲ LŪŽIŲ FIKSACIJAI"]
[]
["Tiekėjo pasiūlymas:"]
["Nr.","Pavadinimas","Maksimalus kiekis","Mato vienetas","Mato vnt. įkainis be PVM, Eur","Suma be PVM, Eur","Siūlomi produktai, prekių katalogai su nuoroda į siūlomo produkto charakteristikas","Siūlomų parametrų reikšmės ir prodedamo dokumento puslapis patvirtinantis siūlomo parametro reikšmę"]
["7.","Plokštelės ir sraigtai čiurnos ir pėdos sudėtingų lūžių fiksacijai"]
["7.1.","Kompresiniai sraigtai",50,"vnt",null,{"$f":"IF(ISBLANK(E236),\"\", PRODUCT(C236,E236))","v":""}]
["7.1.1.","Sraigto diametras 3/4,2+-0,3mm. Ilgiai pasirinktinai pagal poreikį nuo 16mm iki 60mm.  Kartu su sraigtais pateikiamas instrumentų rinkinys panaudai sutarties laikotarpiu."]
["7.1.2.","Kartu su kompresiniais sraigtais turi būti pateiktas pilnas instrumentų rinkinys panaudai, nurodant konkrečių panaudai duodamų instrumentų REF kodus ir rinkinio sudėtį"]
["7.2.","Kompresiniai sraigtai",500,"vnt",null,{"$f":"IF(ISBLANK(E239),\"\", PRODUCT(C239,E239))","v":""}]
["7.2.1.","Sraigto diametras 2,5/3,0+-0,1 mm ir 3,0/3,5 mm. Ilgiai pasirinktinai pagal poreikį nuo 14 mm iki 28 mm. Sraigtai dviejų skirtingų diametrų. Kartu su sraigtais pateikiamas instrumentų rinkinys panaudai sutarties laikotarpiu."]
["7.2.2.","Kartu su kompresiniais sraigtais turi būti pateiktas pilnas instrumentų rinkinys panaudai, nurodant konkrečių panaudai duodamų instrumentų REF kodus ir rinkinio sudėtį"]
["7.3.","Osteotominės plokštelės",50,"vnt",null,{"$f":"IF(ISBLANK(E242),\"\", PRODUCT(C242,E242))","v":""}]
["7.3.1.","Vientisa keturių skylių užrakinama plokštelė su pleištu."]
["7.3.2.","Plokštelė turi būti atskira dešinės ir kairės pusės, arba viena tinkanti abiems pusėms."]
["7.3.3.","Cheminė sudėtis – medicininis titano lydinys arba lygiavertis"]
["7.3.4.","Pleišto aukštis nuo 3 mm iki ≥ 17.5 mm., ne mažiau 9 aukščių."]
["7.3.5.","Dvi rakinamos kiaurymės distalinėje dalyje ir dvi proksimalinėje dalyje, neplosnesniems kaip 5 mm sraigtams."]
["7.3.6.","Sraigtų ilgiai nuo 16 mm iki 100 mm."]
["7.4.","Instrumentų rinkinys osteotominių plokštelių",1,"vnt",null,{"$f":"IF(ISBLANK(E249),\"\", PRODUCT(C249,E249))","v":""}]
["7.4.1.","Instrumentų rinkinys osteotominių plokštelių."]
["7.5.","Kiršnerio vielos",2000,"vnt",null,{"$f":"IF(ISBLANK(E251),\"\", PRODUCT(C251,E251))","v":""}]
["7.5.1.","Diametro nuo 0.8mm iki 3.0mm, ilgis 100-310 ± 1,3 mm"]
["7.6.","Čiurnos intramedulinė vinis",15,"vnt",null,{"$f":"IF(ISBLANK(E253),\"\", PRODUCT(C253,E253))","v":""}]
["7.6.1.","Retrogradinė blauzdikaulio vinis, kanuliuota, distalinė vinies dalis lenkta, proksimalinėje dalyje dvi rakinamos kiaurymės ir viena kompresinė. Distalinėje dalyje dvi rakinamos kiaurymės ir viena kompresinė. Atskiros kairės ir dešinės pusės vinys. Vinies diametras pasirenkams pagal poreikį. Vinies diametras nuo 8mm iki 14 mm, ilgis nuo 130mm iki 400 mm. Pagamintos iš titano. Turi spalvinį žymėjimą."]
["7.7.","Sraigtai retrogradiniai viniai",80,"vnt",null,{"$f":"IF(ISBLANK(E255),\"\", PRODUCT(C255,E255))","v":""}]
["7.7.1.","Diametras nuo 5.0mm iki 55mm, ilgis 16-100mm pasirinktinai."]
["7.8.","Aklės retrogradiniai viniai",15,"vnt",null,{"$f":"IF(ISBLANK(E257),\"\", PRODUCT(C257,E257))","v":""}]
["7.8.1.","Aklės retrogradiniai viniai"]
["7.9.","Retrogradinių vinių instrumentariumas",1,"vnt",null,{"$f":"IF(ISBLANK(E259),\"\", PRODUCT(C259,E259))","v":""}]
["7.9.1.","Komplektą sudaro: sterelizavimo konteineris iš dviejų dalių, nukreipėjai, plaktukas, atsuktuvai, impaktorius - ekstraktorius, trokaras, sraigtų gylio matuoklė"]
["7.10.","Kulnakaulio plokštelė",20,"vnt",null,{"$f":"IF(ISBLANK(E261),\"\", PRODUCT(C261,E261))","v":""}]
["7.10.1.","Anatomiškai adaptuota, kairei ir dešinei kojai. Pagaminta iš titano. Nemažiau trijų skirtingų dydžių. Plokštelėje nemažiau dešimt kiaurymių. Fiksuojama 3.5mm  - 4.0mm sraigtais. Sraigto galvutė pilnai panyra į ploštelę."]
["7.10.2.","Kartu su plokštelėmis turi būti pateiktas pilnas instrumentų rinkinys panaudai, nurodant konkrečių panaudai duodamų instrumentų REF kodus ir rinkinio sudėtį"]
["7.11.","Sraigtai 3.5-4.0mm",220,"vnt",null,{"$f":"IF(ISBLANK(E264),\"\", PRODUCT(C264,E264))","v":""}]
["7.11.1.","Sraigtai 3.5-4.0 mm su užsriegta sraigto galvute. Savisreigiai. Sraigtų ilgis nuo 12mm iki 85mm."]
[null,null,null,null,"Suma be PVM",{"$f":"IF((COUNT(C236:C265)<>COUNT(F236:F265)),\"\", SUM(F236:F265))","v":""},{"$f":"IF((COUNT(C236:C265)<>COUNT(F236:F265)),\"Neužpildytos visų objektų kainos\", \"\")","v":"Neužpildytos visų objektų kainos"}]
[null,null,null,null,"PVM suma"]
[null,null,null,null,"Suma su PVM",{"$f":"IF(ISBLANK(F267), \"\", SUM(F266:F267))","v":""}]
[]
[]
[]
["8. DALIS","SRAIGTAI PKR SAUSGYSLIŲ TRANSPLANTO BLAUZDINEI FIKSACIJAI (PIRMINEI AUTO IR ALOPLASTIKAI)"]
[]
["Tiekėjo pasiūlymas:"]
["Nr.","Pavadinimas","Maksimalus kiekis","Mato vienetas","Mato vnt. įkainis be PVM, Eur","Suma be PVM, Eur","Siūlomi produktai, prekių katalogai su nuoroda į siūlomo produkto charakteristikas","Siūlomų parametrų reikšmės ir prodedamo dokumento puslapis patvirtinantis siūlomo parametro reikšmę"]
["8.","Sraigtai PKR sausgyslių transplanto blauzdinei fiksacijai (pirminei auto ir aloplastikai)"]
["8.1.","Sraigtai PKR sausgyslių transplanto blauzdinei fiksacijai (pirminei auto ir aloplastikai)",50,"vnt",null,{"$f":"IF(ISBLANK(E277),\"\", PRODUCT(C277,E277))","v":""}]
["8.1.1.","Turi būti supakuoti sterilioje pakuotėje, ant pakuotės turi būti nurodytas identifikavimo numeris ir šios informacijos patvirtinimas kataloge"]
["8.1.2.","Cheminė sudėtis - PLGA + TCP (30 proc.)"]
["8.1.3.","Sraigtų skersmuo: nuo 4mm (±0,05 mm) iki 11 mm (± 0,05mm). Galimybė pasirinkti iš ne mažiau kaip 8 dydžių."]
["8.1.4.","Sraigtų ilgiai: itervale nuo 10 mm (±0,05 mm) iki 33 mm (±0,05 mm). Galimybė pasirinkti iš ne mažiau kaip 3 ilgių ir galimybė pasirinkti ne mažiau kaip iš 5 ilgių sraigtams, kurių skersmuo 8-9 mm."]
["8.1.5.","Sraigtai besirezorbuojantys, pralaidųs rentgeno spinduliams"]
[null,null,null,null,"Suma be PVM",{"$f":"IF((COUNT(C277:C282)<>COUNT(F277:F282)),\"\", SUM(F277:F282))","v":""},{"$f":"IF((COUNT(C277:C282)<>COUNT(F277:F282)),\"Neužpildytos visų objektų kainos\", \"\")","v":"Neužpildytos visų objektų kainos"}]
[null,null,null,null,"PVM suma"]
[null,null,null,null,"Suma su PVM",{"$f":"IF(ISBLANK(F284), \"\", SUM(F283:F284))","v":""}]
[]
[]
[]
["9. DALIS","PETIES SĄNARIO RAUMENŲ PRISIUVIMO INKARINIAI SIŪLAI PASTA PAŽEIDIMAMS"]
[]
["Tiekėjo pasiūlymas:"]
["Nr.","Pavadinimas","Maksimalus kiekis","Mato vienetas","Mato vnt. įkainis be PVM, Eur","Suma be PVM, Eur","Siūlomi produktai, prekių katalogai su nuoroda į siūlomo produkto charakteristikas","Siūlomų parametrų reikšmės ir prodedamo dokumento puslapis patvirtinantis siūlomo parametro reikšmę"]
["9.","Peties sąnario raumenų prisiuvimo inkariniai siūlai PASTA pažeidimams"]
["9.1.","Peties sąnario raumenų prisiuvimo inkariniai siūlai PASTA pažeidimams",300,"vnt",null,{"$f":"IF(ISBLANK(E294),\"\", PRODUCT(C294,E294))","v":""}]
["9.1.1.","Sterilioje pakuotėje su dviem 2#, skirtingų spalvų, UHMWPE (ultra high molecular weight polyethylene) polietileno siūlais (diam. 4,5/5,0/5,5/6,5 mm)bei su trimis 2#, skirtingų spalvų, UHMWPE (ultra high molecular weight polyethylene) polietileno siūlais (diam. 5,5/6,5 mm). PEEK CF implantams: (diam. 5,5/6,5 mm)."]
["9.1.2.","Cheminė sudėtis - medicininis titano lydinys implantacijai ir PEEK CF (70% PEEK-Optima +30% Anglies pluoštas) pasirinktinai."]
["9.1.3.","Įsriegiamas, siregis per visą implanto ilgį. Be kilpos (siūlai išeina iš heksogonalinio įgilinimo implanto prksimalinėje dalyje)."]
["9.1.4.","Vienkartinio naudojimo įvedimo instrumentai, skirtingų spalvų (atskiriems skersmenims)."]
["9.1.5.","Išmatavimai: pagamintiems iš Titano išorinis diametras/ilgis 4,5x13,9 mm; 5,0x19,9 mm, 5,5x14,1 mm ir 6,5x13,9 mm, ne mažiau 4 dydžių. Pagamintiems iš PEEK CF diametras/ilgis 5,5x12,7, mm ir 6,5x12,7 mm ±0,1 mm."]
["9.1.6.","Siūlai: turi būti skirtingų spalvinių kodų siūlų pasirinkimas, skirtingiems inkaru skersmenims (ne mažiau 4 skirtingų spalvų siūlai)."]
[null,null,null,null,"Suma be PVM",{"$f":"IF((COUNT(C294:C300)<>COUNT(F294:F300)),\"\", SUM(F294:F300))","v":""},{"$f":"IF((COUNT(C294:C300)<>COUNT(F294:F300)),\"Neužpildytos visų objektų kainos\", \"\")","v":"Neužpildytos visų objektų kainos"}]
[null,null,null,null,"PVM suma"]
[null,null,null,null,"Suma su PVM",{"$f":"IF(ISBLANK(F302), \"\", SUM(F301:F302))","v":""}]
[]
[]
[]
["10. DALIS","ĮKALAMI, LATERALINEI EILEI, PETIES SĄNARIO INKARTINIAI IMPLANTAI"]
[]
["Tiekėjo pasiūlymas:"]
["Nr.","Pavadinimas","Maksimalus kiekis","Mato vienetas","Mato vnt. įkainis be PVM, Eur","Suma be PVM, Eur","Siūlomi produktai, prekių katalogai su nuoroda į siūlomo produkto charakteristikas","Siūlomų parametrų reikšmės ir prodedamo dokumento puslapis patvirtinantis siūlomo parametro reikšmę"]
["10.","Įkalami, lateralinei eilei, peties sąnario inkartiniai implantai"]
["10.1.","Įkalami, lateralinei eilei, peties sąnario inkartiniai implantai",85,"vnt",null,{"$f":"IF(ISBLANK(E312),\"\", PRODUCT(C312,E312))","v":""}]
["10.1.1.","Sterilioje pakuotėje, po vieną."]
["10.1.2.","Cheminė sudėtis - PEEK CF (70% PEEK - Optima +30% Anglies pluoštas)"]
["10.1.3.","Įvedimo būdas: įkalamas. Su kilpa distalinėje dalyje, siūlams pravesti"]
["10.1.4.","Išmatavimai: išorinis diametras / ilgis - 2,8/10,0 mm; 3,5/10,0 mm; 4,5/16,3 mm, 5,5/18,1 mm bei su prailgintu įvedėju, klubo sąnariui ilgis - 2,8/10,2 mm, ±0,05 mm"]
["10.1.5.","Komlekte turi būti siūlo pravedėjas (Suture passer)"]
[null,null,null,null,"Suma be PVM",{"$f":"IF((COUNT(C312:C317)<>COUNT(F312:F317)),\"\", SUM(F312:F317))","v":""},{"$f":"IF((COUNT(C312:C317)<>COUNT(F312:F317)),\"Neužpildytos visų objektų kainos\", \"\")","v":"Neužpildytos visų objektų kainos"}]
[null,null,null,null,"PVM suma"]
[null,null,null,null,"Suma su PVM",{"$f":"IF(ISBLANK(F319), \"\", SUM(F318:F319))","v":""}]
[]
[]
[]
["11. DALIS","ĮSRIEGIAMI, LATERALINEI EILEI, PETIES SĄNARIO INKARINIAI IMPLANTAI"]
[]
["Tiekėjo pasiūlymas:"]
["Nr.","Pavadinimas","Maksimalus kiekis","Mato vienetas","Mato vnt. įkainis be PVM, Eur","Suma be PVM, Eur","Siūlomi produktai, prekių katalogai su nuoroda į siūlomo produkto charakteristikas","Siūlomų parametrų reikšmės ir prodedamo dokumento puslapis patvirtinantis siūlomo parametro reikšmę"]
["11.","Įsriegiami, lateralinei eilei, peties sąnario inkariniai implantai"]
["11.1.","Įsriegiami, lateralinei eilei, peties sąnario inkariniai implantai",80,"vnt",null,{"$f":"IF(ISBLANK(E329),\"\", PRODUCT(C329,E329))","v":""}]
["11.1.1.","Sterilioje pakuotėje"]
["11.1.2.","Cheminė sudėtis - PEEK OPTIMA"]
["11.1.3.","Įsriegiamas, pilno sriegio, su kilpa distalinėje dalyje, siūlams pravesti"]
["11.1.4.","Išmatavimai: išorinis diametras / ilgis - 4,75/15,0 mm; 5,5/15,0 mm; 6,25/15,0 mm  ±0,05 mm"]
[null,null,null,null,"Suma be PVM",{"$f":"IF((COUNT(C329:C333)<>COUNT(F329:F333)),\"\", SUM(F329:F333))","v":""},{"$f":"IF((COUNT(C329:C333)<>COUNT(F329:F333)),\"Neužpildytos visų objektų kainos\", \"\")","v":"Neužpildytos visų objektų kainos"}]
[null,null,null,null,"PVM suma"]
[null,null,null,null,"Suma su PVM",{"$f":"IF(ISBLANK(F335), \"\", SUM(F334:F335))","v":""}]
[]
[]
[]
["12. DALIS","MENISKO SUSIUVIMO INKARINĖ SISTEMA"]
[]
["Tiekėjo pasiūlymas:"]
["Nr.","Pavadinimas","Maksimalus kiekis","Mato vienetas","Mato vnt. įkainis be PVM, Eur","Suma be PVM, Eur","Siūlomi produktai, prekių katalogai su nuoroda į siūlomo produkto charakteristikas","Siūlomų parametrų reikšmės ir prodedamo dokumento puslapis patvirtinantis siūlomo parametro reikšmę"]
["12.","Menisko susiuvimo inkarinė sistema"]
["12.1.","Menisko susiuvimo inkarinė sistema",87,"vnt",null,{"$f":"IF(ISBLANK(E345),\"\", PRODUCT(C345,E345))","v":""}]
["12.1.1.","Vienkartinis instrumentas sterilioje pakuotėje"]
["12.1.2.","Instrumentas pritaikytas kelio sąnario artroskopinėms operacijoms naudojant \"all inside\" techniką"]
["12.1.3.","Instrumento rankenoje įtaisytas volelis skirtas siūlo įtempimui ir atpalaidavimui bei gaidukas inkarų išstumimui. Inkarai išstumiami pro kanuliuotą, graduotą instrumento adatą. Adata su paslankia įmova saugiam instrumento įvedimui į sąnarį. Graduota įmova gali būti kerpama, adatos pradūrimo gylio tiksliam nustatymui"]
["12.1.4.","Inkaro cheminė sudėtis: PEEK (Polyether ether ketone)"]
["12.1.5.","Instrumentas užtaisytas ne mažiau kaip 4 inkarais, sujungtais UHMW (ultra high molecular weight) pinto polietileno pluošto siūlu. Vienu instrumentu turi būti galimybė susiūti ilgesnį menisko plyšimą atliekant ne mažiau kaip 3 vientisines siūles."]
[null,null,null,null,"Suma be PVM",{"$f":"IF((COUNT(C345:C350)<>COUNT(F345:F350)),\"\", SUM(F345:F350))","v":""},{"$f":"IF((COUNT(C345:C350)<>COUNT(F345:F350)),\"Neužpildytos visų objektų kainos\", \"\")","v":"Neužpildytos visų objektų kainos"}]
[null,null,null,null,"PVM suma"]
[null,null,null,null,"Suma su PVM",{"$f":"IF(ISBLANK(F352), \"\", SUM(F351:F352))","v":""}]
[]
[]
[]
["13. DALIS","MENISKO SUSIUVIMO INKARINĖ SISTEMA DIDELIEMS PLYŠIMAMS"]
[]
["Tiekėjo pasiūlymas:"]
["Nr.","Pavadinimas","Maksimalus kiekis","Mato vienetas","Mato vnt. įkainis be PVM, Eur","Suma be PVM, Eur","Siūlomi produktai, prekių katalogai su nuoroda į siūlomo produkto charakteristikas","Siūlomų parametrų reikšmės ir prodedamo dokumento puslapis patvirtinantis siūlomo parametro reikšmę"]
["13.","Menisko susiuvimo inkarinė sistema dideliems plyšimams"]
["13.1.","Menisko susiuvimo inkarinė sistema dideliems plyšimams",20,"vnt",null,{"$f":"IF(ISBLANK(E362),\"\", PRODUCT(C362,E362))","v":""}]
["13.1.1.","Vienkartinis instrumentas sterilioje pakuotėje"]
["13.1.2.","Instrumentas pritaikytas kelio sąnario artroskopinėms operacijoms naudojant \"all inside\" techniką"]
["13.1.3.","Instrumento rankenoje įtaisytas volelis skirtas siūlo įtempimui ir atpalaidavimui bei gaidukas inkarų išstumimui. Inkarai išstumiami pro kanuliuotą, graduotą instrumento adatą. Adata su paslankia įmova saugiam instrumento įvedimui į sąnarį. Graduota įmova gali būti kerpama, adatos pradūrimo gylio tiksliam nustatymui"]
["13.1.4.","Inkaro cheminė sudėtis: PEEK (Polyether ether ketone)"]
["13.1.5.","Instrumentas užtaisytas ne mažiau kaip 7 inkarais, sujungtais UHMW (ultra high molecular weight) pinto polietileno pluošto siūlu. Vienu instrumentu turi būti galimybė susiūti ilgesnį menisko plyšimą atliekant ne mažiau kaip 6 vientisines siūles."]
[null,null,null,null,"Suma be PVM",{"$f":"IF((COUNT(C362:C367)<>COUNT(F362:F367)),\"\", SUM(F362:F367))","v":""},{"$f":"IF((COUNT(C362:C367)<>COUNT(F362:F367)),\"Neužpildytos visų objektų kainos\", \"\")","v":"Neužpildytos visų objektų kainos"}]
[null,null,null,null,"PVM suma"]
[null,null,null,null,"Suma su PVM",{"$f":"IF(ISBLANK(F369), \"\", SUM(F368:F369))","v":""}]
[]
[]
[]
["14. DALIS","PETIES SĄNARIO RAUMENŲ PRISIUVIMO INKARINIAI SIŪLAI PASTA PAŽEIDIMAMS"]
[]
["Tiekėjo pasiūlymas:"]
["Nr.","Pavadinimas","Maksimalus kiekis","Mato vienetas","Mato vnt. įkainis be PVM, Eur","Suma be PVM, Eur","Siūlomi produktai, prekių katalogai su nuoroda į siūlomo produkto charakteristikas","Siūlomų parametrų reikšmės ir prodedamo dokumento puslapis patvirtinantis siūlomo parametro reikšmę"]
["14.","Peties sąnario raumenų prisiuvimo inkariniai siūlai PASTA pažeidimams"]
["14.1.","Peties sąnario raumenų prisiuvimo inkariniai siūlai PASTA pažeidimams",120,"vnt",null,{"$f":"IF(ISBLANK(E379),\"\", PRODUCT(C379,E379))","v":""}]
["14.1.1.","Sterilioje pakuotėje inkaras su dviem 2# skirtingų spalvų UHMW (ultra high molecular weight) pinto polietileno pluošto siūlais;"]
["14.1.2.","Įvedimo būdas: įsriegiamas su vienkartiniu metaliniu įvedikliu;"]
["14.1.3.","Cheminė sudėtis: medicininis titano lydinys;"]
["14.1.4.","Kūgio formos inkaras, sriegi per visą ilgį. Sriegis dvigubas: su sriegiu spongioziniam kaului ir kortikaliniam kaului. Kiekviena dalis ne mažiau kaip po dvi pilnas sriegio vijas. Vijų storis kinta per visą inkaro ilgį;"]
["14.1.5.","Inkaro ištraukimo jėga: ne mažiau 496N;"]
["14.1.6.","Inkaro išmatavimai: inkaro skersmuo 5,0 mm ±0,1 mm, ilgis 18 mm ±1mm."]
[null,null,null,null,"Suma be PVM",{"$f":"IF((COUNT(C379:C385)<>COUNT(F379:F385)),\"\", SUM(F379:F385))","v":""},{"$f":"IF((COUNT(C379:C385)<>COUNT(F379:F385)),\"Neužpildytos visų objektų kainos\", \"\")","v":"Neužpildytos visų objektų kainos"}]
[null,null,null,null,"PVM suma"]
[null,null,null,null,"Suma su PVM",{"$f":"IF(ISBLANK(F387), \"\", SUM(F386:F387))","v":""}]
[]
[]
[]
["15. DALIS","INKARINIS IMPLANTAS UCL,CMC,SL OPERACIJOMS ATLIKTI"]
[]
["Tiekėjo pasiūlymas:"]
["Nr.","Pavadinimas","Maksimalus kiekis","Mato vienetas","Mato vnt. įkainis be PVM, Eur","Suma be PVM, Eur","Siūlomi produktai, prekių katalogai su nuoroda į siūlomo produkto charakteristikas","Siūlomų parametrų reikšmės ir prodedamo dokumento puslapis patvirtinantis siūlomo parametro reikšmę"]
["15.","Inkarinis implantas UCL,CMC,SL operacijoms atlikti"]
["15.1.","Inkarinis implantas UCL,CMC,SL operacijoms atlikti",60,"vnt",null,{"$f":"IF(ISBLANK(E397),\"\", PRODUCT(C397,E397))","v":""}]
["15.1.1.","Sterilioje pakuotėje"]
["15.1.2.","Implantas pagamintas iš PEEK medžiagos. Implantas įsriegiamas."]
["15.1.3.","Implanto išmatavimai: 3,5mm x 8,5mm.  Implantas turi šakutės formos kiaurymę, kurios plotis 1- 2 mm. Implantas turi vidinio užrakinimo kaule savybę ( papildomai sumažinanti inkaro išsitraukimo galimybę )."]
[null,null,null,null,"Suma be PVM",{"$f":"IF((COUNT(C397:C400)<>COUNT(F397:F400)),\"\", SUM(F397:F400))","v":""},{"$f":"IF((COUNT(C397:C400)<>COUNT(F397:F400)),\"Neužpildytos visų objektų kainos\", \"\")","v":"Neužpildytos visų objektų kainos"}]
[null,null,null,null,"PVM suma"]
[null,null,null,null,"Suma su PVM",{"$f":"IF(ISBLANK(F402), \"\", SUM(F401:F402))","v":""}]
[]
[]
[]
["16. DALIS","INKARINIS SIŪLAS SMULKIŲ KAULŲ OPERACIJOMS"]
[]
["Tiekėjo pasiūlymas:"]
["Nr.","Pavadinimas","Maksimalus kiekis","Mato vienetas","Mato vnt. įkainis be PVM, Eur","Suma be PVM, Eur","Siūlomi produktai, prekių katalogai su nuoroda į siūlomo produkto charakteristikas","Siūlomų parametrų reikšmės ir prodedamo dokumento puslapis patvirtinantis siūlomo parametro reikšmę"]
["16.","Inkarinis siūlas smulkių kaulų operacijoms"]
["16.1.","Inkarinis siūlas smulkių kaulų operacijoms",20,"vnt",null,{"$f":"IF(ISBLANK(E412),\"\", PRODUCT(C412,E412))","v":""}]
["16.1.1.","Sterilioje pakuotėje"]
["16.1.2.","Implantas pagamintas iš titano medžiagos. Implantas yra įsriegiamas, savisriegis ir nereikalaujantis gręžimo"]
["16.1.3.","Implanto išmatavimai: 2,4 mm x 7,5 mm. Implanto kilpa išorėje.  Implantas komplekte su #2-0 storio,  su polietileno pagrindu ir įpintu poliesteriu siūlais su dviejomis adatomis 17,4mm. 3/8 apskritimo"]
[null,null,null,null,"Suma be PVM",{"$f":"IF((COUNT(C412:C415)<>COUNT(F412:F415)),\"\", SUM(F412:F415))","v":""},{"$f":"IF((COUNT(C412:C415)<>COUNT(F412:F415)),\"Neužpildytos visų objektų kainos\", \"\")","v":"Neužpildytos visų objektų kainos"}]
[null,null,null,null,"PVM suma"]
[null,null,null,null,"Suma su PVM",{"$f":"IF(ISBLANK(F417), \"\", SUM(F416:F417))","v":""}]
[]
[]
[]
["17. DALIS","RIEŠO IR PLAŠTAKOS RAIŠČIŲ FIKSAVIMO INKARINIAI SIŪLAI"]
[]
["Tiekėjo pasiūlymas:"]
["Nr.","Pavadinimas","Maksimalus kiekis","Mato vienetas","Mato vnt. įkainis be PVM, Eur","Suma be PVM, Eur","Siūlomi produktai, prekių katalogai su nuoroda į siūlomo produkto charakteristikas","Siūlomų parametrų reikšmės ir prodedamo dokumento puslapis patvirtinantis siūlomo parametro reikšmę"]
["17.","Riešo ir plaštakos raiščių fiksavimo inkariniai siūlai"]
["17.1.","Riešo ir plaštakos raiščių fiksavimo inkariniai siūlai",40,"vnt",null,{"$f":"IF(ISBLANK(E427),\"\", PRODUCT(C427,E427))","v":""}]
["17.1.1.","Vienoje sterilioje pakuotėje su ne mažiau dviem 4-0 siūlais, polietileno pagrindu su įpintu poliesteriu, su adatom, įvedimo būdas - įsriegiamas ."]
["17.1.2.","Išmatavimai: storis nuo 2,0mm iki 2,2mm, ilgis nuo 4mm iki 5mm, inkaro forma konusinė, sriegis per visą ilgį. Siūlo tvirtinimas inkaro šerdyje. Inkaras iš titano."]
[null,null,null,null,"Suma be PVM",{"$f":"IF((COUNT(C427:C429)<>COUNT(F427:F429)),\"\", SUM(F427:F429))","v":""},{"$f":"IF((COUNT(C427:C429)<>COUNT(F427:F429)),\"Neužpildytos visų objektų kainos\", \"\")","v":"Neužpildytos visų objektų kainos"}]
[null,null,null,null,"PVM suma"]
[null,null,null,null,"Suma su PVM",{"$f":"IF(ISBLANK(F431), \"\", SUM(F430:F431))","v":""}]
[]
[]
[]
["18. DALIS","INKARINĖ SISTEMA, ACHILO SAUSGYSLĖMS OPERACIJOSM"]
[]
["Tiekėjo pasiūlymas:"]
["Nr.","Pavadinimas","Maksimalus kiekis","Mato vienetas","Mato vnt. įkainis be PVM, Eur","Suma be PVM, Eur","Siūlomi produktai, prekių katalogai su nuoroda į siūlomo produkto charakteristikas","Siūlomų parametrų reikšmės ir prodedamo dokumento puslapis patvirtinantis siūlomo parametro reikšmę"]
["18.","Inkarinė sistema, achilo sausgyslėms operacijosm"]
["18.1.","Inkarinė sistema, achilo sausgyslėms operacijosm",50,"vnt",null,{"$f":"IF(ISBLANK(E441),\"\", PRODUCT(C441,E441))","v":""}]
["18.1.1.","Sistema yra vienoje sterilioje pakuotėje."]
["18.1.2.","Įvedimo būdas įsriegiamas; vienkartinis įvedėjas, su transplanto matuokliu, skirtingo diametro implantų įvedėjas skirtingu spalviniu kodu.  Vienkartinis implanto kanalo kaltas su žyma kalimo gyliui nustatyti."]
["18.1.3.","Implantai pagaminti iš PEEK, su PEEK antgaliu (kiauru galu) siūlo prispaudimui kanale – 2vnt.   Implantai pagaminti iš PEEK, su dviem #2, skirtingų spalvų, polietileno pagrindu ir įpintu polietileno pluošto apdangalu plačia 2mm juosta – 2vnt."]
["18.1.4.","Implantų išmatavimai: 4,75mm x 19,1mm. Inkaro forma konusinė, turi sriegį per visą ilgį.  Implantai ventiliuojami – su skylutėmis, kraujo ir skysčio pasišalinimui iš kanalo."]
[null,null,null,null,"Suma be PVM",{"$f":"IF((COUNT(C441:C445)<>COUNT(F441:F445)),\"\", SUM(F441:F445))","v":""},{"$f":"IF((COUNT(C441:C445)<>COUNT(F441:F445)),\"Neužpildytos visų objektų kainos\", \"\")","v":"Neužpildytos visų objektų kainos"}]
[null,null,null,null,"PVM suma"]
[null,null,null,null,"Suma su PVM",{"$f":"IF(ISBLANK(F447), \"\", SUM(F446:F447))","v":""}]
[]
[]
[]
["19. DALIS","PETIES AKROMIOKLAVIKULINIO SĄNARIOFIKSACINĖ SISTEMA"]
[]
["Tiekėjo pasiūlymas:"]
["Nr.","Pavadinimas","Maksimalus kiekis","Mato vienetas","Mato vnt. įkainis be PVM, Eur","Suma be PVM, Eur","Siūlomi produktai, prekių katalogai su nuoroda į siūlomo produkto charakteristikas","Siūlomų parametrų reikšmės ir prodedamo dokumento puslapis patvirtinantis siūlomo parametro reikšmę"]
["19.","Peties akromioklavikulinio sąnariofiksacinė sistema"]
["19.1.","Peties akromioklavikulinio sąnariofiksacinė sistema",30,"vnt",null,{"$f":"IF(ISBLANK(E457),\"\", PRODUCT(C457,E457))","v":""}]
["19.1.1.","Sterilioje pakuotėje."]
["19.1.2.","Siūlo pravedamoji viela - 1 vnt. Mazgo nustūmėjas - 1 vnt. 6,5 mm skersmens titano lydinio keturių kiaurymių \"saga\", apvalios formos, lateralinei pusės fiksacijai. 3,5 mm pločio titano lydinio dviejų kiaurymių \"saga\", pailgos ovalo formos, medialinės pusės fiksacijai."]
["19.1.3.","#0 storio siūlas nesirezerbuojantis aukštos molekulinės masės polietileno pagrindu ir pinto nesirezerbuojančio aukštos molekulinės masės poliesterio apvalkalu, mėlynas - 1 vnt. #5 storio siūlas nesirezorbuojančiu aukštos molekulinės masės polietileno pagrindu ir pinto nesirezerbuojančio aukštos molekulinės masės poliesterio apvalkalu, mėlynas - 1 vnt."]
[null,null,null,null,"Suma be PVM",{"$f":"IF((COUNT(C457:C460)<>COUNT(F457:F460)),\"\", SUM(F457:F460))","v":""},{"$f":"IF((COUNT(C457:C460)<>COUNT(F457:F460)),\"Neužpildytos visų objektų kainos\", \"\")","v":"Neužpildytos visų objektų kainos"}]
[null,null,null,null,"PVM suma"]
[null,null,null,null,"Suma su PVM",{"$f":"IF(ISBLANK(F462), \"\", SUM(F461:F462))","v":""}]
[]
[]
[]
["20. DALIS","PETIES SĄNARIO RAUMENŲ PRISIUVIMO INKARINIAI SIŪLAI PASTA PAŽEIDIMAMS"]
[]
["Tiekėjo pasiūlymas:"]
["Nr.","Pavadinimas","Maksimalus kiekis","Mato vienetas","Mato vnt. įkainis be PVM, Eur","Suma be PVM, Eur","Siūlomi produktai, prekių katalogai su nuoroda į siūlomo produkto charakteristikas","Siūlomų parametrų reikšmės ir prodedamo dokumento puslapis patvirtinantis siūlomo parametro reikšmę"]
["20.","Peties sąnario raumenų prisiuvimo inkariniai siūlai PASTA pažeidimams"]
["20.1.","Peties sąnario raumenų prisiuvimo inkariniai siūlai PASTA pažeidimams",170,"vnt",null,{"$f":"IF(ISBLANK(E472),\"\", PRODUCT(C472,E472))","v":""}]
["20.1.1.","Vienoje sterilioje pakuotėje su dviem #2 storio, dviejų spalvų siūlais su polietileno pagrindu, su įpintu poliesteriu."]
["20.1.2.","Implanto (inkaruojančios dalies) medžiaga: medicininis titano lydinys, tinkamas implantacijai."]
["20.1.3.","Implanto įvedimo būdas - įsriegiamas. Su vienkartiniu naudojimo inserteriu."]
["20.1.4.","Išmatavimai: ilgis 14-18 mm, diametras 4,5 mm; 5.5 mm; 6,5 mm., forma konusinė, sriegio gylis pastovus per visą sraigto ilgį."]
[null,null,null,null,"Suma be PVM",{"$f":"IF((COUNT(C472:C476)<>COUNT(F472:F476)),\"\", SUM(F472:F476))","v":""},{"$f":"IF((COUNT(C472:C476)<>COUNT(F472:F476)),\"Neužpildytos visų objektų kainos\", \"\")","v":"Neužpildytos visų objektų kainos"}]
[null,null,null,null,"PVM suma"]
[null,null,null,null,"Suma su PVM",{"$f":"IF(ISBLANK(F478), \"\", SUM(F477:F478))","v":""}]
[]
[]
[]
["21. DALIS","PLOKŠTELĖS, FIKSUOJAMOS Ø 2,0 MM SRAIGTAIS."]
[]
["Tiekėjo pasiūlymas:"]
["Nr.","Pavadinimas","Maksimalus kiekis","Mato vienetas","Mato vnt. įkainis be PVM, Eur","Suma be PVM, Eur","Siūlomi produktai, prekių katalogai su nuoroda į siūlomo produkto charakteristikas","Siūlomų parametrų reikšmės ir prodedamo dokumento puslapis patvirtinantis siūlomo parametro reikšmę"]
["21.","Plokštelės, fiksuojamos Ø 2,0 mm sraigtais."]
["21.1.","Plokštelės, fiksuojamos Ø 2,0 mm sraigtais kairės pusės",10,"vnt.",22.61,{"$f":"IF(ISBLANK(E488),\"\", PRODUCT(C488,E488))","v":226.1},"Plokštelės, fiksuojamos Ø 2,0 mm sraigtais kairės pusės, Katalogas 1"]
["21.1.1.","1,0 ± 0,1 mm storio 105°-115° L formos plokštelė, 4 kiaurymių, kairės pusės, 21 ± 1,0 mm ilgio, pagaminta iš titano. Fiksuojama Ø 2,0 mm kortikaliniais sraigtais.",null,null,null,null,null,"1,0 mm storio 106° L formos plokštelė, 4 kiaurymių, kairės pusės, 21 mm ilgio, pagaminta iš titano. Fiksuojama Ø 2,0 mm kortikaliniais sraigtais. Katalogas 1, psl. 106, kodas 20138204"]
["21.2.","Plokštelės, fiksuojamos Ø 2,0 mm sraigtais dešinės pusės",10,"vnt.",22.61,{"$f":"IF(ISBLANK(E490),\"\", PRODUCT(C490,E490))","v":226.1},"Plokštelės, fiksuojamos Ø 2,0 mm sraigtais dešinės pusės, Katalogas 1"]
["21.2.1.","1,0 ± 0,1 mm storio 105°-115° L formos plokštelė, 4 kiaurymių, dešinės pusės, 21 ± 1,0 mm ilgio, pagaminta iš titano. Fiksuojama Ø 2,0 mm kortikaliniais sraigtais.",null,null,null,null,null,"1,0 mm storio 106° L formos plokštelė, 4 kiaurymių, dešinės pusės, 21 mm ilgio, pagaminta iš titano. Fiksuojama Ø 2,0 mm kortikaliniais sraigtais.  Katalogas 1, psl. 106, kodas 20138104 "]
["21.3.","Plokštelės, fiksuojamos Ø 2,0 mm",10,"vnt.",22.61,{"$f":"IF(ISBLANK(E492),\"\", PRODUCT(C492,E492))","v":226.1},"Plokštelės, fiksuojamos Ø 2,0 mm, Katalogas 1"]
["21.3.1.","1,0 ± 0,1 mm storio H formos plokštelė, 4 kiaurymių, pagaminta iš titano. Fiksuojama Ø 2,0 mm kortikaliniais sraigtais.",null,null,null,null,null,"1,0 mm storio H formos plokštelė, 4 kiaurymių, pagaminta iš titano. Fiksuojama Ø 2,0 mm kortikaliniais sraigtais. Katalogas 1, psl. 106, kodas 20121004"]
["21.4.","Plokštelės, fiksuojamos Ø 2,0 mm",10,"vnt.",22.61,{"$f":"IF(ISBLANK(E494),\"\", PRODUCT(C494,E494))","v":226.1},"Plokštelės, fiksuojamos Ø 2,0 mm, Katalogas 1"]
["21.4.1.","1,0 ± 0,2 mm storio tiesi plokštelė, 4 skylių, 20-25 mm ilgio, pagaminta iš titano. Fiksuojama Ø 2,0 mm kortikaliniais sraigtais.",null,null,null,null,null,"1,0 mm storio tiesi plokštelė, 4 skylių, 25 mm ilgio, pagaminta iš titano. Fiksuojama Ø 2,0 mm kortikaliniais sraigtais. Katalogas 1, psl. 106, kodas 20101004"]
["21.5.","Plokštelės, fiksuojamos Ø 2,0 mm",10,"vnt.",22.61,{"$f":"IF(ISBLANK(E496),\"\", PRODUCT(C496,E496))","v":226.1},"Plokštelės, fiksuojamos Ø 2,0 mm, Katalogas 1"]
["21.5.1.","1,0 ± 0,2 mm storio tiesi plokštelė, 5 kiaurymių, 25-31 mm ilgio, pagaminta iš titano. Fiksuojama Ø 2,0 mm kortikaliniais sraigtais.",null,null,null,null,null,"1,0 mm storio tiesi plokštelė, 5 kiaurymių, 31 mm ilgio, pagaminta iš titano. Fiksuojama Ø 2,0 mm kortikaliniais sraigtais. Katalogas 1, psl. 106, kodas 20101005"]
["21.6.","Plokštelės, fiksuojamos Ø 2,0 mm",2,"vnt.",143.33000000000001,{"$f":"IF(ISBLANK(E498),\"\", PRODUCT(C498,E498))","v":286.66000000000003},"Plokštelės, fiksuojamos Ø 2,0 mm, Katalogas 1"]
["21.6.1.","Mini kondiliarinė užrakinama plokštelė, pagaminta iš titano. Fiksuojama Ø 2,0 mm užrakinamais ir Ø 2,0 mm kortikaliniais sraigtais.",null,null,null,null,null,"Mini kondiliarinė užrakinama plokštelė, pagaminta iš titano. Fiksuojama Ø 2,0 mm užrakinamais ir Ø 2,0 mm kortikaliniais sraigtais. "]
["21.6.2.","7 kiaurymių, iš kurių viena kompresinė, dešinės ir kairės pusės",null,null,null,null,null,"7 kiaurymių, iš kurių viena kompresinė, dešinės ir kairės pusės. Katalogas 1, psl. 57, kodas 24243100, 24243200"]
["21.7.","Plokštelės, fiksuojamos Ø 2,0 mm",5,"vnt.",22.61,{"$f":"IF(ISBLANK(E501),\"\", PRODUCT(C501,E501))","v":113.05},"Plokštelės, fiksuojamos Ø 2,0 mm, Katalogas 1"]
["21.7.1.","1,0 ± 0,05 mm storio 90° L formos plokštelė, 4 kiaurymių, kairės pusės, 19 ± 1,0 mm ilgio, pagaminta iš titano. Fiksuojama Ø 2,0 mm kortikaliniais sraigtais.",null,null,null,null,null,"1,0 mm storio 90° L formos plokštelė, 4 kiaurymių, kairės pusės, 19 mm ilgio, pagaminta iš titano. Fiksuojama Ø 2,0 mm kortikaliniais sraigtais. Katalogas 1, psl. 106, kodas 20135204"]
["21.8.","Plokštelės, fiksuojamos Ø 2,0 mm",5,"vnt.",22.61,{"$f":"IF(ISBLANK(E503),\"\", PRODUCT(C503,E503))","v":113.05},"Plokštelės, fiksuojamos Ø 2,0 mm, Katalogas 1"]
["21.8.1.","1,0 ± 0,05 mm storio 90° L formos plokštelė, 4 kiaurymių, dešinės pusės, 19 ± 1,0 mm ilgio, pagaminta iš titano. Fiksuojama Ø 2,0 mm kortikaliniais sraigtais.",null,null,null,null,null,"1,0 mm storio 90° L formos plokštelė, 4 kiaurymių, dešinės pusės, 19 mm ilgio, pagaminta iš titano. Fiksuojama Ø 2,0 mm kortikaliniais sraigtais. Katalogas 1, psl. 106, kodas 20135104"]
["21.9.","Plokštelės, fiksuojamos Ø 2,0 mm",10,"vnt.",100.3,{"$f":"IF(ISBLANK(E505),\"\", PRODUCT(C505,E505))","v":1003},"Plokštelės, fiksuojamos Ø 2,0 mm, Katalogas 1"]
["21.9.1.","1,3 ± 0,05 mm storio Y formos užrakinama plokštelė, 7 kiaurymių plokštelės \"stiebe\", 3 kiaurymių \"galvoje\", pagaminta iš titano. Fiksuojama Ø 2,0 mm užrakinamais ir Ø 2,0 mm kortikaliniais sraigtais.",null,null,null,null,null,"1,3 mm storio Y formos užrakinama plokštelė, 7 kiaurymių plokštelės \"stiebe\", 3 kiaurymių \"galvoje\", pagaminta iš titano. Fiksuojama Ø 2,0 mm užrakinamais ir Ø 2,0 mm kortikaliniais sraigtais. Katalogas 1, psl. 56, kodas 29476307"]
["21.10.","Plokštelės, fiksuojamos Ø 2,0 mm",10,"vnt.",22.61,{"$f":"IF(ISBLANK(E507),\"\", PRODUCT(C507,E507))","v":226.1},"Plokštelės, fiksuojamos Ø 2,0 mm, Katalogas 1"]
["21.10.1.","1,0 ± 0,1 mm storio T formos plokštelė, 2 kiaurymių plokštelės \"stiebe\", 2 kiaurymių \"galvoje\", 19 ± 1,0 mm ilgio, pagaminta iš titano. Fiksuojama Ø 2,0 mm kortikaliniais sraigtais.",null,null,null,null,null,"1,0 mm storio T formos plokštelė, 2 kiaurymių plokštelės \"stiebe\", 2 kiaurymių \"galvoje\", 19 mm ilgio, pagaminta iš titano. Fiksuojama Ø 2,0 mm kortikaliniais sraigtais. Katalogas 1, psl. 107, kodas 20123004"]
["21.11.","Plokštelės, fiksuojamos Ø 2,0 mm",10,"vnt.",22.61,{"$f":"IF(ISBLANK(E509),\"\", PRODUCT(C509,E509))","v":226.1},"Plokštelės, fiksuojamos Ø 2,0 mm, Katalogas 1"]
["21.11.1.","1,0 ± 0,2 mm storio tiesi plokštelė, 6 kiaurymių, 30-37 mm ilgio, pagaminta iš titano. Fiksuojama Ø 2,0 mm kortikaliniais sraigtais.",null,null,null,null,null,"1,0  mm storio tiesi plokštelė, 6 kiaurymių, 37 mm ilgio, pagaminta iš titano. Fiksuojama Ø 2,0 mm kortikaliniais sraigtais. Katalogas 1, psl. 106, kodas 20101006"]
["21.12.","Plokštelės, fiksuojamos Ø 2,0 mm",140,"vnt.",111.44,{"$f":"IF(ISBLANK(E511),\"\", PRODUCT(C511,E511))","v":15601.6},"Plokštelės, fiksuojamos Ø 2,0 mm, Katalogas 1"]
["21.12.1.","1,3-1,5 mm storio T formos užrakinama kondiliarinė plokštelė, 7 kiaurymių plokštelės \"stiebe\", 2 kiaurymių \"galvoje\", su įpjova tarp kiaurymių, 54 ± 1,0 mm ilgio, pagaminta iš titano. Fiksuojama Ø 2,0 mm užrakinamais ir Ø 2,0 mm kortikaliniais sraigtais.",null,null,null,null,null,"1,5 mm storio T formos užrakinama kondiliarinė plokštelė, 7 kiaurymių plokštelės \"stiebe\", 2 kiaurymių \"galvoje\", su įpjova tarp kiaurymių, 54 mm ilgio, pagaminta iš titano. Fiksuojama Ø 2,0 mm užrakinamais ir Ø 2,0 mm kortikaliniais sraigtais. Katalogas 1, psl. 56, kodas 29475307"]
["21.13.","Plokštelės, fiksuojamos Ø 2,0 mm",20,"vnt.",111.44,{"$f":"IF(ISBLANK(E513),\"\", PRODUCT(C513,E513))","v":2228.8000000000002},"Plokštelės, fiksuojamos Ø 2,0 mm, Katalogas 1"]
["21.13.1.","1,3 ± 0,05 mm storio T formos užrakinama plokštelė, pagaminta iš titano. Fiksuojama Ø 2,0 mm užrakinamais ir Ø 2,0 mm kortikaliniais sraigtais.",null,null,null,null,null,"1,3 mm storio T formos užrakinama plokštelė, pagaminta iš titano. Fiksuojama Ø 2,0 mm užrakinamais ir Ø 2,0 mm kortikaliniais sraigtais. Katalogas 1, psl. 56, kodas 29476207"]
["21.13.2.","7 kiaurymės plokštelės \"stiebe\", 2 kiaurymės \"galvoje\", 52 ± 1,0 mm ilgio",null,null,null,null,null,"7 kiaurymės plokštelės \"stiebe\", 2 kiaurymės \"galvoje\", 52,5 mm ilgio"]
["21.14.","Plokštelės, fiksuojamos Ø 2,0 mm",15,"vnt.",111.44,{"$f":"IF(ISBLANK(E516),\"\", PRODUCT(C516,E516))","v":1671.6},"Plokštelės, fiksuojamos Ø 2,0 mm, Katalogas 1"]
["21.14.1.","1,3 ± 0,05 mm storio T formos užrakinama plokštelė, pagaminta iš titano. Fiksuojama Ø 2,0 mm užrakinamais ir Ø 2,0 mm kortikaliniais sraigtais.",null,null,null,null,null,"1,3 mm storio T formos užrakinama plokštelė, pagaminta iš titano. Fiksuojama Ø 2,0 mm užrakinamais ir Ø 2,0 mm kortikaliniais sraigtais. Katalogas 1, psl. 56, kodas 29476107"]
["21.14.2.","7 kiaurymės plokštelės \"stiebe\", 3 kiaurymės \"galvoje\", 50 ± 3,0 mm ilgio",null,null,null,null,null,"7 kiaurymės plokštelės \"stiebe\", 3 kiaurymės \"galvoje\", 52,5 mm ilgio"]
["21.15.","Plokštelės, fiksuojamos Ø 2,0 mm",50,"vnt.",50.97,{"$f":"IF(ISBLANK(E519),\"\", PRODUCT(C519,E519))","v":2548.5},"Plokštelės, fiksuojamos Ø 2,0 mm, Katalogas 1"]
["21.15.1.","1,3 ± 0,05 mm storio tiesi užrakinama kompresinė plokštelė, pagaminta iš titano. Fiksuojama Ø 2,0 mm užrakinamais ir Ø 2,0 mm kortikaliniais sraigtais.",null,null,null,null,null,"1,3 mm storio tiesi užrakinama kompresinė plokštelė, pagaminta iš titano. Fiksuojama Ø 2,0 mm užrakinamais ir Ø 2,0 mm kortikaliniais sraigtais. Katalogas 1, psl. 56, kodai 29475404 -29475408"]
["21.15.2.","4, 5, 6, 7, 8 kiaurymių",null,null,null,null,null,"4, 5, 6, 7, 8 kiaurymių"]
["21.16.","Plokštelės, fiksuojamos Ø 2,0 mm",100,"vnt.",5.16,{"$f":"IF(ISBLANK(E522),\"\", PRODUCT(C522,E522))","v":516},"Plokštelės, fiksuojamos Ø 2,0 mm, Katalogas 1"]
["21.16.1.","2,0  mm kortikaliniai sraigtai, pilnu sriegiu, 8, 10, 12, 14, 16, 18, 20 mm ilgio. Pagaminti iš titano lydinio.",null,null,null,null,null,"2,0  mm kortikaliniai sraigtai, pilnu sriegiu, 8, 10, 12, 14, 16, 18, 20 mm ilgio. Pagaminti iš titano lydinio. Katalogas 1, psl. 106, kodai  30302108 -30302120"]
["21.17.","Plokštelės, fiksuojamos Ø 2,0 mm",900,"vnt.",20.03,{"$f":"IF(ISBLANK(E524),\"\", PRODUCT(C524,E524))","v":18027},"Plokštelės, fiksuojamos Ø 2,0 mm, Katalogas 1"]
["21.17.1.","2,0 mm užrakinami sraigtai, pilnu sriegiu, dvejopų sriegių (užsriegta ir sraigto galvutė), pagaminti iš titano lydinio. Sukami šešiakampės žvaigždės formos atsuktuvu.",null,null,null,null,null,"2,0 mm užrakinami sraigtai, pilnu sriegiu, dvejopų sriegių (užsriegta ir sraigto galvutė), pagaminti iš titano lydinio. Sukami šešiakampės žvaigždės formos atsuktuvu. Katalogas 1, psl. 58, kodai 39475606 -39475613"]
["21.17.2.","Nuo 6 mm iki 13 mm kas 1 mm",null,null,null,null,null,"Nuo 6 mm iki 13 mm kas 1 mm"]
["21.18.","Plokštelės, fiksuojamos Ø 2,0 mm",300,"vnt.",22.79,{"$f":"IF(ISBLANK(E527),\"\", PRODUCT(C527,E527))","v":6837},"Plokštelės, fiksuojamos Ø 2,0 mm, Katalogas 1"]
["21.18.1.","2,0 mm užrakinami sraigtai, pilnu sriegiu, dvejopų sriegių (užsriegta ir sraigto galvutė), pagaminti iš titano lydinio. Sukami šešiakampės žvaigždės formos atsuktuvu.",null,null,null,null,null,"2,0 mm užrakinami sraigtai, pilnu sriegiu, dvejopų sriegių (užsriegta ir sraigto galvutė), pagaminti iš titano lydinio. Sukami šešiakampės žvaigždės formos atsuktuvu. Katalogas 1, psl. 58, kodai 39475614 -39475630"]
["21.18.2.","Nuo 14 mm iki 30 mm kas 2 mm",null,null,null,null,null,"Nuo 14 mm iki 30 mm kas 2 mm"]
["21.19.","Kortikaliniai sraigtai",300,"vnt.",5.36,{"$f":"IF(ISBLANK(E530),\"\", PRODUCT(C530,E530))","v":1608},"Kortikaliniai sraigtai, Katalogas 1"]
["21.19.1.","2,0 mm kortikaliniai sraigtai, pilnu sriegiu, pagaminti iš titano lydinio. Sukami šešiakampės žvaigždės formos atsuktuvu.",null,null,null,null,null,"2,0 mm kortikaliniai sraigtai, pilnu sriegiu, pagaminti iš titano lydinio. Sukami šešiakampės žvaigždės formos atsuktuvu. Katalogas 1, psl. 58, kodai 39475506 -39475513"]
["21.19.2.","Nuo 6 mm iki 13 mm kas 1 mm",null,null,null,null,null,"Nuo 6 mm iki 13 mm kas 1 mm"]
["21.20.","Kortikaliniai sraigtai",200,"vnt.",6.2,{"$f":"IF(ISBLANK(E533),\"\", PRODUCT(C533,E533))","v":1240},"Kortikaliniai sraigtai, Katalogas 1"]
["21.20.1.","2,0 mm kortikaliniai sraigtai, pilnu sriegiu, pagaminti iš titano lydinio. Sukami šešiakampės žvaigždės formos atsuktuvu.",null,null,null,null,null,"2,0 mm kortikaliniai sraigtai, pilnu sriegiu, pagaminti iš titano lydinio. Sukami šešiakampės žvaigždės formos atsuktuvu. Katalogas 1, psl. 58, kodai 39475514 -39475530"]
["21.20.2.","Nuo 14 mm iki 30 mm kas 2 mm",null,null,null,null,null,"Nuo 14 mm iki 30 mm kas 2 mm"]
["21.21.","Atsuktuvas Ø 2,0 mm kortikaliniams sraigtams",5,"vnt.",36.549999999999997,{"$f":"IF(ISBLANK(E536),\"\", PRODUCT(C536,E536))","v":182.75},"Atsuktuvas Ø 2,0 mm kortikaliniams sraigtams, Katalogas 1"]
["21.21.1.","Atsuktuvas Ø 2,0 mm kortikaliniams sraigtams",null,null,null,null,null,"Atsuktuvas Ø 2,0 mm kortikaliniams sraigtams"]
["21.21.2.","1,5 mm pločio",null,null,null,null,null,"1,5 mm pločio, Katalogas 1, psl. 112, kodas 01211"]
["21.22.","Atsuktuvas Ø 2,0 mm kortikaliniams sraigtams",5,"vnt.",72.430000000000007,{"$f":"IF(ISBLANK(E539),\"\", PRODUCT(C539,E539))","v":362.15000000000003},"Atsuktuvas Ø 2,0 mm kortikaliniams sraigtams, Katalogas 1"]
["21.22.1.","Atsuktuvas Ø 2,0 mm kortikaliniams sraigtams",null,null,null,null,null,"Atsuktuvas Ø 2,0 mm kortikaliniams sraigtams"]
["21.22.2.","1,5 mm pločio",null,null,null,null,null,"1,5 mm pločio, Katalogas 1, psl. 63, kodas 98099"]
["21.23.","Sraigtų laikymo įvorė",2,"vnt.",35.64,{"$f":"IF(ISBLANK(E542),\"\", PRODUCT(C542,E542))","v":71.28},"Sraigtų laikymo įvorė, Katalogas 1"]
["21.23.1.","Ø 2,0 mm užrakinamiems sraigtams",null,null,null,null,null,"Ø 2,0 mm užrakinamiems sraigtams, Katalogas 1, psl. 63, kodas 98097"]
["21.24.","Kiršnerio viela, kurios vienas galas užaštrintas",40,"vnt.",3,{"$f":"IF(ISBLANK(E544),\"\", PRODUCT(C544,E544))","v":120},"Kiršnerio viela, kurios vienas galas užaštrintas, Katalogas 2"]
["21.24.1.","Vielos ilgis 70 mm, skersmuo 0,8 mm",null,null,null,null,null,"Vielos ilgis 70 mm, skersmuo 0,8 mm, Katalogas 2, psl. A-26, kodas 4185.1982"]
["21.25.","Kiršnerio viela, kurios vienas galas užaštrintas",20,"vnt.",3,{"$f":"IF(ISBLANK(E546),\"\", PRODUCT(C546,E546))","v":60},"Kiršnerio viela, kurios vienas galas užaštrintas, Katalogas 2"]
["21.25.1.","Vielos ilgis 100 mm, skersmuo 0,8 mm",null,null,null,null,null,"Vielos ilgis 100 mm, skersmuo 0,8 mm, Katalogas 2, psl. A-26, kodas 4185.1983"]
["21.26.","Kiršnerio viela, kurios vienas galas užaštrintas",10,"vnt.",3,{"$f":"IF(ISBLANK(E548),\"\", PRODUCT(C548,E548))","v":30},"Kiršnerio viela, kurios vienas galas užaštrintas, Katalogas 2"]
["21.26.1.","Vielos ilgis 100 mm, skersmuo 1,0 mm",null,null,null,null,null,"Vielos ilgis 100 mm, skersmuo 1,0 mm, Katalogas 2, psl. A-26, kodas 4185.1991"]
["21.27.","Kiršnerio viela, kurios vienas galas užaštrintas",1000,"vnt.",3,{"$f":"IF(ISBLANK(E550),\"\", PRODUCT(C550,E550))","v":3000},"Kiršnerio viela, kurios vienas galas užaštrintas, Katalogas 1"]
["21.27.1.","Vielos ilgis 150 mm, skersmuo 1,0-1,1 mm",null,null,null,null,null,"Vielos ilgis 150 mm, skersmuo 1,1 mm, Katalogas 1, psl. 157, kodas 10750150"]
["21.28.","Kiršnerio viela, kurios vienas galas užaštrintas",10,"vnt.",3,{"$f":"IF(ISBLANK(E552),\"\", PRODUCT(C552,E552))","v":30},"Kiršnerio viela, kurios vienas galas užaštrintas, Katalogas 2"]
["21.28.1.","Vielos ilgis 225 mm, skersmuo 1,0 mm",null,null,null,null,null,"Vielos ilgis 225 mm, skersmuo 1,0 mm, Katalogas 2, psl. A-26, kodas 4185.1995"]
["21.29.","Kiršnerio viela, kurios vienas galas užaštrintas",10,"vnt.",3,{"$f":"IF(ISBLANK(E554),\"\", PRODUCT(C554,E554))","v":30},"Kiršnerio viela, kurios vienas galas užaštrintas, Katalogas 2"]
["21.29.1.","Vielos ilgis 300 mm, skersmuo 1,0 mm",null,null,null,null,null,"Vielos ilgis 300 mm, skersmuo 1,0 mm, Katalogas 2, psl. A-26, kodas 4185.1996"]
["21.30.","Grąžtas",20,"vnt.",23.8,{"$f":"IF(ISBLANK(E556),\"\", PRODUCT(C556,E556))","v":476},"Grąžtas, Katalogas 1"]
["21.30.1.","Ø 2,0 mm",null,null,null,null,null,"Ø 2,0 mm, Katalogas 1, psl. 63, kodas 98082"]
["21.31.","Grąžtas",20,"vnt.",23.8,{"$f":"IF(ISBLANK(E558),\"\", PRODUCT(C558,E558))","v":476},"Grąžtas, Katalogas 1"]
["21.31.1.","Ø 1,5 mm",null,null,null,null,null,"Ø 1,5 mm, Katalogas 1, psl. 63, kodas 98085"]
["21.32.","Instrumentai, skirti rankų ir pėdų kaulams fiksuoti. Privaloma pateikti 1 instrumentų rinkinį panaudos būdu. Plokštelės, sraigtai ir instrumentai privalo būti pagaminti to paties gamintojo.",1,"kompl.",0,0,"Instrumentai, skirti rankų ir pėdų kaulams fiksuoti. Privaloma pateikti 1 instrumentų rinkinį panaudos būdu. Plokštelės, sraigtai ir instrumentai privalo būti pagaminti to paties gamintojo. Katalogas 1, psl. 109, kodas 01900"]
["21.32.1.","Sriegiklis, kortikalinis, Ø 2,0 mm sraigtams 1 vnt.; 2.0 mm implantų ir instrumentų sterilizavimo konteineris 1 vnt.; Atsuktuvas 1,5 mm pločio, sraigtams su kvadratiniu sukimu 1 vnt.; Grąžtas Ø 1,5 mm 2 vnt.; Universalus grąžto nukreipėjas Ø 2,0 mm 1 vnt.; Sraigto prasukta galva išėmėjas Ø 2,0 mm sraigtams 1vnt.; Sterilizavimo konteineris 2,0 mm rinkinio instrumentams, plokštelėms ir sraigtams, su skylutėmis sraigtams ir vietomis plokštelėms, ir instrumentams, su sraigtų ilgio matuokle 1 vnt.; Dėžė instrumentų ir 3 rinkinių dėklų sterilizavimui 1 vnt.; Dėžė 2.0 LCP bendrųjų instrumentų sterilizavimui 1vnt.; Rankenėlė su greito prijungimo mova 1vnt.; Sraigtų laikymo replės 1 vnt.; Plokštelių laikymo replės 2.0 1 vnt.; Užsifiksuojančios plokštelių laikymo replės 1 vnt.; Rankenėlė su greito prijungimo mova, Ø 4,5 mm 1 vnt.; Lenkėjai plokštelėms 2 vnt.; Aštrios žnyplės lūžgalių reparacijai ir fiksacijai (siauros), užsifiksuojančios 1 vnt.; Aštrios žnyplės dantytais galais, užsifiksuojančios 1 vnt.; Aštrus kabliukas 1 vnt.; Antkaulio elevatorius 3 mm pločio, vienas galas tiesus, kitas galas apvalus 1 vnt.; Antkaulio elevatorius 6 mm pločio, vienas galas tiesus, kitas galas apvalus 1 vnt.; Gylio matuoklis, skalė 0 - 40 mm 1 vnt.; Plokštelės laikiklis, užsifiksuojantis 1 vnt.; Retraktorius, plotis 6 mm 1 vnt.; Retraktorius, plotis 8 mm 1 vnt.; Retraktorius, plotis 15 mm 1 vnt.; Plokštelių lenkiklis, įsisukantis į plokštelę Ø 2,0 mm 2 vnt.; Kiaurymės gylio matuoklis Ø 2,0 mm sraigtams 1 vnt.; Dvipusis grąžto kreiptuvas su slankiojančiu nukreipėju Ø 1,5 ir 2,0 mm grąžtams 1 vnt.; Grąžtas Ø 1,5 mm 2 vnt.; Grąžtas Ø 2.0 mm 2 vnt.; Angos platintuvas kaule Ø 2,0 mm 1 vnt.; Atsuktuvas Ø 2,0 mm 1 vnt.; Sraigtų laikymo įvorė Ø 2,0 mm 1 vnt.",null,null,null,null,null,"Sriegiklis, kortikalinis, Ø 2,0 mm sraigtams 1 vnt.; 2.0 mm implantų ir instrumentų sterilizavimo konteineris 1 vnt.; Atsuktuvas 1,5 mm pločio, sraigtams su kvadratiniu sukimu 1 vnt.; Grąžtas Ø 1,5 mm 2 vnt.; Universalus grąžto nukreipėjas Ø 2,0 mm 1 vnt.; Sraigto prasukta galva išėmėjas Ø 2,0 mm sraigtams 1vnt.; Sterilizavimo konteineris 2,0 mm rinkinio instrumentams, plokštelėms ir sraigtams, su skylutėmis sraigtams ir vietomis plokštelėms, ir instrumentams, su sraigtų ilgio matuokle 1 vnt.; Dėžė instrumentų ir 3 rinkinių dėklų sterilizavimui 1 vnt.; Dėžė 2.0 LCP bendrųjų instrumentų sterilizavimui 1vnt.; Rankenėlė su greito prijungimo mova 1vnt.; Sraigtų laikymo replės 1 vnt.; Plokštelių laikymo replės 2.0 1 vnt.; Užsifiksuojančios plokštelių laikymo replės 1 vnt.; Rankenėlė su greito prijungimo mova, Ø 4,5 mm 1 vnt.; Lenkėjai plokštelėms 2 vnt.; Aštrios žnyplės lūžgalių reparacijai ir fiksacijai (siauros), užsifiksuojančios 1 vnt.; Aštrios žnyplės dantytais galais, užsifiksuojančios 1 vnt.; Aštrus kabliukas 1 vnt.; Antkaulio elevatorius 3 mm pločio, vienas galas tiesus, kitas galas apvalus 1 vnt.; Antkaulio elevatorius 6 mm pločio, vienas galas tiesus, kitas galas apvalus 1 vnt.; Gylio matuoklis, skalė 0 - 40 mm 1 vnt.; Plokštelės laikiklis, užsifiksuojantis 1 vnt.; Retraktorius, plotis 6 mm 1 vnt.; Retraktorius, plotis 8 mm 1 vnt.; Retraktorius, plotis 15 mm 1 vnt.; Plokštelių lenkiklis, įsisukantis į plokštelę Ø 2,0 mm 2 vnt.; Kiaurymės gylio matuoklis Ø 2,0 mm sraigtams 1 vnt.; Dvipusis grąžto kreiptuvas su slankiojančiu nukreipėju Ø 1,5 ir 2,0 mm grąžtams 1 vnt.; Grąžtas Ø 1,5 mm 2 vnt.; Grąžtas Ø 2.0 mm 2 vnt.; Angos platintuvas kaule Ø 2,0 mm 1 vnt.; Atsuktuvas Ø 2,0 mm 1 vnt.; Sraigtų laikymo įvorė Ø 2,0 mm 1 vnt."]
[null,null,null,null,"Suma be PVM",{"$f":"IF((COUNT(C488:C561)<>COUNT(F488:F561)),\"\", SUM(F488:F561))","v":58215.14},{"$f":"IF((COUNT(C488:C561)<>COUNT(F488:F561)),\"Neužpildytos visų objektų kainos\", \"\")","v":""}]
[null,null,null,null,"PVM suma",3161.67]
[null,null,null,null,"Suma su PVM",{"$f":"IF(ISBLANK(F563), \"\", SUM(F562:F563))","v":61376.81}]
[]
[]
[]
["22. DALIS","INTRAMEDULINĖS VINYS IR SRAIGTAI"]
[]
["Tiekėjo pasiūlymas:"]
["Nr.","Pavadinimas","Maksimalus kiekis","Mato vienetas","Mato vnt. įkainis be PVM, Eur","Suma be PVM, Eur","Siūlomi produktai, prekių katalogai su nuoroda į siūlomo produkto charakteristikas","Siūlomų parametrų reikšmės ir prodedamo dokumento puslapis patvirtinantis siūlomo parametro reikšmę"]
["22.","Intramedulinės vinys ir sraigtai"]
["22.1.","Ø 7,0 mm, 8,0 mm, 9,0 mm intramedulinės žąstikaulio vinys",50,"vnt.",170.82,{"$f":"IF(ISBLANK(E573),\"\", PRODUCT(C573,E573))","v":8541},"Ø 7,0 mm, 8,0 mm, 9,0 mm intramedulinės žąstikaulio vinys, Katalogas 3"]
["22.1.1.","Ø 7,0 mm, 8,0 mm, 9,0 mm intramedulinės žąstikaulio vinys, pagamintos iš titano lydinio.",null,null,null,null,null,"Ø 7,0 mm, 8,0 mm, 9,0 mm intramedulinės žąstikaulio vinys, pagamintos iš titano lydinio."]
["22.1.2.","Ilgiai nuo 180 mm iki 300 mm, kas 20 mm.",null,null,null,null,null,"Ilgiai nuo 180 mm iki 300 mm, kas 20 mm. Katalogas 3, psl. 135, kodai 30961018 - 30963030"]
["22.2.","Ø 3,0 - 3,5 mm sraigtai žąstikaulio vinims",80,"vnt.",15.85,{"$f":"IF(ISBLANK(E576),\"\", PRODUCT(C576,E576))","v":1268},"Ø 3,5 mm sraigtai žąstikaulio vinims, Katalogas 3"]
["22.2.1.","Ø 3,0 - 3,5 mm sraigtai žąstikaulio vinims, pagaminti iš titano lydinio.",null,null,null,null,null,"Ø 3,5 mm sraigtai žąstikaulio vinims, pagaminti iš titano lydinio."]
["22.2.2.","Nuo 20 mm iki 60 mm, ne mažiau 7 ilgių",null,null,null,null,null,"Nuo 20 mm iki 60 mm, 21 ilgio, Katalogas 3, psl. 136, kodai 30381120 -30381160"]
["22.3.","Ø 4,0 - 4,8 mm sraigtai žąstikaulio vinims",190,"vnt.",18.14,{"$f":"IF(ISBLANK(E579),\"\", PRODUCT(C579,E579))","v":3446.6},"Ø 4,8 mm sraigtai žąstikaulio vinims, Katalogas 3"]
["22.3.1.","Ø 4,0 - 4,8 mm sraigtai žąstikaulio vinims, pagaminti iš titano lydinio.",null,null,null,null,null,"Ø 4,8 mm sraigtai žąstikaulio vinims, pagaminti iš titano lydinio."]
["22.3.2.","Nuo 20 mm iki 60 mm, ne mažiau 8 ilgių",null,null,null,null,null,"Nuo 20 mm iki 60 mm, 21 ilgio, Katalogas 3, psl. 136, kodai 30382120 -30382160"]
["22.4.","Ø 4,5 - 5,0 mm sraigtai žąstikaulio vinims",70,"vnt.",17.53,{"$f":"IF(ISBLANK(E582),\"\", PRODUCT(C582,E582))","v":1227.1000000000001},"Ø 5,0 mm sraigtai žąstikaulio vinims, Katalogas 3"]
["22.4.1.","Ø 4,5 - 5,0 mm sraigtai žąstikaulio vinims, pagaminti iš titano lydinio.",null,null,null,null,null,"Ø 5,0 mm sraigtai žąstikaulio vinims, pagaminti iš titano lydinio."]
["22.4.2.","Nuo 20 mm iki 60 mm, ne mažiau 8 ilgių",null,null,null,null,null,"Nuo 20 mm iki 60 mm,  16 ilgių, Katalogas 3, psl. 136 - 137, kodai 30383130 - 30383160"]
["22.5.","Žąstikaulio vinies aklė",20,"vnt.",15.09,{"$f":"IF(ISBLANK(E585),\"\", PRODUCT(C585,E585))","v":301.8},"Žąstikaulio vinies aklė, Katalogas 3"]
["22.5.1.","Žąstikaulio vinies aklė, pagaminta iš titano lydinio.",null,null,null,null,null,"Žąstikaulio vinies aklė, pagaminta iš titano lydinio. Katalogas 3, psl. 137, kodas 30964000"]
["22.6.","Kaniuliuotos titaninės šlaunikaulio vinys",40,"vnt.",329.19,{"$f":"IF(ISBLANK(E587),\"\", PRODUCT(C587,E587))","v":13167.6},"Kaniuliuotos titaninės šlaunikaulio vinys, Katalogas 1"]
["22.6.1.","Kaniuliuotos titaninės šlaunikaulio vinys, įvedamos anterogradiškai. Proksimaliniame vinies gale yra ≥ 3 kiaurymės fiksuojantiems sraigtams. Distaliniame vinies gale yra ≥ 2 kiaurymės (viena iš jų pailga) skersinio fiksavimo sraigtams. Būtina galimybė naudoti ir kaip rekonstrukcinę vinį, su dviem Ø 6,3 - 7,5 mm skersinio tvirtinimo sraigtais proksimaliniame vinies gale.",null,null,null,null,null,"Kaniuliuotos titaninės šlaunikaulio vinys, įvedamos anterogradiškai. Proksimaliniame vinies gale yra 3 kiaurymės fiksuojantiems sraigtams. Distaliniame vinies gale yra 2 kiaurymės (viena iš jų pailga) skersinio fiksavimo sraigtams. Būtina galimybė naudoti ir kaip rekonstrukcinę vinį, su dviem Ø 6,3 mm skersinio tvirtinimo sraigtais proksimaliniame vinies gale."]
["22.6.2.","Vinių skersmenys 9-10, 10,5-11, 11,5-12 mm; Vinių ilgiai 320 – 440 mm kas 20 mm, ne mažiau 6 ilgių; Dešinės pusės, Kairės pusės.",null,null,null,null,null,"Vinių skersmenys 9,5, 10, 11, 12 mm; Vinių ilgiai 320 – 440 mm kas 20 mm, 7 ilgių; Dešinės pusės, Kairės pusės. Katalogas 1, psl. 159, kodai 33101132 - 33104244"]
["22.7.","Ø 4,5 - 5,5 mm sraigtai",570,"vnt.",38.67,{"$f":"IF(ISBLANK(E590),\"\", PRODUCT(C590,E590))","v":22041.9},"Ø 4,5 ir 5,0 mm sraigtai, Katalogas 1"]
["22.7.1.","Ø 4,5 - 5,5 mm sraigtai, pilnu sriegiu, pagaminti iš titano lydinio. Sraigto galvutėje yra vidinis sriegis, skirtas sraigto prisukimui prie atsuktuvo.",null,null,null,null,null,"Ø 4,5 ir 5,0 mm sraigtai, pilnu sriegiu, pagaminti iš titano lydinio. Sraigto galvutėje yra vidinis sriegis, skirtas sraigto prisukimui prie atsuktuvo."]
["22.7.2.","Nuo 25 mm iki 90 mm, ne mažiau 13 ilgių",null,null,null,null,null,"Nuo 25 mm iki 90 mm, 14 ilgių. Katalogas 1, psl. 160, kodai 33111025 -33111090, 33112025 - 33112090"]
["22.8.","Ø 6,3 - 7,5 mm rekonstrukciniai sraigtai",60,"vnt.",49.65,{"$f":"IF(ISBLANK(E593),\"\", PRODUCT(C593,E593))","v":2979},"Ø 6,3 mm rekonstrukciniai sraigtai, Katalogas 1"]
["22.8.1.","Ø 6,3 - 7,5 mm rekonstrukciniai sraigtai, daliniu sriegiu, pagaminti iš titano lydinio.",null,null,null,null,null,"Ø 6,3 mm rekonstrukciniai sraigtai, daliniu sriegiu, pagaminti iš titano lydinio."]
["22.8.2.","Nuo 65 mm iki 120 mm kas 5 mm",null,null,null,null,null,"Nuo 65 mm iki 120 mm kas 5 mm. Katalogas 1, psl. 160, kodai 33113065 - 33113097"]
["22.9.","Šlaunikaulio vinies proksimalinio galo aklė",20,"vnt.",27.52,{"$f":"IF(ISBLANK(E596),\"\", PRODUCT(C596,E596))","v":550.4},"Šlaunikaulio vinies proksimalinio galo aklė, Katalogas 1"]
["22.9.1.","Šlaunikaulio vinies proksimalinio galo aklė, pagaminta iš titano lydinio.  Ne mažiau 4 ilgių.",null,null,null,null,null,"Šlaunikaulio vinies proksimalinio galo aklė, pagaminta iš titano lydinio. 4 ilgių. Katalogas 1, psl. 160, kodai 33110000, 33110005, 33110010, 33110015"]
["22.10.","Intramedulinės kaniuliuotos blauzdikaulio vinys",100,"vnt.",298,{"$f":"IF(ISBLANK(E598),\"\", PRODUCT(C598,E598))","v":29800},"Intramedulinės kaniuliuotos blauzdikaulio vinys. Katalogas 1"]
["22.10.1.","Vinių skersmenys 8-8.5, 9-9.5, 10-10.5, 11-11.5 mm; Vinių ilgiai 260 – 420 mm, ne mažiau 8 skirtingų ilgių kiekvieno skersmens vinių",null,null,null,null,null,"Vinių skersmenys 8.3, 9, 10, 11.5 mm; Vinių ilgiai 260 – 420 mm, 9 skirtingų ilgių kiekvieno skersmens vinių. "]
["22.10.2.","Intramedulinės kaniuliuotos blauzdikaulio vinys, pagamintos iš titano lydinio.",null,null,null,null,null,"Intramedulinės kaniuliuotos blauzdikaulio vinys, pagamintos iš titano lydinio. Katalogas 1, psl. 161, kodai 33140026 -33143042"]
["22.11.","Ø 4,0-4,5 mm sraigtai",240,"vnt.",38.67,{"$f":"IF(ISBLANK(E601),\"\", PRODUCT(C601,E601))","v":9280.8000000000011},"Ø 4,5 mm sraigtai, Katalogas 1"]
["22.11.1.","Ø 4,0-4,5 mm sraigtai, pagaminti iš titano lydinio. Sraigto galvutėje yra vidinis sriegis, skirtas sraigto prisukimui prie atsuktuvo.",null,null,null,null,null,"Ø 4,5 mm sraigtai, pagaminti iš titano lydinio. Sraigto galvutėje yra vidinis sriegis, skirtas sraigto prisukimui prie atsuktuvo."]
["22.11.2.","Nuo 25 mm iki 90 mm, ne mažiau 14 ilgių",null,null,null,null,null,"Nuo 25 mm iki 90 mm, 14 ilgių. Katalogas 1, psl. 160, kodai 33111025 - 33111090"]
["22.12.","Ø 4,6-5,0 mm sraigtai",250,"vnt.",38.67,{"$f":"IF(ISBLANK(E604),\"\", PRODUCT(C604,E604))","v":9667.5},"Ø 5,0 mm sraigtai, Katalogas 1"]
["22.12.1.","Ø 4,6-5,0 mm sraigtai, pagaminti iš titano lydinio. Sraigto galvutėje yra vidinis sriegis, skirtas sraigto prisukimui prie atsuktuvo.",null,null,null,null,null,"Ø 5,0 mm sraigtai, pagaminti iš titano lydinio. Sraigto galvutėje yra vidinis sriegis, skirtas sraigto prisukimui prie atsuktuvo."]
["22.12.2.","Nuo 25 mm iki 90 mm, ne mažiau 14 ilgių",null,null,null,null,null,"Nuo 25 mm iki 90 mm, 14 ilgių. Katalogas 1, psl. 160, kodai 33112025 - 33112090"]
["22.13.","Blauzdikaulio vinies proksimalinio galo aklė",20,"vnt.",27.52,{"$f":"IF(ISBLANK(E607),\"\", PRODUCT(C607,E607))","v":550.4},"Blauzdikaulio vinies proksimalinio galo aklė, Katalogas 1"]
["22.13.1.","Blauzdikaulio vinies proksimalinio galo aklė, pagaminta iš titano lydinio. Ne mažiau 4 ilgių.",null,null,null,null,null,"Blauzdikaulio vinies proksimalinio galo aklė, pagaminta iš titano lydinio. 4 ilgių. Katalogas 1, psl. 162, kodai 33110000, 33144005, 33144010, 33144015"]
["22.14.","Kaniuliuotos titaninės proksimalinio šlaunikaulio vinys",80,"vnt.",229.26,{"$f":"IF(ISBLANK(E609),\"\", PRODUCT(C609,E609))","v":18340.8},"Kaniuliuotos titaninės proksimalinio šlaunikaulio vinys, Katalogas 1"]
["22.14.1.","Kaniuliuotos titaninės proksimalinio šlaunikaulio vinys.  Proksimaliniame vinies gale yra 1 kiaurymė rakinančiam sraigtui, kurio Ø 10,5 mm.  Distaliniame vinies gale yra 2 kiaurymės skersinio rakinimo sraigtams, kurių Ø 4,8 - 5,0 mm.",null,null,null,null,null,"Kaniuliuotos titaninės proksimalinio šlaunikaulio vinys.  Proksimaliniame vinies gale yra 1 kiaurymė rakinančiam sraigtui, kurio Ø 10,5 mm.  Distaliniame vinies gale yra 2 kiaurymės skersinio rakinimo sraigtams, kurių Ø 5,0 mm."]
["22.14.2.","11 mm x 180 - 200 mm ir 11 mm x 220 - 240 mm",null,null,null,null,null,"11 mm x 180 mm ir 11 mm x 240 mm. Katalogas 1, psl. 162, kodai 33120018, 33120024"]
["22.15.","Ø 10,5 mm kaniuliuoti sraigtai",80,"vnt.",98.85,{"$f":"IF(ISBLANK(E612),\"\", PRODUCT(C612,E612))","v":7908},"Ø 10,5 mm kaniuliuoti sraigtai, Katalogas 1"]
["22.15.1.","Ø 10,5 mm kaniuliuoti sraigtai, pagaminti iš titano lydinio.",null,null,null,null,null,"Ø 10,5 mm kaniuliuoti sraigtai, pagaminti iš titano lydinio."]
["22.15.2.","Nuo 80 mm iki 120 mm kas 5 mm",null,null,null,null,null,"Nuo 80 mm iki 120 mm kas 5 mm. Katalogas 1, psl. 162, kodai 33123075 - 33123096"]
["22.16.","Ø 4,8 - 5,0 mm skersinio tvirtinimo sraigtai",330,"vnt.",38.67,{"$f":"IF(ISBLANK(E615),\"\", PRODUCT(C615,E615))","v":12761.1},"Ø 5,0 mm skersinio tvirtinimo sraigtai, Katalogas 1"]
["22.16.1.","Ø 4,8 - 5,0 mm skersinio tvirtinimo sraigtai, pagaminti iš titano lydinio. Sraigto galvutėje yra vidinis sriegis, skirtas sraigto prisukimui prie atsuktuvo.",null,null,null,null,null,"Ø 5,0 mm skersinio tvirtinimo sraigtai, pagaminti iš titano lydinio. Sraigto galvutėje yra vidinis sriegis, skirtas sraigto prisukimui prie atsuktuvo."]
["22.16.2.","Nuo 25 mm iki 100 mm, ne mažiau 16 ilgių",null,null,null,null,null,"Nuo 25 mm iki 100 mm, 16 ilgių. Katalogas 1, psl. 160, kodai 33112025 - 33112092"]
["22.17.","Proksimalinio galo aklė",20,"vnt.",27.52,{"$f":"IF(ISBLANK(E618),\"\", PRODUCT(C618,E618))","v":550.4},"Proksimalinio galo aklė, Katalogas 1"]
["22.17.1.","Proksimalinio galo aklė, pagaminta iš titano lydinio. Ne mažiau 2 ilgių.",null,null,null,null,null,"Proksimalinio galo aklė, pagaminta iš titano lydinio. 4 ilgių. Katalogas 1, psl. 162, kodai 33121000, 33122005, 33122010, 39570815"]
["22.18.","Kaniuliuotos titaninės PFNA vinys",220,"vnt.",268.14,{"$f":"IF(ISBLANK(E620),\"\", PRODUCT(C620,E620))","v":58990.799999999996},"Kaniuliuotos titaninės PFNA vinys, Katalogas 1"]
["22.18.1.","Kaniuliuotos titaninės PFNA vinys. Proksimaliniame vinies gale yra 1 kiaurymė rakinančiam sraigtui, kurio Ø 10,3-10,5 mm ir jis įvedamas 130° kampu.  Distaliniame vinies gale yra 1 kiaurymė skersinio tvirtinimo sraigtui, kurio Ø 4,5-5,0 mm.",null,null,null,null,null,"Kaniuliuotos titaninės PFNA vinys. Proksimaliniame vinies gale yra 1 kiaurymė rakinančiam sraigtui, kurio Ø 10,3 mm ir jis įvedamas 130° kampu.  Distaliniame vinies gale yra 1 kiaurymė skersinio tvirtinimo sraigtui, kurio Ø 4,5 ir 5,0 mm."]
["22.18.2.","Vinių skersmenys 9-9,5 ilgiai 170 mm ir 200 mm; vinių skersmenys 10-10,5 mm ilgiai 170 mm, 200 mm, 240 mm; vinių skersmenys 11-11,5 mm ilgiai 170 mm, 200 mm, 240 mm; vinių skersmenys 12-12,5 mm ilgiai 170 mm, 200 mm, 240 mm",null,null,null,null,null,"Vinių skersmenys 9,3 ilgiai 170 mm ir 200 mm; vinių skersmenys 10 mm ilgiai 170 mm, 200 mm, 240 mm; vinių skersmenys 11 mm ilgiai 170 mm, 200 mm, 240 mm; vinių skersmenys 12 mm ilgiai 170 mm, 200 mm, 240 mm. Katalogas 1, psl. 174, kodai 32805017 - 32805024, 32803017 - 32803024, 32804017 - 32804024, 39591117 - 39591124"]
["22.19.","Kaniuliuotos titaninės PFNA vinys",60,"vnt.",360,{"$f":"IF(ISBLANK(E623),\"\", PRODUCT(C623,E623))","v":21600},"Kaniuliuotos titaninės PFNA vinys, Katalogas 1"]
["22.19.1.","Kaniuliuotos titaninės PFNA vinys. Proksimaliniame vinies gale yra 1 kiaurymė rakinančiam sraigtui, kurio Ø 10,3-10,5 mm ir jis įvedamas 130° kampu.  Distaliniame vinies gale yra 2 kiaurymės skersinio tvirtinimo sraigtams, kurių Ø 4,5-5,0 mm.",null,null,null,null,null,"Kaniuliuotos titaninės PFNA vinys. Proksimaliniame vinies gale yra 1 kiaurymė rakinančiam sraigtui, kurio Ø 10,3 mm ir jis įvedamas 130° kampu.  Distaliniame vinies gale yra 2 kiaurymės skersinio tvirtinimo sraigtams, kurių Ø 4,5 ir 5,0 mm."]
["22.19.2.","Vinių skersmenys 9-10, 10,5-11, 11,5-12 mm; Vinių ilgiai 320-340 mm, 360-380 mm, 400-440 mm; Dešinės pusės, Kairės pusės.",null,null,null,null,null,"Vinių skersmenys 9,5, 10, 11, 12 mm; Vinių ilgiai 320 mm, 340 mm, 360 mm, 380 mm, 400 mm, 420 mm, 440 mm; Dešinės pusės, Kairės pusės. Katalogas 1, psl. 174, kodai 32820132 - 32823244"]
["22.20.","Kaniuliuoti Ø 10,3-10,5 mm sraigtai",320,"vnt.",229.17,{"$f":"IF(ISBLANK(E626),\"\", PRODUCT(C626,E626))","v":73334.399999999994},"Kaniuliuoti Ø 10,3 mm sraigtai, Katalogas 1"]
["22.20.1.","Kaniuliuoti Ø 10,3-10,5 mm sraigtai, pagaminti iš titano lydinio. Naudojami PFNA vinių proksimaliniame gale.",null,null,null,null,null,"Kaniuliuoti Ø 10,3 mm sraigtai, pagaminti iš titano lydinio. Naudojami PFNA vinių proksimaliniame gale."]
["22.20.2.","Sraigtų ilgiai nuo 75 mm iki 120 mm kas 5 mm.",null,null,null,null,null,"Sraigtų ilgiai nuo 75 mm iki 120 mm kas 5 mm. Katalogas 1, psl. 175, kodai 32801070 - 32801096"]
["22.21.","Ø 4,9 - 5,0 mm skersinio tvirtinimo sraigtai",210,"vnt.",38.67,{"$f":"IF(ISBLANK(E629),\"\", PRODUCT(C629,E629))","v":8120.7000000000007},"Ø 5,0 mm skersinio tvirtinimo sraigtai, Katalogas 1"]
["22.21.1.","Ø 4,9 - 5,0 mm skersinio tvirtinimo sraigtai, pilnu sriegiu, pagaminti iš titano lydinio. Sraigto galvutėje yra vidinis sriegis, skirtas sraigto prisukimui prie atsuktuvo. Naudojami PFNA vinių distaliniame gale.",null,null,null,null,null,"Ø 5,0 mm skersinio tvirtinimo sraigtai, pilnu sriegiu, pagaminti iš titano lydinio. Sraigto galvutėje yra vidinis sriegis, skirtas sraigto prisukimui prie atsuktuvo. Naudojami PFNA vinių distaliniame gale."]
["22.21.2.","Nuo 25 mm iki 100 mm, ne mažiau 16 ilgių",null,null,null,null,null,"Nuo 25 mm iki 100 mm, 16 ilgių, Katalogas 1, psl. 160, kodai  33112025 - 33112092"]
["22.22.","PFNA vinių proksimalinio galo aklė",40,"vnt.",27.52,{"$f":"IF(ISBLANK(E632),\"\", PRODUCT(C632,E632))","v":1100.8},"PFNA vinių proksimalinio galo aklė, Katalogas 1"]
["22.22.1.","PFNA vinių proksimalinio galo aklė, pagaminta iš titano lydinio.",null,null,null,null,null,"PFNA vinių proksimalinio galo aklė, pagaminta iš titano lydinio. Katalogas 1, psl. 175, kodas 32806000 - 32806015"]
["22.23.","Instrumentų rinkinys, skirti darbui su intramedulinėmis šlaunikaulio ir blauzdikaulio vinimis. Privaloma pateikti 1 instrumentų rinkinį panaudos būdu.",1,"vnt.",0,0,"Instrumentų rinkinys, skirti darbui su intramedulinėmis šlaunikaulio ir blauzdikaulio vinimis. Privaloma pateikti 1 instrumentų rinkinį panaudos būdu. Katalogas 1, psl. 163, kodas 899460"]
["22.23.1.","Rinkinio sudėtis: Vinių instrumentų sterilizavimo konteineris  1 vnt; Yla su rankena 1 vnt; L formos raktas 1 vnt; T-formos rankena su greito pajungimo jungtimi 1 vnt;  T formos kaniuliuotas kanalo instrumentas 1 vnt; Nukreipimo viela su alyvuogės formos galu, 100 cm ilgio 1 vnt; Nukreipimo vielos rankena 1 vnt; Ø 12.5 mm lankstus kaniuliuotas grąžtas 1  vnt.; Ø 8.5 mm kaniuliuota grąžto galvutė 1 vnt.; Ø 9.0 mm kaniuliuota grąžto galvutė 1  vnt.; Ø 9.5 mm kaniuliuota grąžto galvutė 1  vnt.; Ø 10.0 mm kaniuliuota grąžto galvutė 1 vnt.; Ø 10.5 mm kaniuliuota grąžto galvutė 1 vnt; Ø 11.0 mm kaniuliuota grąžto galvutė 1 vnt.; Ø 11.5 mm kaniuliuota grąžto galvutė  1  vnt.; Ø 12.0 mm kaniuliuota grąžto galvutė 1 vnt.; Ø 12.5 mm kaniuliuota grąžto galvutė 1  vnt.; Ø 13.0 mm kaniuliuota grąžto galvutė  1 vnt;  Ø 13.5 mm kaniuliuota grąžto galvutė 1  vnt.; Sraigtų ilgio matuoklis 1  vnt.; Ø 4.5 mm sriegiklis 1  vnt.; Ø 5.0 mm sriegiklis  1  vnt.; T- formos kaniuliuotas atsuktuvas su sraigtų laikikliu, trumpesnis  1  vnt.; T- formos kaniuliuotas atsuktuvas su sraigtų laikikliu, ilgesnis  1  vnt.; Grąžto apsauga 2.5  1  vnt.; Ø 2.5 mm viela 3  vnt.; Ø 2.5 mm viela su sriegiu  3  vnt.; Sraigtų ilgio matuoklis uždedamas ant vielos  1  vnt.; Grąžto apsauga 6.4  2  vnt.; Ø 6.4 mm grąžtas  1  vnt.; Ø 6.4 mm gręžimo gylio ribotuvas  1  vnt.; Ø 6.4 mm sriegiklis  1  vnt.; Atsuktuvo ašis rankenos sraigtui  1  vnt.; Vinių ištraukėjas  1  vnt.; Vinies įvedimo rankena  1  vnt.; Vinies prisukimo prie rankenos veržlė  2  vnt.; Plaktukas su 3 veržlėmis  1  vnt.; Proksimalinės veržlės  2  vnt.; Distalinės veržlės  2  vnt.; Ø 5.0 mm šešiakampis L formos raktas  1  vnt.; Ø 8.0 mm apsauga  1  vnt.; Troakaras , Ø 8.1 mm  1  vnt.;  Ø 5.2 mm apsauga su rankena  1  vnt.; Ø 5.2 mm grąžtas  1  vnt.; Ø 5.2 mm T formos grąžtas vinies pozicijos fiksavimo instrumentui   1  vnt.; Išorinė apsauga  1  vnt.; Troakaras , Ø 8.1 mm  1  vnt.; Ø 4.0 mm apsauga su rankena  1  vnt.; Ø 4.3 mm apsauga su rankena  1  vnt.;  Ø 4.0 mm grąžtas  1  vnt.; Ø 4.0 mm gręžimo gylio ribotuvas  1  vnt.;  Ø 4.3 mm grąžtas  1  vnt.; Ø 4.3 mm gręžimo gylio ribotuvas  1  vnt.; L formos vinies pozicijos fiksavimo instrumentas   1  vnt.; Trokaras (šlaunikaulio)  1  vnt.; Grąžto apsauga (šlaunikaulio)  1  vnt.;  Grąžtas (šlaunikaulio)  1  vnt.; Gręžimo gylio ribotuvas (šlaunikaulio)  1  vnt.; Proksimalinis nukreipėjas (šlaunikaulio)  1  vnt.; Distalinis nukreipėjas (šlaunikaulio)  1  vnt.;  Lenktas taikiklis (šlaunikaulio)  1  vnt.; Vinies pozicijos fiksatorius (šlaunikaulio)  1  vnt.; Fiksavimo blokelis (Ø 9/ Ø 10) (šlaunikaulio)  1  vnt.; Fiksavimo blokelis (Ø 11/ Ø 12) (šlaunikaulio)  1  vnt.; Trokaras (blauzdikaulio)  1  vnt.; Grąžto apsauga (blauzdikaulio)  1  vnt.; Grąžtas (blauzdikaulio)  1  vnt.; Proksimalinis nukreipėjas, kairė (blauzdikaulio)  1  vnt.; Proksimalinis nukreipėjas, dešinė (blauzdikaulio)  1  vnt.; Distalinis nukreipėjas (blauzdikaulio)  1  vnt.; Lenktas taikiklis (blauzdikaulio)  1  vnt.; Vinies pozicijos fiksatorius (blauzdikaulio)  1  vnt.;  Proksimalinis nukreipėjas (blauzdikaulio)  1  vnt.; Fiksavimo blokelis (Φ8/Φ9) (blauzdikaulio)  1  vnt.; Fiksavimo blokelis (Φ10/Φ11.5) (blauzdikaulio)  1  vnt.;",null,null,null,null,null,"Rinkinio sudėtis: Vinių instrumentų sterilizavimo konteineris  1 vnt; Yla su rankena 1 vnt; L formos raktas 1 vnt; T-formos rankena su greito pajungimo jungtimi 1 vnt;  T formos kaniuliuotas kanalo instrumentas 1 vnt; Nukreipimo viela su alyvuogės formos galu, 100 cm ilgio 1 vnt; Nukreipimo vielos rankena 1 vnt; Ø 12.5 mm lankstus kaniuliuotas grąžtas 1  vnt.; Ø 8.5 mm kaniuliuota grąžto galvutė 1 vnt.; Ø 9.0 mm kaniuliuota grąžto galvutė 1  vnt.; Ø 9.5 mm kaniuliuota grąžto galvutė 1  vnt.; Ø 10.0 mm kaniuliuota grąžto galvutė 1 vnt.; Ø 10.5 mm kaniuliuota grąžto galvutė 1 vnt; Ø 11.0 mm kaniuliuota grąžto galvutė 1 vnt.; Ø 11.5 mm kaniuliuota grąžto galvutė  1  vnt.; Ø 12.0 mm kaniuliuota grąžto galvutė 1 vnt.; Ø 12.5 mm kaniuliuota grąžto galvutė 1  vnt.; Ø 13.0 mm kaniuliuota grąžto galvutė  1 vnt;  Ø 13.5 mm kaniuliuota grąžto galvutė 1  vnt.; Sraigtų ilgio matuoklis 1  vnt.; Ø 4.5 mm sriegiklis 1  vnt.; Ø 5.0 mm sriegiklis  1  vnt.; T- formos kaniuliuotas atsuktuvas su sraigtų laikikliu, trumpesnis  1  vnt.; T- formos kaniuliuotas atsuktuvas su sraigtų laikikliu, ilgesnis  1  vnt.; Grąžto apsauga 2.5  1  vnt.; Ø 2.5 mm viela 3  vnt.; Ø 2.5 mm viela su sriegiu  3  vnt.; Sraigtų ilgio matuoklis uždedamas ant vielos  1  vnt.; Grąžto apsauga 6.4  2  vnt.; Ø 6.4 mm grąžtas  1  vnt.; Ø 6.4 mm gręžimo gylio ribotuvas  1  vnt.; Ø 6.4 mm sriegiklis  1  vnt.; Atsuktuvo ašis rankenos sraigtui  1  vnt.; Vinių ištraukėjas  1  vnt.; Vinies įvedimo rankena  1  vnt.; Vinies prisukimo prie rankenos veržlė  2  vnt.; Plaktukas su 3 veržlėmis  1  vnt.; Proksimalinės veržlės  2  vnt.; Distalinės veržlės  2  vnt.; Ø 5.0 mm šešiakampis L formos raktas  1  vnt.; Ø 8.0 mm apsauga  1  vnt.; Troakaras , Ø 8.1 mm  1  vnt.;  Ø 5.2 mm apsauga su rankena  1  vnt.; Ø 5.2 mm grąžtas  1  vnt.; Ø 5.2 mm T formos grąžtas vinies pozicijos fiksavimo instrumentui   1  vnt.; Išorinė apsauga  1  vnt.; Troakaras , Ø 8.1 mm  1  vnt.; Ø 4.0 mm apsauga su rankena  1  vnt.; Ø 4.3 mm apsauga su rankena  1  vnt.;  Ø 4.0 mm grąžtas  1  vnt.; Ø 4.0 mm gręžimo gylio ribotuvas  1  vnt.;  Ø 4.3 mm grąžtas  1  vnt.; Ø 4.3 mm gręžimo gylio ribotuvas  1  vnt.; L formos vinies pozicijos fiksavimo instrumentas   1  vnt.; Trokaras (šlaunikaulio)  1  vnt.; Grąžto apsauga (šlaunikaulio)  1  vnt.;  Grąžtas (šlaunikaulio)  1  vnt.; Gręžimo gylio ribotuvas (šlaunikaulio)  1  vnt.; Proksimalinis nukreipėjas (šlaunikaulio)  1  vnt.; Distalinis nukreipėjas (šlaunikaulio)  1  vnt.;  Lenktas taikiklis (šlaunikaulio)  1  vnt.; Vinies pozicijos fiksatorius (šlaunikaulio)  1  vnt.; Fiksavimo blokelis (Ø 9/ Ø 10) (šlaunikaulio)  1  vnt.; Fiksavimo blokelis (Ø 11/ Ø 12) (šlaunikaulio)  1  vnt.; Trokaras (blauzdikaulio)  1  vnt.; Grąžto apsauga (blauzdikaulio)  1  vnt.; Grąžtas (blauzdikaulio)  1  vnt.; Proksimalinis nukreipėjas, kairė (blauzdikaulio)  1  vnt.; Proksimalinis nukreipėjas, dešinė (blauzdikaulio)  1  vnt.; Distalinis nukreipėjas (blauzdikaulio)  1  vnt.; Lenktas taikiklis (blauzdikaulio)  1  vnt.; Vinies pozicijos fiksatorius (blauzdikaulio)  1  vnt.;  Proksimalinis nukreipėjas (blauzdikaulio)  1  vnt.; Fiksavimo blokelis (Φ8/Φ9) (blauzdikaulio)  1  vnt.; Fiksavimo blokelis (Φ10/Φ11.5) (blauzdikaulio)  1  vnt.;"]
["22.24.","Instrumentų rinkinys, skirti darbui su intramedulinėmis PFNA vinimis. Privaloma pateikti 1 instrumentų rinkinį panaudos būdu.",1,"vnt.",0,0,"Instrumentų rinkinys, skirti darbui su intramedulinėmis PFNA vinimis. Privaloma pateikti 1 instrumentų rinkinį panaudos būdu. Katalogas 1, psl. 176, kodas 269900"]
["22.24.1.","Rinkinio sudėtis: PFNA intramedulinių vinių instrumentų sterilizavimo konteineris  1  vnt.; Sujungimo varžtas  1  vnt.; Sujungimo detalė  1  vnt.;  130° nukreipėjo varžtas  1  vnt.; Sraigto apsauga  1  vnt.; Trokaro apsauga Ø 3.2  1  vnt.; Trokaras, Ø 3.2mm   1  vnt.; Ilgio matuoklis  Ø 3.2mm vielai  1  vnt.; Apsauga  2  vnt.; Grąžto apsauga Ø 4.0  2  vnt.; Trokaras, Ø 4.0mm   1  vnt.; Distalinių sraigtų ilgio matuoklė  1  vnt.; Distalinių sraigtų atsuktuvas  1  vnt.; T formos atsuktuvas  1  vnt.; Nukreipimo viela su kabliuku  1  vnt.;  Kaniuliuotas atsuktuvas vinies galo sraigtui  1  vnt.; Kaniuliuotas ilgintuvas  1  vnt.; Valymo viela  1  vnt.; Vinies išėmėjas  1  vnt.; Plaktukas  1  vnt.; Sraigto išėmėjas  1  vnt.; Šešiakampis atsuktuvas   1  vnt.; Grąžtas, Ø 4.0mm  2  vnt.; Proksimalinio sraigto atsuktuvas  1  vnt.; Proksimalinio sraigto grąžtas  1  vnt.; Kaniuliuotas grąžtas  1  vnt.; Viela su sriegiu, Ø 3.2 mm   2  vnt.; Gylio ribotuvas, Ø 10 mm  1  vnt.; Priveržimo raktas  1  vnt.; Plaktukas  1  vnt.; Veržlė  1  vnt.; Minkštųjų audinių apsauga  1  vnt.; Proksimalinio sraigto raktas  1  vnt.; Plaktuko ašis  1  vnt.; Liniuotė  1  vnt.; Kaniuliuota yla  1  vnt.; Sujungimo varžtas  1  vnt.; Nukreipimo viela, Ø 3.2 mm   2  vnt.; Proksimalinis nukreipėjas ilgoms vinims  1  vnt.; Distalinis nukreipėjas ilgoms vinims  1  vnt.; Taikiklis  1  vnt.; T formos grąžtas, Ø 5.2mm  1  vnt.; Grąžtas, Ø 5.2mm  1  vnt.; Trokaro apsauga Ø 8.1  1  vnt.; Grąžto apsauga Ø 5.2  1  vnt.; Trokaras Ø 8.1  1  vnt.;  Nukreipimo viela Ø 2.5  1  vnt.; Kanalo instrumentas  1  vnt.; Šešiakampis L formos raktas  1  vnt.;  Vielos laikymo rankena  1  vnt.; Proksimalinė veržlė  1  vnt.; Veržlė  1  vnt.;  Distalinė veržlė  1  vnt.; Lankstus grąžtas  2  vnt.; Grąžto antgalis, Ø 9mm  1  vnt.; Grąžto antgalis, Ø 10mm  1  vnt.; Grąžto antgalis, Ø 11mm  1  vnt.; Grąžto antgalis, Ø 12mm  1  vnt.; Grąžto antgalis, Ø 13mm  1  vnt.; E forma  1  vnt.; T formos fiksavimo instrumentas  1  vnt.; Grąžtas, Ø 4.3mm  2  vnt.; Grąžto apsauga, Ø 4.3  2  vnt.;  Šešiakampis L formos raktas  1  vnt.; Gylio ribotuvas, Ø 4.3mm  1  vnt.; Vinies įvedimo rankena  1  vnt.; 130° nukreipėjas statiniam užrakinimui  1  vnt.; Sujungimo varžtas  1  vnt.; T formos rankenėlė su greito pajungimo jungtimi  1  vnt.; 130° nukreipėjas dinaminiam užrakinimui  1  vnt.; Grąžtas, Ø 17.0 mm  1  vnt.; Grąžto apsauga  1  vnt.; Apsauga  1  vnt.; L formos fiksavimo instrumentas  1  vnt.;",null,null,null,null,null,"Rinkinio sudėtis: PFNA intramedulinių vinių instrumentų sterilizavimo konteineris  1  vnt.; Sujungimo varžtas  1  vnt.; Sujungimo detalė  1  vnt.;  130° nukreipėjo varžtas  1  vnt.; Sraigto apsauga  1  vnt.; Trokaro apsauga Ø 3.2  1  vnt.; Trokaras, Ø 3.2mm   1  vnt.; Ilgio matuoklis  Ø 3.2mm vielai  1  vnt.; Apsauga  2  vnt.; Grąžto apsauga Ø 4.0  2  vnt.; Trokaras, Ø 4.0mm   1  vnt.; Distalinių sraigtų ilgio matuoklė  1  vnt.; Distalinių sraigtų atsuktuvas  1  vnt.; T formos atsuktuvas  1  vnt.; Nukreipimo viela su kabliuku  1  vnt.;  Kaniuliuotas atsuktuvas vinies galo sraigtui  1  vnt.; Kaniuliuotas ilgintuvas  1  vnt.; Valymo viela  1  vnt.; Vinies išėmėjas  1  vnt.; Plaktukas  1  vnt.; Sraigto išėmėjas  1  vnt.; Šešiakampis atsuktuvas   1  vnt.; Grąžtas, Ø 4.0mm  2  vnt.; Proksimalinio sraigto atsuktuvas  1  vnt.; Proksimalinio sraigto grąžtas  1  vnt.; Kaniuliuotas grąžtas  1  vnt.; Viela su sriegiu, Ø 3.2 mm   2  vnt.; Gylio ribotuvas, Ø 10 mm  1  vnt.; Priveržimo raktas  1  vnt.; Plaktukas  1  vnt.; Veržlė  1  vnt.; Minkštųjų audinių apsauga  1  vnt.; Proksimalinio sraigto raktas  1  vnt.; Plaktuko ašis  1  vnt.; Liniuotė  1  vnt.; Kaniuliuota yla  1  vnt.; Sujungimo varžtas  1  vnt.; Nukreipimo viela, Ø 3.2 mm   2  vnt.; Proksimalinis nukreipėjas ilgoms vinims  1  vnt.; Distalinis nukreipėjas ilgoms vinims  1  vnt.; Taikiklis  1  vnt.; T formos grąžtas, Ø 5.2mm  1  vnt.; Grąžtas, Ø 5.2mm  1  vnt.; Trokaro apsauga Ø 8.1  1  vnt.; Grąžto apsauga Ø 5.2  1  vnt.; Trokaras Ø 8.1  1  vnt.;  Nukreipimo viela Ø 2.5  1  vnt.; Kanalo instrumentas  1  vnt.; Šešiakampis L formos raktas  1  vnt.;  Vielos laikymo rankena  1  vnt.; Proksimalinė veržlė  1  vnt.; Veržlė  1  vnt.;  Distalinė veržlė  1  vnt.; Lankstus grąžtas  2  vnt.; Grąžto antgalis, Ø 9mm  1  vnt.; Grąžto antgalis, Ø 10mm  1  vnt.; Grąžto antgalis, Ø 11mm  1  vnt.; Grąžto antgalis, Ø 12mm  1  vnt.; Grąžto antgalis, Ø 13mm  1  vnt.; E forma  1  vnt.; T formos fiksavimo instrumentas  1  vnt.; Grąžtas, Ø 4.3mm  2  vnt.; Grąžto apsauga, Ø 4.3  2  vnt.;  Šešiakampis L formos raktas  1  vnt.; Gylio ribotuvas, Ø 4.3mm  1  vnt.; Vinies įvedimo rankena  1  vnt.; 130° nukreipėjas statiniam užrakinimui  1  vnt.; Sujungimo varžtas  1  vnt.; T formos rankenėlė su greito pajungimo jungtimi  1  vnt.; 130° nukreipėjas dinaminiam užrakinimui  1  vnt.; Grąžtas, Ø 17.0 mm  1  vnt.; Grąžto apsauga  1  vnt.; Apsauga  1  vnt.; L formos fiksavimo instrumentas  1  vnt.;"]
["22.25.","Instrumentų rinkinys, skirti darbui su intramedulinėmis žąstikaulio vinimis. Privaloma pateikti 1 instrumentų rinkinį panaudos būdu.",1,"vnt.",0,0,"Instrumentų rinkinys, skirti darbui su intramedulinėmis žąstikaulio vinimis. Privaloma pateikti 1 instrumentų rinkinį panaudos būdu. Katalogas 3, psl. 131, kodas 831000"]
["22.25.1.","Rinkinio sudėtis: Instrumentų sterilizavimo konteineris    1  vnt.; Plaktuko ašis    1  vnt.; Plaktukas    1  vnt.; Liniuotė    1  vnt.; Nukreipimo vielos laikiklis    1  vnt.; T formos atsuktuvas    1  vnt.; Trokaras    1  vnt.; Grąžto apsauga Ø 2.9    1  vnt.; Grąžto apsauga Ø 5.0    1  vnt.; Grąžto apsauga Ø 3.8    1  vnt.; Atsuktuvas (3.5 mm)    1  vnt.; Atsuktuvas (2.5 mm)    1  vnt.; Yla    1  vnt.; Rankena    1  vnt.; Jėgos instrumento adaptorius    1  vnt.; Sraigtų ilgio matuoklis    1  vnt.; Grąžtas, Ø 3.8 mm     1  vnt.; Grąžtas, Ø 2.9 mm     1  vnt.; Grąžtas, Ø 3.6/4.9 mm     1  vnt.; Nukreipimo viela, Ø 3.2mm    1  vnt.; Priveržimo raktas    1  vnt.; Vinies ištraukimo adaptorius    1  vnt.; Vinies ištraukimo veržlė    1  vnt.; Veržlė    1  vnt.; Vinies įvedimo rankena    1  vnt.; Distalinis nukreipėjas    1  vnt.; Veržlė    1  vnt.; Kiršnerio viela, Ø 2.5 mm    3  vnt.; Grąžtas, Ø 9.5mm    1  vnt.; Nukreipimo viela vinims    1  vnt.; Nukreipimo viela su alyvuogės formos galu    1  vnt.; Lankstus grąžtas, Ø 7 mm    1  vnt.; Lankstus grąžtas, Ø 8 mm    1  vnt.; Lankstus grąžtas, Ø 9 mm    1  vnt.;",null,null,null,null,null,"Rinkinio sudėtis: Instrumentų sterilizavimo konteineris    1  vnt.; Plaktuko ašis    1  vnt.; Plaktukas    1  vnt.; Liniuotė    1  vnt.; Nukreipimo vielos laikiklis    1  vnt.; T formos atsuktuvas    1  vnt.; Trokaras    1  vnt.; Grąžto apsauga Ø 2.9    1  vnt.; Grąžto apsauga Ø 5.0    1  vnt.; Grąžto apsauga Ø 3.8    1  vnt.; Atsuktuvas (3.5 mm)    1  vnt.; Atsuktuvas (2.5 mm)    1  vnt.; Yla    1  vnt.; Rankena    1  vnt.; Jėgos instrumento adaptorius    1  vnt.; Sraigtų ilgio matuoklis    1  vnt.; Grąžtas, Ø 3.8 mm     1  vnt.; Grąžtas, Ø 2.9 mm     1  vnt.; Grąžtas, Ø 3.6/4.9 mm     1  vnt.; Nukreipimo viela, Ø 3.2mm    1  vnt.; Priveržimo raktas    1  vnt.; Vinies ištraukimo adaptorius    1  vnt.; Vinies ištraukimo veržlė    1  vnt.; Veržlė    1  vnt.; Vinies įvedimo rankena    1  vnt.; Distalinis nukreipėjas    1  vnt.; Veržlė    1  vnt.; Kiršnerio viela, Ø 2.5 mm    3  vnt.; Grąžtas, Ø 9.5mm    1  vnt.; Nukreipimo viela vinims    1  vnt.; Nukreipimo viela su alyvuogės formos galu    1  vnt.; Lankstus grąžtas, Ø 7 mm    1  vnt.; Lankstus grąžtas, Ø 8 mm    1  vnt.; Lankstus grąžtas, Ø 9 mm    1  vnt.;"]
[null,null,null,null,"Suma be PVM",{"$f":"IF((COUNT(C573:C639)<>COUNT(F573:F639)),\"\", SUM(F573:F639))","v":305529.09999999998},{"$f":"IF((COUNT(C573:C639)<>COUNT(F573:F639)),\"Neužpildytos visų objektų kainos\", \"\")","v":""}]
[null,null,null,null,"PVM suma",15276.46]
[null,null,null,null,"Suma su PVM",{"$f":"IF(ISBLANK(F641), \"\", SUM(F640:F641))","v":320805.56}]
[]
[]
[]
["23. DALIS","PLOKŠTELĖS, SRAIGTAI, VIELOS, INSTRUMENTAI"]
[]
["Tiekėjo pasiūlymas:"]
["Nr.","Pavadinimas","Maksimalus kiekis","Mato vienetas","Mato vnt. įkainis be PVM, Eur","Suma be PVM, Eur","Siūlomi produktai, prekių katalogai su nuoroda į siūlomo produkto charakteristikas","Siūlomų parametrų reikšmės ir prodedamo dokumento puslapis patvirtinantis siūlomo parametro reikšmę"]
["23.","Plokštelės, sraigtai, vielos, instrumentai"]
["23.1.","Distalinio blauzdikaulio galo medialinė užrakinama plokštelė",52,"vnt.",235.71,{"$f":"IF(ISBLANK(E651),\"\", PRODUCT(C651,E651))","v":12256.92},"Distalinio blauzdikaulio galo medialinė užrakinama plokštelė, Katalogas 1"]
["23.1.1.","Distalinio blauzdikaulio galo medialinė užrakinama plokštelė, su išsikišusiu trikampiu vienam užrakinamam sraigtui distalinėje dalyje, pagaminta iš titano. Fiksuojama Ø 3,5 mm užrakinamais ir Ø 3,5 mm kortikaliniais sraigtais.",null,null,null,null,null,"Distalinio blauzdikaulio galo medialinė užrakinama plokštelė, su išsikišusiu trikampiu vienam užrakinamam sraigtui distalinėje dalyje, pagaminta iš titano. Fiksuojama Ø 3,5 mm užrakinamais ir Ø 3,5 mm kortikaliniais sraigtais."]
["23.1.2.","Dešinės ir kairės pusės. 4-6, 8-9, 10-14 kiaurymės, siaurojoje plokštelės dalyje",null,null,null,null,null,"Dešinės ir kairės pusės. 4, 6, 8, 10, 12, 14 kiaurymės, siaurojoje plokštelės dalyje, Katalogas 1, psl. 81, kodai 22528104 -22528214"]
["23.2.","Proksimalinio blauzdikaulio galo šoninė užrakinama kompresinė plokštelė",38,"vnt.",239.64,{"$f":"IF(ISBLANK(E654),\"\", PRODUCT(C654,E654))","v":9106.32},"Proksimalinio blauzdikaulio galo šoninė užrakinama kompresinė plokštelė, Katalogas 1"]
["23.2.1.","Proksimalinio blauzdikaulio galo šoninė užrakinama kompresinė plokštelė, pagaminta iš titano. Fiksuojama Ø 3,5-5,0 mm užrakinamais ir Ø 3,5-4,5 mm kortikaliniais sraigtais.",null,null,null,null,null,"Proksimalinio blauzdikaulio galo šoninė užrakinama kompresinė plokštelė, pagaminta iš titano. Fiksuojama Ø 5,0 mm užrakinamais ir Ø 4,5 mm kortikaliniais sraigtais."]
["23.2.2.","Dešinės ir kairės pusės. 4-5, 6-7, 8-9, 10-12 kiaurymės siaurojoje plokštelės dalyje",null,null,null,null,null,"Dešinės ir kairės pusės. 4, 5, 6, 7, 8, 9, 10 kiaurymės siaurojoje plokštelės dalyje, Katalogas 1, psl. 84, kodai 22591104 - 22591210"]
["23.3.","Tiesi užrakinama kompresinė plokštelė",30,"vnt.",86.12,{"$f":"IF(ISBLANK(E657),\"\", PRODUCT(C657,E657))","v":2583.6000000000004},"Tiesi užrakinama kompresinė plokštelė, Katalogas 1"]
["23.3.1.","Tiesi užrakinama kompresinė plokštelė, riboto kontakto,  pagaminta iš titano. Fiksuojama Ø 3,5 mm užrakinamais ir Ø 3,5 mm kortikaliniais sraigtais.",null,null,null,null,null,"Tiesi užrakinama kompresinė plokštelė, riboto kontakto,  pagaminta iš titano. Fiksuojama Ø 3,5 mm užrakinamais ir Ø 3,5 mm kortikaliniais sraigtais."]
["23.3.2.","5, 6, 7, 8, 9, 10, 11, 12 kiaurymių",null,null,null,null,null,"5, 6, 7, 8, 9, 10, 11, 12 kiaurymių, Katalogas 1, psl. 75, kodai 22501005 - 22501012"]
["23.4.","T formos užrakinama plokštelė",6,"vnt.",70.67,{"$f":"IF(ISBLANK(E660),\"\", PRODUCT(C660,E660))","v":424.02},"T formos užrakinama plokštelė, Katalogas 4"]
["23.4.1.","T formos užrakinama plokštelė, anatomiškai išlenkta (viengubo lenkimo), pagaminta iš titano. 3 užrakinamos kiaurymės “galvoje”. Fiksuojama Ø 3,5 mm užrakinamais ir Ø 3,5 mm kortikaliniais sraigtais.",null,null,null,null,null,"T formos užrakinama plokštelė, anatomiškai išlenkta (viengubo lenkimo), pagaminta iš titano. 3 užrakinamos kiaurymės “galvoje”. Fiksuojama Ø 3,5 mm užrakinamais ir Ø 3,5 mm kortikaliniais sraigtais."]
["23.4.2.","3, 4, 5, 6 kiaurymės siaurojoje plokštelės dalyje",null,null,null,null,null,"3, 4, 5, 6 kiaurymės siaurojoje plokštelės dalyje, Katalogas 4, psl. 49, 22512003 - 22512006"]
["23.5.","T formos užrakinama kompresinė plokštelė",4,"vnt.",70.67,{"$f":"IF(ISBLANK(E663),\"\", PRODUCT(C663,E663))","v":282.68},"T formos užrakinama kompresinė plokštelė, Katalogas 4"]
["23.5.1.","T formos užrakinama kompresinė plokštelė, tiesi, įstrižu kampu, pagaminta iš titano. 3 užrakinamos kiaurymės “galvoje”.  Fiksuojama Ø 3,5 mm užrakinamais sraigtais ir Ø 3,5 mm kortikaliniais sraigtais.",null,null,null,null,null,"T formos užrakinama kompresinė plokštelė, tiesi, įstrižu kampu, pagaminta iš titano. 3 užrakinamos kiaurymės “galvoje”.  Fiksuojama Ø 3,5 mm užrakinamais sraigtais ir Ø 3,5 mm kortikaliniais sraigtais."]
["23.5.2.","Dešinės ir kairės pusės. 3, 4, 5 kiaurymės siaurojoje plokštelės dalyje",null,null,null,null,null,"Dešinės ir kairės pusės. 3, 4, 5 kiaurymės siaurojoje plokštelės dalyje, Katalogas 4, psl. 49, kodai 22511103 -22511205"]
["23.6.","Distalinio žąstikaulio galo dorsolateralinė užrakinama plokštelė",2,"vnt.",195.43,{"$f":"IF(ISBLANK(E666),\"\", PRODUCT(C666,E666))","v":390.86},"Distalinio žąstikaulio galo dorsolateralinė užrakinama plokštelė, Katalogas 4"]
["23.6.1.","Distalinio žąstikaulio galo dorsolateralinė užrakinama plokštelė, be papildomos atramos apgaubiančios žąstikaulį, pagaminta iš titano. Fiksuojama Ø 2,7 ir 3,5 mm užrakinamais ir Ø 3,5 mm kortikaliniais sraigtais.",null,null,null,null,null,"Distalinio žąstikaulio galo dorsolateralinė užrakinama plokštelė, be papildomos atramos apgaubiančios žąstikaulį, pagaminta iš titano. Fiksuojama Ø 2,7 ir 3,5 mm užrakinamais ir Ø 3,5 mm kortikaliniais sraigtais."]
["23.6.2.","Dešinės ir kairės pusės. 3, 5, 7, 9, 13-14 kiaurymių",null,null,null,null,null,"Dešinės ir kairės pusės. 3, 5, 7, 9, 14 kiaurymių, Katalogas 4, psl. 72-73, kodai 22548103-22548214"]
["23.7.","Proksimalinio žąstikaulio galo užrakinama plokštelė",340,"vnt.",181.48,{"$f":"IF(ISBLANK(E669),\"\", PRODUCT(C669,E669))","v":61703.199999999997},"Proksimalinio žąstikaulio galo užrakinama plokštelė, Katalogas 1"]
["23.7.1.","Proksimalinio žąstikaulio galo užrakinama plokštelė,  pagaminta iš titano. Fiksuojama Ø 3,5 mm užrakinamais ir Ø 3,5 mm kortikaliniais sraigtais.",null,null,null,null,null,"Proksimalinio žąstikaulio galo užrakinama plokštelė,  pagaminta iš titano. Fiksuojama Ø 3,5 mm užrakinamais ir Ø 3,5 mm kortikaliniais sraigtais."]
["23.7.2.","3-4 kiaurymės siaurojoje plokštelės dalyje",null,null,null,null,null,"3 kiaurymės siaurojoje plokštelės dalyje, Katalogas 1, psl. 79, kodas 22508003"]
["23.8.","Proksimalinio žąstikaulio galo užrakinama plokštelė",80,"vnt.",181.48,{"$f":"IF(ISBLANK(E672),\"\", PRODUCT(C672,E672))","v":14518.4},"Proksimalinio žąstikaulio galo užrakinama plokštelė, Katalogas 1"]
["23.8.1.","Proksimalinio žąstikaulio galo užrakinama plokštelė,  pagaminta iš titano. Fiksuojama Ø 3,5 mm užrakinamais ir Ø 3,5 mm kortikaliniais sraigtais.",null,null,null,null,null,"Proksimalinio žąstikaulio galo užrakinama plokštelė,  pagaminta iš titano. Fiksuojama Ø 3,5 mm užrakinamais ir Ø 3,5 mm kortikaliniais sraigtais."]
["23.8.2.","4-5 kiaurymės siaurojoje plokštelės dalyje",null,null,null,null,null,"5 kiaurymės siaurojoje plokštelės dalyje, Katalogas 1, psl. 79, kodas 22508005"]
["23.9.","Anterolateralinė raktikaulio S formos užrakinama plokštelė",22,"vnt.",202.8,{"$f":"IF(ISBLANK(E675),\"\", PRODUCT(C675,E675))","v":4461.6000000000004},"Anterolateralinė raktikaulio S formos užrakinama plokštelė, Katalogas 1"]
["23.9.1.","Anterolateralinė raktikaulio S formos užrakinama plokštelė, anatomiškai išlenkta, pagaminta iš titano. 6-7 kiaurymės Ø 2,7 mm sraigtams plokštelės lateralinėje dalyje. Fiksuojama Ø 2,7 ir 3,5 mm užrakinamais ir Ø 3,5 mm kortikaliniais sraigtais.",null,null,null,null,null,"Anterolateralinė raktikaulio S formos užrakinama plokštelė, anatomiškai išlenkta, pagaminta iš titano. 7 kiaurymės Ø 2,7 mm sraigtams plokštelės lateralinėje dalyje. Fiksuojama Ø 2,7 ir 3,5 mm užrakinamais ir Ø 3,5 mm kortikaliniais sraigtais."]
["23.9.2.","Dešinės ir kairės pusės. Bendras kiaurymių skaičius 9-10, 10-11, 11-12, 12-13, 13-14, 14-15",null,null,null,null,null,"Dešinės ir kairės pusės. Bendras kiaurymių skaičius 10, 11,12, 13, 14, 15. Katalogas 1, psl. 77, kodai 22578110 - 22578215"]
["23.10.","Tiesi rekonstrukcinė užrakinama (visos kiaurymės užrakinamos) plokštelė",12,"vnt.",128.26,{"$f":"IF(ISBLANK(E678),\"\", PRODUCT(C678,E678))","v":1539.12},"Tiesi rekonstrukcinė užrakinama (visos kiaurymės užrakinamos) plokštelė, Katalogas 1"]
["23.10.1.","Tiesi rekonstrukcinė užrakinama (visos kiaurymės užrakinamos) plokštelė, pagaminta iš titano. Fiksuojama Ø 3,5 mm užrakinamais sraigtais.",null,null,null,null,null,"Tiesi rekonstrukcinė užrakinama (visos kiaurymės užrakinamos) plokštelė, pagaminta iš titano. Fiksuojama Ø 3,5 mm užrakinamais sraigtais."]
["23.10.2.","6, 7, 8, 9, 10, 12 kiaurymių",null,null,null,null,null,"6, 7, 8, 9, 10, 12 kiaurymių, Katalogas 1, psl. 76, kodai 22551006 - 22551012"]
["23.11.","Anatomiškai išlenkta stipinkaulio distalinio galo plokštelė",520,"vnt.",192.14,{"$f":"IF(ISBLANK(E681),\"\", PRODUCT(C681,E681))","v":99912.799999999988},"Anatomiškai išlenkta stipinkaulio distalinio galo plokštelė, Katalogas 1"]
["23.11.1.","Anatomiškai išlenkta stipinkaulio distalinio galo plokštelė, pagaminta iš titano. Plokštelės \"galvoje\" yra 2 eilės septyniems Ø 2.5-2.7 mm užrakinamiems sraigtams, kurie įsukami įvairiais nustatytais kampais. Fiksuojama Ø 2.5-2.7 mm užrakinamais sraigtais ir Ø 3,5 mm kortikaliniais sraigtais.",null,null,null,null,null,"Anatomiškai išlenkta stipinkaulio distalinio galo plokštelė, pagaminta iš titano. Plokštelės \"galvoje\" yra 2 eilės septyniems Ø 2.7 mm užrakinamiems sraigtams, kurie įsukami įvairiais nustatytais kampais. Fiksuojama Ø 2.7 mm užrakinamais sraigtais ir Ø 3,5 mm kortikaliniais sraigtais."]
["23.11.2.","7 užrakinamų kiaurymių \"galvoje\", 3-4, 4-5, 6-7 kiaurymių kortikaliniams sraigtams plokštelės stiebe, dešinės ir kairės pusės",null,null,null,null,null,"7 užrakinamų kiaurymių \"galvoje\", 3, 4, 7 kiaurymių kortikaliniams sraigtams plokštelės stiebe, dešinės ir kairės pusės, Katalogas 1, psl. 72, kodai 29568300 - 29568402"]
["23.12.","Raktikaulio užrakinama kompresinė plokštelė",2,"vnt.",198.7,{"$f":"IF(ISBLANK(E684),\"\", PRODUCT(C684,E684))","v":397.4},"Raktikaulio užrakinama kompresinė plokštelė, Katalogas 1"]
["23.12.1.","Raktikaulio užrakinama kompresinė plokštelė, kablio formos, pagaminta iš titano. Fiksuojama Ø 3,5 mm užrakinamais ir Ø 3,5 mm kortikaliniais sraigtais.",null,null,null,null,null,"Raktikaulio užrakinama kompresinė plokštelė, kablio formos, pagaminta iš titano. Fiksuojama Ø 3,5 mm užrakinamais ir Ø 3,5 mm kortikaliniais sraigtais."]
["23.12.2.","Dešinės ir kairės pusės. 3-4 kiaurymių, užrakinamų kiaurymių skaičius 5; 5-6 kiaurymių, užrakinamų kiaurymių skaičius 6; 7-8 kiaurymių, užrakinamų kiaurymių skaičius 6",null,null,null,null,null,"Dešinės ir kairės pusės. 3 kiaurymių, užrakinamų kiaurymių skaičius 5; 5 kiaurymių, užrakinamų kiaurymių skaičius 6; 7 kiaurymių, užrakinamų kiaurymių skaičius 6. Katalogas 1, psl. 78, kodai 22510103 - 22510207"]
["23.13.","Distalinio šeivikaulio galo užrakinama plokštelė",6,"vnt.",111.9,{"$f":"IF(ISBLANK(E687),\"\", PRODUCT(C687,E687))","v":671.40000000000009},"Distalinio šeivikaulio galo užrakinama plokštelė, Katalogas 1"]
["23.13.1.","Distalinio šeivikaulio galo užrakinama plokštelė, su praplatėjimu distaliniame gale, pagaminta iš titano. Fiksuojama Ø 2,7-3,5 mm užrakinamais ir Ø 3,5 mm kortikaliniais sraigtais.",null,null,null,null,null,"Distalinio šeivikaulio galo užrakinama plokštelė, su praplatėjimu distaliniame gale, pagaminta iš titano. Fiksuojama Ø 2,7 ir 3,5 mm užrakinamais ir Ø 3,5 mm kortikaliniais sraigtais."]
["23.13.2.","Dešinės ir kairės pusės. 4-5, 6-7, 8-9, 10-11, 12-13 kiaurymių",null,null,null,null,null,"Dešinės ir kairės pusės. 4, 5, 6, 7, 9, 11, 13 kiaurymių, Katalogas 1, psl. 82, kodai 22550104 - 22550213"]
["23.14.","Proksimalinio žąstikaulio galo užrakinama kompresinė plokštelė",40,"vnt.",189.94,{"$f":"IF(ISBLANK(E690),\"\", PRODUCT(C690,E690))","v":7597.6},"Proksimalinio žąstikaulio galo užrakinama kompresinė plokštelė, Katalogas 1"]
["23.14.1.","Proksimalinio žąstikaulio galo užrakinama kompresinė plokštelė, pagaminta iš titano. Fiksuojama Ø 3,5mm užrakinamais ir Ø 3,5 mm kortikaliniais sraigtais.",null,null,null,null,null,"Proksimalinio žąstikaulio galo užrakinama kompresinė plokštelė, pagaminta iš titano. Fiksuojama Ø 3,5 mm užrakinamais ir Ø 3,5 mm kortikaliniais sraigtais."]
["23.14.2.","5, 6, 8, 10, 12 kiaurymės siaurojoje plokštelės dalyje",null,null,null,null,null,"5, 6, 8, 10, 12 kiaurymės siaurojoje plokštelės dalyje, Katalogas 1, psl. 79, kodai 22509005 - 22509012"]
["23.15.","Proksimalinio blauzdikaulio galo šoninė užrakinama kompresinė plokštelė",40,"vnt.",201.12,{"$f":"IF(ISBLANK(E693),\"\", PRODUCT(C693,E693))","v":8044.8},"Proksimalinio blauzdikaulio galo šoninė užrakinama kompresinė plokštelė, Katalogas 1"]
["23.15.1.","Proksimalinio blauzdikaulio galo šoninė užrakinama kompresinė plokštelė, pagaminta iš titano. Fiksuojama Ø 5,0 mm užrakinamais ir Ø 4,5 mm kortikaliniais sraigtais.",null,null,null,null,null,"Proksimalinio blauzdikaulio galo šoninė užrakinama kompresinė plokštelė, pagaminta iš titano. Fiksuojama Ø 5,0 mm užrakinamais ir Ø 4,5 mm kortikaliniais sraigtais."]
["23.15.2.","Dešinės ir kairės pusės. 5, 7, 9, 11, 13  kiaurymės siaurojoje plokštelės dalyje",null,null,null,null,null,"Dešinės ir kairės pusės. 5, 7, 9, 11, 13  kiaurymės siaurojoje plokštelės dalyje, Katalogas 1, psl. 85, kodai 22526105 - 22526213"]
["23.16.","Distalinio šlaunikaulio galo užrakinama kompresinė plokštelė",24,"vnt.",214.86,{"$f":"IF(ISBLANK(E696),\"\", PRODUCT(C696,E696))","v":5156.6400000000003},"Distalinio šlaunikaulio galo užrakinama kompresinė plokštelė,  Katalogas 1"]
["23.16.1.","Distalinio šlaunikaulio galo užrakinama kompresinė plokštelė, pagaminta iš titano. Fiksuojama Ø 5,0 mm užrakinamais ir Ø 4,5 mm kortikaliniais sraigtais.",null,null,null,null,null,"Distalinio šlaunikaulio galo užrakinama kompresinė plokštelė, pagaminta iš titano. Fiksuojama Ø 5,0 mm užrakinamais ir Ø 4,5 mm kortikaliniais sraigtais."]
["23.16.2.","Dešinės ir kairės pusės. 5, 7, 9, 11, 13 kiaurymės siaurojoje plokštelės dalyje",null,null,null,null,null,"Dešinės ir kairės pusės. 5, 7, 9, 11, 13 kiaurymės siaurojoje plokštelės dalyje, Katalogas 1, psl. 85, kodai 22527105 - 22527213"]
["23.17.","Užrakinama DHS pertrochanterinė 135° plokštelė",20,"vnt.",206.5,{"$f":"IF(ISBLANK(E699),\"\", PRODUCT(C699,E699))","v":4130},"Užrakinama DHS pertrochanterinė 135° plokštelė, Katalogas 1"]
["23.17.1.","Užrakinama DHS pertrochanterinė 135° plokštelė, limituoto kontakto, pagaminta iš titano. Fiksuojama DHS/DCS sraigtu, Ø 5,0 mm užrakinamais ir Ø 4,5 mm kortikaliniais sraigtais.",null,null,null,null,null,"Užrakinama DHS pertrochanterinė 135° plokštelė, limituoto kontakto, pagaminta iš titano. Fiksuojama DHS/DCS sraigtu, Ø 5,0 mm užrakinamais ir Ø 4,5 mm kortikaliniais sraigtais."]
["23.17.2.","3-4, 5-6, 8, 10-12 kiaurymių",null,null,null,null,null,"3, 4, 6, 8, 10, 12 kiaurymių, Katalogas 1, psl. 128, kodai 39538003 - 39538012"]
["23.18.","Tiesi užrakinama kompresinė plokštelė",18,"vnt.",110.67,{"$f":"IF(ISBLANK(E702),\"\", PRODUCT(C702,E702))","v":1992.06},"Tiesi užrakinama kompresinė plokštelė, Katalogas 1"]
["23.18.1.","Tiesi užrakinama kompresinė plokštelė, siaura, riboto kontakto, pagaminta iš titano. Fiksuojama Ø 5,0 mm užrakinamais ir Ø 4,5 mm kortikaliniais sraigtais.",null,null,null,null,null,"Tiesi užrakinama kompresinė plokštelė, siaura, riboto kontakto, pagaminta iš titano. Fiksuojama Ø 5,0 mm užrakinamais ir Ø 4,5 mm kortikaliniais sraigtais."]
["23.18.2.","5-6, 7, 8, 9, 10, 11-12, 13-14 kiaurymių",null,null,null,null,null,"5, 6, 7, 8, 9, 10, 11, 12, 13, 14 kiaurymių, Katalogas 1, psl. 76, kodai 22521005 - 22521014"]
["23.19.","Distalinio blauzdikaulio galo užrakinama kompresinė plokštelė",2,"vnt.",181.65,{"$f":"IF(ISBLANK(E705),\"\", PRODUCT(C705,E705))","v":363.3},"Distalinio blauzdikaulio galo užrakinama kompresinė plokštelė, Katalogas 4"]
["23.19.1.","Distalinio blauzdikaulio galo užrakinama kompresinė plokštelė, pagaminta iš titano. Fiksuojama Ø 5,0 mm užrakinamais ir Ø 4,5 mm kortikaliniais sraigtais.",null,null,null,null,null,"Distalinio blauzdikaulio galo užrakinama kompresinė plokštelė, pagaminta iš titano. Fiksuojama Ø 5,0 mm užrakinamais ir Ø 4,5 mm kortikaliniais sraigtais."]
["23.19.2.","Dešinės ir kairės pusės.  4-5, 6-7, 8-9 kiaurymių",null,null,null,null,null,"Dešinės ir kairės pusės. 4, 6, 8 kiaurymių, Katalogas 4, psl. 62-63, kodai 22505104 - 22505208"]
["23.20.","Ø 2,7 mm užrakinami savisriegiai sraigtai",3000,"vnt.",22.46,{"$f":"IF(ISBLANK(E708),\"\", PRODUCT(C708,E708))","v":67380},"Ø 2,7 mm užrakinami savisriegiai sraigtai, Katalogas 1"]
["23.20.1.","Ø 2,7 mm užrakinami savisriegiai sraigtai, pilnu sriegiu, pagaminti iš titano lydinio.",null,null,null,null,null,"Ø 2,7 mm užrakinami savisriegiai sraigtai, pilnu sriegiu, pagaminti iš titano lydinio."]
["23.20.2.","Nuo 12 mm iki 40 mm kas 2 mm",null,null,null,null,null,"Nuo 12 mm iki 40 mm kas 2 mm, Katalogas 1, psl. 66, kodai 32580012 - 32580040"]
["23.21.","Ø 2,7 mm užrakinami savisriegiai sraigtai",40,"vnt.",22.46,{"$f":"IF(ISBLANK(E711),\"\", PRODUCT(C711,E711))","v":898.40000000000009},"Ø 2,7 mm užrakinami savisriegiai sraigtai, Katalogas 1"]
["23.21.1.","Ø 2,7 mm užrakinami savisriegiai sraigtai, pilnu sriegiu, pagaminti iš titano lydinio.",null,null,null,null,null,"Ø 2,7 mm užrakinami savisriegiai sraigtai, pilnu sriegiu, pagaminti iš titano lydinio."]
["23.21.2.","Nuo 44 mm iki 60 mm ne mažiau 4 ilgių",null,null,null,null,null,"Nuo 44 mm iki 60 mm 9 ilgių, Katalogas 1, psl. 66, kodai 32580044 - 32580060"]
["23.22.","Ø 2,7 mm kortikaliniai sraigtai",200,"vnt.",9.83,{"$f":"IF(ISBLANK(E714),\"\", PRODUCT(C714,E714))","v":1966},"Ø 2,7 mm kortikaliniai sraigtai, Katalogas 1"]
["23.22.1.","Ø 2,7 mm kortikaliniai sraigtai, pilnu sriegiu, pagaminti iš titano lydinio.",null,null,null,null,null,"Ø 2,7 mm kortikaliniai sraigtai, pilnu sriegiu, pagaminti iš titano lydinio."]
["23.22.2.","Nuo 6 mm iki 40 mm ne mažiau 8 ilgių",null,null,null,null,null,"Nuo 6 mm iki 40 mm 18 ilgių, Katalogas 1, psl. 66, kodai 30375006 - 30375040"]
["23.23.","Ø 3,5 mm užrakinami savisriegiai sraigtai",2000,"vnt.",18.3,{"$f":"IF(ISBLANK(E717),\"\", PRODUCT(C717,E717))","v":36600},"Ø 3,5 mm užrakinami savisriegiai sraigtai, Katalogas 1"]
["23.23.1.","Ø 3,5 mm užrakinami savisriegiai sraigtai, pilnu sriegiu, pagaminti iš titano lydinio.",null,null,null,null,null,"Ø 3,5 mm užrakinami savisriegiai sraigtai, pilnu sriegiu, pagaminti iš titano lydinio."]
["23.23.2.","Nuo 12 mm iki 40 mm ne mažiau 13 ilgių",null,null,null,null,null,"Nuo 12 mm iki 40 mm 15 ilgių, Katalogas 1, psl. 86, kodai 31451012 - 31451040"]
["23.24.","Ø 3,5 mm užrakinami savisriegiai sraigtai",700,"vnt.",20.309999999999999,{"$f":"IF(ISBLANK(E720),\"\", PRODUCT(C720,E720))","v":14217},"Ø 3,5 mm užrakinami savisriegiai sraigtai, Katalogas 1"]
["23.24.1.","Ø 3,5 mm užrakinami savisriegiai sraigtai, pilnu sriegiu, pagaminti iš titano lydinio.",null,null,null,null,null,"Ø 3,5 mm užrakinami savisriegiai sraigtai, pilnu sriegiu, pagaminti iš titano lydinio."]
["23.24.2.","Nuo 42 mm iki 60 mm ne mažiau 4 ilgių",null,null,null,null,null,"Nuo 42 mm iki 60 mm 8 ilgių, Katalogas 1, psl. 86, kodai 31451042 - 31451080"]
["23.25.","Ø 3,5 mm kortikaliniai sraigtai",2000,"vnt.",4.6399999999999997,{"$f":"IF(ISBLANK(E723),\"\", PRODUCT(C723,E723))","v":9280},"Ø 3,5 mm kortikaliniai sraigtai, Katalogas 1"]
["23.25.1.","Ø 3,5 mm kortikaliniai sraigtai, pilnu sriegiu, pagaminti iš titano lydinio.",null,null,null,null,null,"Ø 3,5 mm kortikaliniai sraigtai, pilnu sriegiu, pagaminti iš titano lydinio."]
["23.25.2.","Nuo 10 mm iki 50 mm ne mažiau 16 ilgių",null,null,null,null,null,"Nuo 10 mm iki 50 mm 22 ilgių, Katalogas 1, psl. 136, kodai 30306110 - 30306150"]
["23.26.","Ø 4,0 mm spongioziniai sraigtai",80,"vnt.",5.44,{"$f":"IF(ISBLANK(E726),\"\", PRODUCT(C726,E726))","v":435.20000000000005},"Ø 4,0 mm spongioziniai sraigtai, Katalogas 1"]
["23.26.1.","Ø 4,0 mm spongioziniai sraigtai, pilnu sriegiu, pagaminti iš titano lydinio.",null,null,null,null,null,"Ø 4,0 mm spongioziniai sraigtai, pilnu sriegiu, pagaminti iš titano lydinio."]
["23.26.2.","Nuo 10 mm iki 50 mm ne mažiau 14 ilgių",null,null,null,null,null,"Nuo 10 mm iki 50 mm 21 ilgio, Katalogas 1, psl. 139, kodai 30403110 - 30403150"]
["23.27.","Ø 4,0 mm spongioziniai sraigtai",30,"vnt.",5.44,{"$f":"IF(ISBLANK(E729),\"\", PRODUCT(C729,E729))","v":163.20000000000002},"Ø 4,0 mm spongioziniai sraigtai, Katalogas 1"]
["23.27.1.","Ø 4,0 mm spongioziniai sraigtai, pilnu sriegiu, pagaminti iš titano lydinio.",null,null,null,null,null,"Ø 4,0 mm spongioziniai sraigtai, pilnu sriegiu, pagaminti iš titano lydinio."]
["23.27.2.","Nuo 52 mm iki 70 mm ne mažiau 4 ilgių",null,null,null,null,null,"Nuo 52 mm iki 70 mm 6 ilgių, Katalogas 1, psl 139, kodai 30403152 - 30403170"]
["23.28.","Ø 4,0 mm spongioziniai sraigtai",80,"vnt.",4.1399999999999997,{"$f":"IF(ISBLANK(E732),\"\", PRODUCT(C732,E732))","v":331.2},"Ø 4,0 mm spongioziniai sraigtai, Katalogas 1"]
["23.28.1.","Ø 4,0 mm spongioziniai sraigtai, daliniu sriegiu, pagaminti iš titano lydinio.",null,null,null,null,null,"Ø 4,0 mm spongioziniai sraigtai, daliniu sriegiu, pagaminti iš titano lydinio."]
["23.28.2.","Nuo 10 mm iki 50 mm ne mažiau 14 ilgių",null,null,null,null,null,"Nuo 10 mm iki 50 mm 21 ilgio, Katalogas 1, psl. 139, kodai 30403210 - 30403250"]
["23.29.","Ø 4,0 mm spongioziniai sraigtai",30,"vnt.",5.88,{"$f":"IF(ISBLANK(E735),\"\", PRODUCT(C735,E735))","v":176.4},"Ø 4,0 mm spongioziniai sraigtai, Katalogas 1"]
["23.29.1.","Ø 4,0 mm spongioziniai sraigtai, daliniu sriegiu, pagaminti iš titano lydinio.",null,null,null,null,null,"Ø 4,0 mm spongioziniai sraigtai, daliniu sriegiu, pagaminti iš titano lydinio."]
["23.29.2.","Nuo 52 mm iki 65 mm ne mažiau 3 ilgių",null,null,null,null,null,"Nuo 52 mm iki 65 mm 6 ilgių, Katalogas 1, psl. 139, 30403252 - 30403265"]
["23.30.","DHS/DCS sraigtas komplekte su kompresiniu sraigtu",30,"vnt.",47.25,{"$f":"IF(ISBLANK(E738),\"\", PRODUCT(C738,E738))","v":1417.5},"DHS/DCS sraigtas komplekte su kompresiniu sraigtu, Katalogas 1"]
["23.30.1.","DHS/DCS sraigtas komplekte su kompresiniu sraigtu.  Pagaminti iš titano lydinio.",null,null,null,null,null,"DHS/DCS sraigtas komplekte su kompresiniu sraigtu.  Pagaminti iš titano lydinio."]
["23.30.2.","Nuo 50 mm iki 110 mm kas 5 mm",null,null,null,null,null,"Nuo 50 mm iki 110 mm kas 5 mm, Katalogas 1, psl. 129, kodai 33010050 - 33010098; 33011036"]
["23.31.","Ø 4,5 mm kortikaliniai sraigtai",200,"vnt.",4.9400000000000004,{"$f":"IF(ISBLANK(E741),\"\", PRODUCT(C741,E741))","v":988.00000000000011},"Ø 4,5 mm kortikaliniai sraigtai, Katalogas 1"]
["23.31.1.","Ø 4,5 mm kortikaliniai sraigtai, pilnu sriegiu, pagaminti iš titano lydinio.",null,null,null,null,null,"Ø 4,5 mm kortikaliniai sraigtai, pilnu sriegiu, pagaminti iš titano lydinio."]
["23.31.2.","Nuo 20 mm iki 60 mm kas 2 mm",null,null,null,null,null,"Nuo 20 mm iki 60 mm kas 2 mm, Katalogas 1, psl. 138, kodai 30308120 - 30308160"]
["23.32.","Ø 5,0 mm užrakinami savisriegiai sraigtai",680,"vnt.",23.94,{"$f":"IF(ISBLANK(E744),\"\", PRODUCT(C744,E744))","v":16279.2},"Ø 5,0 mm užrakinami savisriegiai sraigtai, Katalogas 1"]
["23.32.1.","Ø 5,0 mm užrakinami savisriegiai sraigtai, pilnu sriegiu, pagaminti iš titano lydinio.",null,null,null,null,null,"Ø 5,0 mm užrakinami savisriegiai sraigtai, pilnu sriegiu, pagaminti iš titano lydinio."]
["23.32.2.","Nuo 14 mm iki 50 mm kas 2 mm",null,null,null,null,null,"Nuo 14 mm iki 50 mm kas 2 mm, Katalogas 1, psl. 87, kodai 31452014 - 31452050"]
["23.33.","Ø 5,0 mm užrakinami savisriegiai sraigtai",220,"vnt.",28.86,{"$f":"IF(ISBLANK(E747),\"\", PRODUCT(C747,E747))","v":6349.2},"Ø 5,0 mm užrakinami savisriegiai sraigtai, Katalogas 1"]
["23.33.1.","Ø 5,0 mm užrakinami savisriegiai sraigtai, pilnu sriegiu, pagaminti iš titano lydinio.",null,null,null,null,null,"Ø 5,0 mm užrakinami savisriegiai sraigtai, pilnu sriegiu, pagaminti iš titano lydinio."]
["23.33.2.","Nuo 55 mm iki 90 mm ne mažiau 8 ilgių",null,null,null,null,null,"Nuo 55 mm iki 90 mm 8 ilgių, Katalogas 1, psl. 87, kodai 31452055 - 31452090"]
["23.34.","Grąžtas Ø 2,0 mm",20,"vnt.",28.46,{"$f":"IF(ISBLANK(E750),\"\", PRODUCT(C750,E750))","v":569.20000000000005},"Grąžtas Ø 2,0 mm, Katalogas 1"]
["23.34.1.","Grąžtas Ø 2,0 mm",null,null,null,null,null,"Grąžtas Ø 2,0 mm, Katalogas 1, psl. 89, kodas 286130"]
["23.35.","Atsuktuvas 3,5 mm užrakinamiems sraigtams",10,"vnt.",58.53,{"$f":"IF(ISBLANK(E752),\"\", PRODUCT(C752,E752))","v":585.29999999999995},"Atsuktuvas 3,5 mm užrakinamiems sraigtams, Katalogas 1"]
["23.35.1.","Atsuktuvas 3,5 mm užrakinamiems sraigtams, įsistatantis į elektrinį jėgos instrumentą",null,null,null,null,null,"Atsuktuvas 3,5 mm užrakinamiems sraigtams, įsistatantis į elektrinį jėgos instrumentą, Katalogas 1, psl. 93, kodas 221200"]
["23.36.","Šešiakampės žvaigždės formos atsuktuvas Ø 2,7 mm užrakinamiems sraigtams, apribojantis priveržimo jėgą",5,"vnt.",171.84,{"$f":"IF(ISBLANK(E754),\"\", PRODUCT(C754,E754))","v":859.2},"Šešiakampės žvaigždės formos atsuktuvas Ø 2,7 mm užrakinamiems sraigtams, apribojantis priveržimo jėgą, Katalogas 1"]
["23.36.1.","Šešiakampės žvaigždės formos atsuktuvas Ø 2,7 mm užrakinamiems sraigtams, apribojantis priveržimo jėgą",null,null,null,null,null,"Šešiakampės žvaigždės formos atsuktuvas Ø 2,7 mm užrakinamiems sraigtams, apribojantis priveržimo jėgą, Katalogas 1, psl. 89, kodas 286140"]
["23.37.","Ø 2,7 mm užrakinamų sraigtų laikymo įvorė",5,"vnt.",73.17,{"$f":"IF(ISBLANK(E756),\"\", PRODUCT(C756,E756))","v":365.85},"Ø 2,7 mm užrakinamų sraigtų laikymo įvorė, Katalogas 1"]
["23.37.1.","Ø 2,7 mm užrakinamų sraigtų laikymo įvorė",null,null,null,null,null,"Ø 2,7 mm užrakinamų sraigtų laikymo įvorė, Katalogas 1, psl. 89, kodas 286150"]
["23.38.","Atsuktuvas 2,7 mm užrakinamiems sraigtams, įsistatantis į elektrinį jėgos instrumentą",10,"vnt.",47.13,{"$f":"IF(ISBLANK(E758),\"\", PRODUCT(C758,E758))","v":471.3},"Atsuktuvas 2,7 mm užrakinamiems sraigtams, įsistatantis į elektrinį jėgos instrumentą, Katalogas 1"]
["23.38.1.","Atsuktuvas 2,7 mm užrakinamiems sraigtams, įsistatantis į elektrinį jėgos instrumentą",null,null,null,null,null,"Atsuktuvas 2,7 mm užrakinamiems sraigtams, įsistatantis į elektrinį jėgos instrumentą, Katalogas 1, psl. 89, kodas 286210"]
["23.39.","Specialus T formos atsuktuvas, skirtas užrakinamų sraigtų išsukimui",15,"vnt.",46.02,{"$f":"IF(ISBLANK(E760),\"\", PRODUCT(C760,E760))","v":690.30000000000007},"Specialus T formos atsuktuvas, skirtas užrakinamų sraigtų išsukimui, Katalogas 1"]
["23.39.1.","Specialus T formos atsuktuvas, skirtas užrakinamų sraigtų išsukimui",null,null,null,null,null,"Specialus T formos atsuktuvas, skirtas užrakinamų sraigtų išsukimui, Katalogas 1, psl. 90, kodas 286310"]
["23.40.","\"Kiršnerio\" viela su aštriu trikampiu išgalandinimu, Ø 1,8 mm",200,"vnt.",3,{"$f":"IF(ISBLANK(E762),\"\", PRODUCT(C762,E762))","v":600},"\"Kiršnerio\" viela su aštriu trikampiu išgalandinimu, Ø 1,8 mm, Katalogas 1"]
["23.40.1.","\"Kiršnerio\" viela su aštriu trikampiu išgalandinimu, Ø 1,8 mm",null,null,null,null,null,"\"Kiršnerio\" viela su aštriu trikampiu išgalandinimu, Ø 1,8 mm, Katalogas 1, psl. 90, kodas 10735150"]
["23.41.","Kiršnerio viela, kurios vienas galas užaštrintas",30,"vnt.",3,{"$f":"IF(ISBLANK(E764),\"\", PRODUCT(C764,E764))","v":90},"Kiršnerio viela, kurios vienas galas užaštrintas, Katalogas 2"]
["23.41.1.","Kiršnerio viela, kurios vienas galas užaštrintas",null,null,null,null,null,"Kiršnerio viela, kurios vienas galas užaštrintas"]
["23.41.2.","Vielos ilgis 100 mm, skersmuo 1,2 mm",null,null,null,null,null,"Vielos ilgis 100 mm, skersmuo 1,2 mm, Katalogas 2, psl. A-26, kodas 4185.2001"]
["23.42.","Kiršnerio viela, kurios vienas galas užaštrintas",30,"vnt.",3,{"$f":"IF(ISBLANK(E767),\"\", PRODUCT(C767,E767))","v":90},"Kiršnerio viela, kurios vienas galas užaštrintas, Katalogas 2"]
["23.42.1.","Kiršnerio viela, kurios vienas galas užaštrintas",null,null,null,null,null,"Kiršnerio viela, kurios vienas galas užaštrintas"]
["23.42.2.","Vielos ilgis 150 mm, skersmuo 1,2 mm",null,null,null,null,null,"Vielos ilgis 150 mm, skersmuo 1,2 mm, Katalogas 2, psl. A-26, kodas 4185.2002"]
["23.43.","Kiršnerio viela, kurios vienas galas užaštrintas",25,"vnt.",3,{"$f":"IF(ISBLANK(E770),\"\", PRODUCT(C770,E770))","v":75},"Kiršnerio viela, kurios vienas galas užaštrintas, Katalogas 2"]
["23.43.1.","Kiršnerio viela, kurios vienas galas užaštrintas",null,null,null,null,null,"Kiršnerio viela, kurios vienas galas užaštrintas"]
["23.43.2.","Vielos ilgis 200 mm, skersmuo 1,2 mm",null,null,null,null,null,"Vielos ilgis 200 mm, skersmuo 1,2 mm, Katalogas 2, psl. A-26, kodas 4185.2004"]
["23.44.","Kiršnerio viela, kurios vienas galas užaštrintas",25,"vnt.",3,{"$f":"IF(ISBLANK(E773),\"\", PRODUCT(C773,E773))","v":75},"Kiršnerio viela, kurios vienas galas užaštrintas, Katalogas 2"]
["23.44.1.","Kiršnerio viela, kurios vienas galas užaštrintas",null,null,null,null,null,"Kiršnerio viela, kurios vienas galas užaštrintas"]
["23.44.2.","Vielos ilgis 225 mm, skersmuo 1,2 mm",null,null,null,null,null,"Vielos ilgis 225 mm, skersmuo 1,2 mm, Katalogas 2, psl. A-26, kodas 4185.2005"]
["23.45.","Cirkliažinė viela ritinėliais. Ritinėlyje ≥ 10 m vielos",2,"vnt.",24.8,{"$f":"IF(ISBLANK(E776),\"\", PRODUCT(C776,E776))","v":49.6},"Cirkliažinė viela ritinėliais. Ritinėlyje 10 m vielos, Katalogas 2"]
["23.45.1.","Cirkliažinė viela ritinėliais. Ritinėlyje ≥ 10 m vielos",null,null,null,null,null,"Cirkliažinė viela ritinėliais. Ritinėlyje 10 m vielos"]
["23.45.2.","Vielos skersmuo 0,6 mm",null,null,null,null,null,"Vielos skersmuo 0,6 mm, Katalogas 2, psl. A-25, kodas 4184.223"]
["23.46.","Cirkliažinė viela ritinėliais. Ritinėlyje ≥ 10 m vielos",4,"vnt.",24.8,{"$f":"IF(ISBLANK(E779),\"\", PRODUCT(C779,E779))","v":99.2},"Cirkliažinė viela ritinėliais. Ritinėlyje 10 m vielos, Katalogas 2"]
["23.46.1.","Cirkliažinė viela ritinėliais. Ritinėlyje ≥ 10 m vielos",null,null,null,null,null,"Cirkliažinė viela ritinėliais. Ritinėlyje 10 m vielos"]
["23.46.2.","Vielos skersmuo 0,7 mm",null,null,null,null,null,"Vielos skersmuo 0,7 mm, Katalogas 2, psl. A-25, kodas 4184.222"]
["23.47.","Cirkliažinė viela ritinėliais. Ritinėlyje ≥ 10 m vielos",5,"vnt.",24.8,{"$f":"IF(ISBLANK(E782),\"\", PRODUCT(C782,E782))","v":124},"Cirkliažinė viela ritinėliais. Ritinėlyje 10 m vielos, Katalogas 2"]
["23.47.1.","Cirkliažinė viela ritinėliais. Ritinėlyje ≥ 10 m vielos",null,null,null,null,null,"Cirkliažinė viela ritinėliais. Ritinėlyje 10 m vielos"]
["23.47.2.","Vielos skersmuo 0,8 mm",null,null,null,null,null,"Vielos skersmuo 0,8 mm, Katalogas 2, psl. A-25, kodas 4184.221"]
["23.48.","Grąžtas Ø 2,6 mm",10,"vnt.",15.15,{"$f":"IF(ISBLANK(E785),\"\", PRODUCT(C785,E785))","v":151.5},"Grąžtas Ø 2,6 mm, Katalogas 1"]
["23.48.1.","Grąžtas Ø 2,6 mm",null,null,null,null,null,"Grąžtas Ø 2,6 mm, Katalogas 1, psl. 91, kodas 222110"]
["23.49.","Grąžtas Ø 2,5 mm",80,"vnt.",31.44,{"$f":"IF(ISBLANK(E787),\"\", PRODUCT(C787,E787))","v":2515.2000000000003},"Grąžtas Ø 2,5 mm, Katalogas 1"]
["23.49.1.","Grąžtas Ø 2,5 mm",null,null,null,null,null,"Grąžtas Ø 2,5 mm, Katalogas 1, psl. 93, kodas 010010"]
["23.50.","Šešiabriaunis atsuktuvas Ø 3,5 mm kortikaliniams sraigtams",15,"vnt.",82.23,{"$f":"IF(ISBLANK(E789),\"\", PRODUCT(C789,E789))","v":1233.45},"Šešiabriaunis atsuktuvas Ø 3,5 mm kortikaliniams sraigtams, Katalogas 1"]
["23.50.1.","Šešiabriaunis atsuktuvas Ø 3,5 mm kortikaliniams sraigtams",null,null,null,null,null,"Šešiabriaunis atsuktuvas Ø 3,5 mm kortikaliniams sraigtams, Katalogas 1, psl. 93, kodas 201140"]
["23.51.","Ø 3,5 mm kortikalinių sraigtų laikymo įvorė atsuktuvui",15,"vnt.",63.45,{"$f":"IF(ISBLANK(E791),\"\", PRODUCT(C791,E791))","v":951.75},"Ø 3,5 mm kortikalinių sraigtų laikymo įvorė atsuktuvui, Katalogas 1"]
["23.51.1.","Ø 3,5 mm kortikalinių sraigtų laikymo įvorė atsuktuvui",null,null,null,null,null,"Ø 3,5 mm kortikalinių sraigtų laikymo įvorė atsuktuvui, Katalogas 1, psl. 93, kodas 201250"]
["23.52.","Grąžtas su atrama gręžimo gylio apribojimui, Ø 2,6 mm",80,"vnt.",33.71,{"$f":"IF(ISBLANK(E793),\"\", PRODUCT(C793,E793))","v":2696.8},"Grąžtas su atrama gręžimo gylio apribojimui, Ø 2,6 mm, Katalogas 1"]
["23.52.1.","Grąžtas su atrama gręžimo gylio apribojimui, Ø 2,6 mm",null,null,null,null,null,"Grąžtas su atrama gręžimo gylio apribojimui, Ø 2,6 mm, Katalogas 1, psl. 92, kodas 221111"]
["23.53.","Šešiakampės žvaigždės formos atsuktuvas Ø 3,5 mm užrakinamiems sraigtams, apribojantis priveržimo jėgą",3,"vnt.",342,{"$f":"IF(ISBLANK(E795),\"\", PRODUCT(C795,E795))","v":1026},"Šešiakampės žvaigždės formos atsuktuvas Ø 3,5 mm užrakinamiems sraigtams, apribojantis priveržimo jėgą, Katalogas 1"]
["23.53.1.","Šešiakampės žvaigždės formos atsuktuvas Ø 3,5 mm užrakinamiems sraigtams, apribojantis priveržimo jėgą",null,null,null,null,null,"Šešiakampės žvaigždės formos atsuktuvas Ø 3,5 mm užrakinamiems sraigtams, apribojantis priveržimo jėgą, Katalogas 1, psl. 92, kodas 221151"]
["23.54.","Užrakinamų sraigtų laikymo įvorė atsuktuvui",3,"vnt.",63.45,{"$f":"IF(ISBLANK(E797),\"\", PRODUCT(C797,E797))","v":190.35000000000002},"Užrakinamų sraigtų laikymo įvorė atsuktuvui, Katalogas 1"]
["23.54.1.","Užrakinamų sraigtų laikymo įvorė atsuktuvui",null,null,null,null,null,"Užrakinamų sraigtų laikymo įvorė atsuktuvui, Katalogas 1, psl. 92, kodas 221140"]
["23.55.","Šešiakampės žvaigždės T formos atsuktuvas, skirtas užrakinamų sraigtų išsukimui",10,"vnt.",82.23,{"$f":"IF(ISBLANK(E799),\"\", PRODUCT(C799,E799))","v":822.30000000000007},"Šešiakampės žvaigždės T formos atsuktuvas, skirtas užrakinamų sraigtų išsukimui, Katalogas 1"]
["23.55.1.","Šešiakampės žvaigždės T formos atsuktuvas, skirtas užrakinamų sraigtų išsukimui",null,null,null,null,null,"Šešiakampės žvaigždės T formos atsuktuvas, skirtas užrakinamų sraigtų išsukimui, Katalogas 1, psl. 92, kodas 221160"]
["23.56.","Instrumentų rinkinys, skirti darbui su užrakinamų titaninių plokštelių sistema, naudojama su Ø 2,7 mm sraigtais. Privaloma pateikti 1 instrumentų rinkinį panaudos būdu.",1,"vnt.",0,0,"Instrumentų rinkinys, skirti darbui su užrakinamų titaninių plokštelių sistema, naudojama su Ø 2,7 mm sraigtais. Privaloma pateikti 1 instrumentų rinkinį panaudos būdu. Katalogas 1, psl. 88, kodas 287900"]
["23.56.1.","Rinkinio sudėtis: Konteineris instrumentų sterilizavimui  1 vnt.; Sraigtų sterilizavimo konteineris  1 vnt.;  Plokštelių sterilizavimo padėklas  1 vnt.; Ø 2,0 mm grąžto nukreipiklis, įsisukantis į plokštelę  2 vnt.; Grąžtas Ø 2,0 mm  2 vnt.; Šešiakampės žvaigždės formos atsuktuvas, apribojantis priveržimo jėgą  1 vnt.; Ø 2,7 mm užrakinamų sraigtų laikymo įvorė  1 vnt.; Kiaurymės gylio matuoklis, matavimo skalė 10÷60 mm  1 vnt.; Atsuktuvas 2,7 mm užrakinamiems sraigtams, įsistatantis į elektrinį jėgos instrumentą  1 vnt.; Universali T formos rankena su instrumento greito pajungimo jungtimi  1 vnt.; Instrumentas sraigto su prasukta galvute išėmimui, tinkantis 2,7 mm skersmens sraigtams  1 vnt.; Grąžtas Ø 2,7 mm  2 vnt.; Sriegiklis Ø 2,7 mm  1 vnt.; Angos platintuvas kaule  1 vnt.; Specialus T formos atsuktuvas, skirtas užrakinamų sraigtų išsukimui  1 vnt.; Dvipusis grąžto kreiptuvas, tinkantis Ø 2,0 ir 2,7 mm grąžtams  1 vnt.;",null,null,null,null,null,"Rinkinio sudėtis: Konteineris instrumentų sterilizavimui  1 vnt.; Sraigtų sterilizavimo konteineris  1 vnt.;  Plokštelių sterilizavimo padėklas  1 vnt.; Ø 2,0 mm grąžto nukreipiklis, įsisukantis į plokštelę  2 vnt.; Grąžtas Ø 2,0 mm  2 vnt.; Šešiakampės žvaigždės formos atsuktuvas, apribojantis priveržimo jėgą  1 vnt.; Ø 2,7 mm užrakinamų sraigtų laikymo įvorė  1 vnt.; Kiaurymės gylio matuoklis, matavimo skalė 10÷60 mm  1 vnt.; Atsuktuvas 2,7 mm užrakinamiems sraigtams, įsistatantis į elektrinį jėgos instrumentą  1 vnt.; Universali T formos rankena su instrumento greito pajungimo jungtimi  1 vnt.; Instrumentas sraigto su prasukta galvute išėmimui, tinkantis 2,7 mm skersmens sraigtams  1 vnt.; Grąžtas Ø 2,7 mm  2 vnt.; Sriegiklis Ø 2,7 mm  1 vnt.; Angos platintuvas kaule  1 vnt.; Specialus T formos atsuktuvas, skirtas užrakinamų sraigtų išsukimui  1 vnt.; Dvipusis grąžto kreiptuvas, tinkantis Ø 2,0 ir 2,7 mm grąžtams  1 vnt.;"]
["23.57.","Instrumentų rinkinys, skirti darbui su užrakinamų titaninių plokštelių sistema, naudojama su Ø 3,5 mm sraigtais. Privaloma pateikti 1 instrumentų rinkinį panaudos būdu.",1,"vnt.",0,0,"Instrumentų rinkinys, skirti darbui su užrakinamų titaninių plokštelių sistema, naudojama su Ø 3,5 mm sraigtais. Privaloma pateikti 1 instrumentų rinkinį panaudos būdu. Katalogas 1, psl. 91, kodas 222900"]
["23.57.1.","Rinkinio sudėtis: Konteineris instrumentų sterilizavimui  1 vnt.;  Dėklas 3,5 mm ir 4,0 mm skersmens sraigtams, įstatomas į instrumentų ir sraigtų sterilizavimo konteinerį, su sraigtų ilgio matuokle   1 vnt.; Universalus (dvipusis) grąžto kreiptuvas, tinkantis Ø 2,5 ir 3,5 mm grąžtams  1 vnt.; Dvipusis Ø 2,5 mm grąžto kreiptuvas su išcentruota anga viename iš dviejų kreiptuvo galų  1 vnt.; Instrumentas sraigto su prasukta galvute išėmimui, tinkantis 3,5 mm ir 4,0 mm skersmens sraigtams  1 vnt.; Grąžtas Ø 3,5 mm  2 vnt.; Grąžtas Ø 2,6 mm  2 vnt. Grąžtas Ø 2,5 mm  2 vnt.; Aštrios žnyplės lūžgalių repozicijai ir fiksacijai, dantytais galais  2 vnt.; Aštrios žnyplės lūžgalių reparacijai ir fiksacijai, siauros, smailais galais  1 vnt.; Kiaurymės gylio matuoklis  1 vnt.; Trepanas lūžusio sraigto pašalinimui  1 vnt.; Sriegiklis Ø 4,0 mm  1 vnt.; Sriegiklis Ø 3,5 mm  1 vnt.; Lenkikliai plokštelei, komplekte 2 vnt.  1 vnt.; Šešiabriaunis atsuktuvas, atstumas tarp šešiabriaunio plokštumų 2,5 mm  1 vnt.; Ø 3,5 mm kortikalinių sraigtų laikymo įvorė atsuktuvui  1 vnt.; Žnyplės, skirtos kaulo ir plokštelės fiksacijai, dantytais galais  1 vnt.; Ø 2,6 mm grąžto nukreipiklis, įsisukantis į plokštelę  2 vnt.; Grąžtas su atrama gręžimo gylio apribojimui, Ø 2,6 mm  2 vnt.; Ø 1,2 mm \"Kiršnerio\" vielų nukreipiklis  1 vnt.;  Šešiakampės žvaigždės formos atsuktuvas Ø 3,5 mm užrakinamiems sraigtams, apribojantis priveržimo jėgą  1 vnt.; Užrakinamų sraigtų laikymo įvorė atsuktuvui  1 vnt.; Šešiakampės žvaigždės T formos atsuktuvas, skirtas užrakinamų sraigtų išsukimui  1 vnt.; Lenktas raktas su šešiakampiu galu, atstumas tarp šešiabriaunio plokštumų 2,5 mm  1 vnt.; Grąžtas metalui, skirtas prasukto sraigto galvutės nugręžimui  1 vnt.; Atsuktuvas 3,5 mm užrakinamiems sraigtams, įsistatantis į elektrinį jėgos instrumentą  1 vnt.; \"Kiršnerio\" viela su sriegiu ir aštriu trikampiu išgalandinimu, Ø 1,2 mm  3 vnt.",null,null,null,null,null,"Rinkinio sudėtis: Konteineris instrumentų sterilizavimui  1 vnt.;  Dėklas 3,5 mm ir 4,0 mm skersmens sraigtams, įstatomas į instrumentų ir sraigtų sterilizavimo konteinerį, su sraigtų ilgio matuokle   1 vnt.; Universalus (dvipusis) grąžto kreiptuvas, tinkantis Ø 2,5 ir 3,5 mm grąžtams  1 vnt.; Dvipusis Ø 2,5 mm grąžto kreiptuvas su išcentruota anga viename iš dviejų kreiptuvo galų  1 vnt.; Instrumentas sraigto su prasukta galvute išėmimui, tinkantis 3,5 mm ir 4,0 mm skersmens sraigtams  1 vnt.; Grąžtas Ø 3,5 mm  2 vnt.; Grąžtas Ø 2,6 mm  2 vnt. Grąžtas Ø 2,5 mm  2 vnt.; Aštrios žnyplės lūžgalių repozicijai ir fiksacijai, dantytais galais  2 vnt.; Aštrios žnyplės lūžgalių reparacijai ir fiksacijai, siauros, smailais galais  1 vnt.; Kiaurymės gylio matuoklis  1 vnt.; Trepanas lūžusio sraigto pašalinimui  1 vnt.; Sriegiklis Ø 4,0 mm  1 vnt.; Sriegiklis Ø 3,5 mm  1 vnt.; Lenkikliai plokštelei, komplekte 2 vnt.  1 vnt.; Šešiabriaunis atsuktuvas, atstumas tarp šešiabriaunio plokštumų 2,5 mm  1 vnt.; Ø 3,5 mm kortikalinių sraigtų laikymo įvorė atsuktuvui  1 vnt.; Žnyplės, skirtos kaulo ir plokštelės fiksacijai, dantytais galais  1 vnt.; Ø 2,6 mm grąžto nukreipiklis, įsisukantis į plokštelę  2 vnt.; Grąžtas su atrama gręžimo gylio apribojimui, Ø 2,6 mm  2 vnt.; Ø 1,2 mm \"Kiršnerio\" vielų nukreipiklis  1 vnt.;  Šešiakampės žvaigždės formos atsuktuvas Ø 3,5 mm užrakinamiems sraigtams, apribojantis priveržimo jėgą  1 vnt.; Užrakinamų sraigtų laikymo įvorė atsuktuvui  1 vnt.; Šešiakampės žvaigždės T formos atsuktuvas, skirtas užrakinamų sraigtų išsukimui  1 vnt.; Lenktas raktas su šešiakampiu galu, atstumas tarp šešiabriaunio plokštumų 2,5 mm  1 vnt.; Grąžtas metalui, skirtas prasukto sraigto galvutės nugręžimui  1 vnt.; Atsuktuvas 3,5 mm užrakinamiems sraigtams, įsistatantis į elektrinį jėgos instrumentą  1 vnt.; \"Kiršnerio\" viela su sriegiu ir aštriu trikampiu išgalandinimu, Ø 1,2 mm  3 vnt."]
[null,null,null,null,"Suma be PVM",{"$f":"IF((COUNT(C651:C804)<>COUNT(F651:F804)),\"\", SUM(F651:F804))","v":406345.32},{"$f":"IF((COUNT(C651:C804)<>COUNT(F651:F804)),\"Neužpildytos visų objektų kainos\", \"\")","v":""}]
[null,null,null,null,"PVM suma",22417.83]
[null,null,null,null,"Suma su PVM",{"$f":"IF(ISBLANK(F806), \"\", SUM(F805:F806))","v":428763.15}]
[]
[]
[]
["24. DALIS","PLOKŠTELĖS, SRAIGTAI, VIELOS, INSTRUMENTAI"]
[]
["Tiekėjo pasiūlymas:"]
["Nr.","Pavadinimas","Maksimalus kiekis","Mato vienetas","Mato vnt. įkainis be PVM, Eur","Suma be PVM, Eur","Siūlomi produktai, prekių katalogai su nuoroda į siūlomo produkto charakteristikas","Siūlomų parametrų reikšmės ir prodedamo dokumento puslapis patvirtinantis siūlomo parametro reikšmę"]
["24.","Plokštelės, sraigtai, vielos, instrumentai"]
["24.1.","Alkūnkaulio užrakinama plokštelė",18,"vnt.",184.54,{"$f":"IF(ISBLANK(E816),\"\", PRODUCT(C816,E816))","v":3321.72},"Alkūnkaulio užrakinama plokštelė, Katalogas 1"]
["24.1.1.","Alkūnkaulio užrakinama plokštelė, anatomiškai išlenkta, 2,8-3,2 mm storio, pagaminta iš titano. 6-9 kiaurymės proksimalinėje dalyje. Fiksuojama 3,5 mm užrakinamais ir Ø 3,5 mm kortikaliniais sraigtais.",null,null,null,null,null,"Alkūnkaulio užrakinama plokštelė, anatomiškai išlenkta, 3,2 mm storio, pagaminta iš titano. 8 kiaurymės proksimalinėje dalyje. Fiksuojama 3,5 mm užrakinamais ir Ø 3,5 mm kortikaliniais sraigtais."]
["24.1.2.","Dešinės ir kairės pusės. 3-4, 5-6, 8-10 kiaurymių",null,null,null,null,null,"Dešinės ir kairės pusės. 4, 6, 8, 10 kiaurymių, Katalogas 1, psl. 80, kodai 22573104 - 22573210"]
["24.2.","Distalinio žąstikaulio galo dorsolateralinė užrakinama plokštelė",24,"vnt.",166.04,{"$f":"IF(ISBLANK(E819),\"\", PRODUCT(C819,E819))","v":3984.96},"Distalinio žąstikaulio galo dorsolateralinė užrakinama plokštelė, Katalogas 1"]
["24.2.1.","Distalinio žąstikaulio galo dorsolateralinė užrakinama plokštelė, su papildoma atrama apgaubiančia žąstikaulį, pagaminta iš titano. Fiksuojama Ø 2,7 ir 3,5 mm užrakinamais ir Ø 3,5 mm kortikaliniais sraigtais.",null,null,null,null,null,"Distalinio žąstikaulio galo dorsolateralinė užrakinama plokštelė, su papildoma atrama apgaubiančia žąstikaulį, pagaminta iš titano. Fiksuojama Ø 2,7 ir 3,5 mm užrakinamais ir Ø 3,5 mm kortikaliniais sraigtais."]
["24.2.2.","Dešinės ir kairės pusės. 3, 5, 7, 9 kiaurymių",null,null,null,null,null,"Dešinės ir kairės pusės. 3, 5, 7, 9 kiaurymių, Katalogas 1, psl. 80, kodai 22594103 - 22594209"]
["24.3.","Proksimalinio šlaunikaulio galo šoninė užrakinama kompresinė plokštelė",2,"vnt.",237.4,{"$f":"IF(ISBLANK(E822),\"\", PRODUCT(C822,E822))","v":474.8},"Proksimalinio šlaunikaulio galo šoninė užrakinama kompresinė plokštelė, Katalogas 1"]
["24.3.1.","Proksimalinio šlaunikaulio galo šoninė užrakinama kompresinė plokštelė, pagaminta iš titano. 5,2-6,0 mm storio, fiksuojama Ø 5,0 - 7,0 mm užrakinamais ir Ø 4,5 mm kortikaliniais sraigtais.",null,null,null,null,null,"Proksimalinio šlaunikaulio galo šoninė užrakinama kompresinė plokštelė, pagaminta iš titano. 5,2 mm storio, fiksuojama Ø 5,0 mm užrakinamais ir Ø 4,5 mm kortikaliniais sraigtais."]
["24.3.2.","Dešinės ir kairės pusės. 4, 6, 8, 10, 12 kiaurymių",null,null,null,null,null,"Dešinės ir kairės pusės. 4, 6, 8, 10, 12 kiaurymių, Katalogas 1, psl. 83, kodai 22575104 -22575212"]
["24.4.","Distalinio blauzdikaulio galo užrakinama kompresinė plokštelė",26,"vnt.",219.03,{"$f":"IF(ISBLANK(E825),\"\", PRODUCT(C825,E825))","v":5694.78},"Distalinio blauzdikaulio galo užrakinama kompresinė plokštelė, Katalogas 1"]
["24.4.1.","Distalinio blauzdikaulio galo užrakinama kompresinė plokštelė, anterolateralinė, limituoto kontakto,  pagaminta iš titano.  Fiksuojama Ø 3,5 mm užrakinamais ir Ø 3,5 mm kortikaliniais sraigtais.",null,null,null,null,null,"Distalinio blauzdikaulio galo užrakinama kompresinė plokštelė, anterolateralinė, limituoto kontakto,  pagaminta iš titano.  Fiksuojama Ø 3,5 mm užrakinamais ir Ø 3,5 mm kortikaliniais sraigtais."]
["24.4.2.","Dešinės ir kairės pusės. 9, 11, 13, 15, 17 kiaurymių",null,null,null,null,null,"Dešinės ir kairės pusės. 9, 11, 13, 15, 17 kiaurymių, Katalogas 1, psl. 81, kodai 22574109 - 22574217"]
["24.5.","Raktikaulio užrakinama kompresinė plokštelė",3,"vnt.",186.98,{"$f":"IF(ISBLANK(E828),\"\", PRODUCT(C828,E828))","v":560.93999999999994},"Raktikaulio užrakinama kompresinė plokštelė, Katalogas 1"]
["24.5.1.","Raktikaulio užrakinama kompresinė plokštelė, kablio formos, pagaminta iš titano. Kablio aukštis 15 mm.  Fiksuojama Ø 3,5 mm užrakinamais ir Ø 3,5 mm kortikaliniais sraigtais.",null,null,null,null,null,"Raktikaulio užrakinama kompresinė plokštelė, kablio formos, pagaminta iš titano. Kablio aukštis 15 mm.  Fiksuojama Ø 3,5 mm užrakinamais ir Ø 3,5 mm kortikaliniais sraigtais."]
["24.5.2.","Dešinės ir kairės pusės. 3-4, 5, 6, 7 kiaurymių",null,null,null,null,null,"Dešinės ir kairės pusės. 3, 4, 5, 6, 7 kiaurymių, Katalogas 1, psl. 78, kodai 22586103 - 22586207"]
["24.6.","Raktikaulio užrakinama kompresinė plokštelė",3,"vnt.",186.98,{"$f":"IF(ISBLANK(E831),\"\", PRODUCT(C831,E831))","v":560.93999999999994},"Raktikaulio užrakinama kompresinė plokštelė, Katalogas 1"]
["24.6.1.","Raktikaulio užrakinama kompresinė plokštelė, kablio formos, pagaminta iš titano. Kablio aukštis 18 mm. Fiksuojama Ø 3,5 mm užrakinamais ir Ø 3,5 mm kortikaliniais sraigtais.",null,null,null,null,null,"Raktikaulio užrakinama kompresinė plokštelė, kablio formos, pagaminta iš titano. Kablio aukštis 18 mm. Fiksuojama Ø 3,5 mm užrakinamais ir Ø 3,5 mm kortikaliniais sraigtais."]
["24.6.2.","Dešinės ir kairės pusės. 3-4, 5, 6, 7 kiaurymių",null,null,null,null,null,"Dešinės ir kairės pusės. 3, 4, 5, 6, 7 kiaurymių, Katalogas 1, psl. 78, kodai 24240103 - 24240207"]
["24.7.","Raktikaulio S formos, anatomiškai išlenkta, užrakinama plokštelė",36,"vnt.",202.8,{"$f":"IF(ISBLANK(E834),\"\", PRODUCT(C834,E834))","v":7300.8},"Raktikaulio S formos, anatomiškai išlenkta, užrakinama plokštelė, Katalogas 1"]
["24.7.1.","Raktikaulio S formos, anatomiškai išlenkta, užrakinama plokštelė. 3,0 - 3,5 mm storio, pagaminta iš titano, pasukta išilgai savo ašies pagal laikrodžio rodyklę. Fiksuojama Ø 3,5 mm užrakinamais ir Ø 3,5 mm kortikaliniais sraigtais.",null,null,null,null,null,"Raktikaulio S formos, anatomiškai išlenkta, užrakinama plokštelė. 3,0 mm storio, pagaminta iš titano, pasukta išilgai savo ašies pagal laikrodžio rodyklę. Fiksuojama Ø 3,5 mm užrakinamais ir Ø 3,5 mm kortikaliniais sraigtais."]
["24.7.2.","Dešinės ir kairės pusės. 6, 7, 8 kiaurymių",null,null,null,null,null,"Dešinės ir kairės pusės. 6, 7, 8 kiaurymių, Katalogas 1, psl. 79, kodai 22563106 - 22563208"]
["24.8.","Distalinio blauzdikaulio galo medialinė užrakinama plokštelė",2,"vnt.",214.86,{"$f":"IF(ISBLANK(E837),\"\", PRODUCT(C837,E837))","v":429.72},"Distalinio blauzdikaulio galo medialinė užrakinama plokštelė, Katalogas 1"]
["24.8.1.","Distalinio blauzdikaulio galo medialinė užrakinama plokštelė, be išsikišusio trikampio vienam užrakinamam sraigtui distalinėje dalyje, pagaminta iš titano. Fiksuojama Ø 3,5 mm užrakinamais ir Ø 3,5 mm kortikaliniais sraigtais.",null,null,null,null,null,"Distalinio blauzdikaulio galo medialinė užrakinama plokštelė, be išsikišusio trikampio vienam užrakinamam sraigtui distalinėje dalyje, pagaminta iš titano. Fiksuojama Ø 3,5 mm užrakinamais ir Ø 3,5 mm kortikaliniais sraigtais."]
["24.8.2.","Dešinės ir kairės pusės. 4, 6, 8, 10 kiaurymių siaurojoje plokštelės dalyje",null,null,null,null,null,"Dešinės ir kairės pusės. 4, 6, 8, 10 kiaurymių siaurojoje plokštelės dalyje, Katalogas 1, psl. 81, kodai 22561104 - 22561210"]
["24.9.","Raktikaulinė S formos užrakinama (visos kiaurymės užrakinamos) plokštelė",6,"vnt.",131.19999999999999,{"$f":"IF(ISBLANK(E840),\"\", PRODUCT(C840,E840))","v":787.19999999999993},"Raktikaulinė S formos užrakinama (visos kiaurymės užrakinamos) plokštelė, Katalogas 1"]
["24.9.1.","Raktikaulinė S formos užrakinama (visos kiaurymės užrakinamos) plokštelė, 10 - 11 mm pločio, pagaminta iš titano. Fiksuojama Ø 3,5 mm užrakinamais sraigtais.",null,null,null,null,null,"Raktikaulinė S formos užrakinama (visos kiaurymės užrakinamos) plokštelė, 10 mm pločio, pagaminta iš titano. Fiksuojama Ø 3,5 mm užrakinamais sraigtais."]
["24.9.2.","Dešinės ir kairės pusės. 6, 8, 10, 12 kiaurymių",null,null,null,null,null,"Dešinės ir kairės pusės. 6, 8, 10, 12 kiaurymių, Katalogas 1, psl. 77, kodai 22554106 - 22554212"]
["24.10.","Lenkta rekonstrukcinė dubens užrakinama plokštelė",1,"vnt.",129.78,{"$f":"IF(ISBLANK(E843),\"\", PRODUCT(C843,E843))","v":129.78},"Lenkta rekonstrukcinė dubens užrakinama plokštelė, Katalogas 1"]
["24.10.1.","Lenkta rekonstrukcinė dubens užrakinama plokštelė, pagaminta iš titano. 3,0 - 3,5 mm storio. Fiksuojama Ø 3,5 mm užrakinamais sraigtais.",null,null,null,null,null,"Lenkta rekonstrukcinė dubens užrakinama plokštelė, pagaminta iš titano. 3,0 mm storio. Fiksuojama Ø 3,5 mm užrakinamais sraigtais."]
["24.10.2.","10, 12, 14 kiaurymių",null,null,null,null,null,"10, 12, 14 kiaurymių, Katalogas 1, psl. 83, kodai 22595010 - 22595014"]
["24.11.","Kulnikaulio užrakinama plokštelė (visos kiaurymės užrakinamos)",60,"vnt.",232.02,{"$f":"IF(ISBLANK(E846),\"\", PRODUCT(C846,E846))","v":13921.2},"Kulnikaulio užrakinama plokštelė (visos kiaurymės užrakinamos), Katalogas 1"]
["24.11.1.","Kulnikaulio užrakinama plokštelė (visos kiaurymės užrakinamos), 2,0 mm storio, 68 - 69 mm ilgio, pagaminta iš titano. Fiksuojama Ø 3,5 mm užrakinamais sraigtais.",null,null,null,null,null,"Kulnikaulio užrakinama plokštelė (visos kiaurymės užrakinamos), 2,0 mm storio, 68 mm ilgio, pagaminta iš titano. Fiksuojama Ø 3,5 mm užrakinamais sraigtais."]
["24.11.2.","Dešinės ir kairės pusės. 15 kiaurymių",null,null,null,null,null,"Dešinės ir kairės pusės. 15 kiaurymių, Katalogas 1, psl. 82, kodai 22553115, 22553215"]
["24.12.","Žąstikaulio distalinio galo medialinė užrakinama plokštelė, 3,2 - 3,5 mm storio, pagaminta iš titano. Fiksuojama 3,5 mm užrakinamais ir Ø 3,5 mm kortikaliniais sraigtais.",18,"vnt.",165.25,{"$f":"IF(ISBLANK(E849),\"\", PRODUCT(C849,E849))","v":2974.5},"Žąstikaulio distalinio galo medialinė užrakinama plokštelė, 3,2 - 3,5 mm storio, pagaminta iš titano. Fiksuojama 3,5 mm užrakinamais ir Ø 3,5 mm kortikaliniais sraigtais. Katalogas 1"]
["24.12.1.","Žąstikaulio distalinio galo medialinė užrakinama plokštelė, 3,2 - 3,5 mm storio, pagaminta iš titano. Fiksuojama 3,5 mm užrakinamais ir Ø 3,5 mm kortikaliniais sraigtais.",null,null,null,null,null,"Žąstikaulio distalinio galo medialinė užrakinama plokštelė, 3,2 mm storio, pagaminta iš titano. Fiksuojama 3,5 mm užrakinamais ir Ø 3,5 mm kortikaliniais sraigtais."]
["24.12.2.","7 - 8 kiaurymių, 80 - 83 mm ilgio;      9 - 10 kiaurymių, 97 - 106 mm ilgio; 11 - 12 kiaurymių; 13 - 14 kiaurymių",null,null,null,null,null,"7 kiaurymių, 80 mm ilgio; 9 kiaurymių, 106 mm ilgio; 11 kiaurymių; 13 kiaurymių, Katalogas 1, psl. 80, kodai 22513003 - 22513009"]
["24.13.","Blauzdikaulio medialinė T formos užrakinama plokštelė proksimalinei korekcinei osteotomijai fiksuoti",2,"vnt.",235.29,{"$f":"IF(ISBLANK(E852),\"\", PRODUCT(C852,E852))","v":470.58},"Blauzdikaulio medialinė T formos užrakinama plokštelė proksimalinei korekcinei osteotomijai fiksuoti, Katalogas 1"]
["24.13.1.","Blauzdikaulio medialinė T formos užrakinama plokštelė proksimalinei korekcinei osteotomijai fiksuoti, 3 - 4 mm storio, pagaminta iš titano.  3 užrakinamos kiaurymės vienoje eilėje plokštelės “galvoje”. Fiksuojama Ø 5,0 mm užrakinamais ir Ø 4,5 mm kortikaliniais sraigtais.",null,null,null,null,null,"Blauzdikaulio medialinė T formos užrakinama plokštelė proksimalinei korekcinei osteotomijai fiksuoti, 3,2 mm storio, pagaminta iš titano. 3 užrakinamos kiaurymės vienoje eilėje plokštelės “galvoje”. Fiksuojama Ø 5,0 mm užrakinamais ir Ø 4,5 mm kortikaliniais sraigtais."]
["24.13.2.","Bendras užrakinamų kiaurymių skaičius 7 - 8, 115 mm ilgio",null,null,null,null,null,"Bendras užrakinamų kiaurymių skaičius 7, 115 mm ilgio, Katalogas 1, psl. 102, kodas 29401800"]
["24.14.","Proksimalinio blauzdikaulio galo šoninė užrakinama plokštelė korekcinei osteotomijai fiksuoti",6,"vnt.",261.48,{"$f":"IF(ISBLANK(E855),\"\", PRODUCT(C855,E855))","v":1568.88},"Proksimalinio blauzdikaulio galo šoninė užrakinama plokštelė korekcinei osteotomijai fiksuoti, Katalogas 1"]
["24.14.1.","Proksimalinio blauzdikaulio galo šoninė užrakinama plokštelė korekcinei osteotomijai fiksuoti, 4,2 - 4,6 mm storio, anatomiškai išlenkta, pagaminta iš titano. 5 užrakinamos kiaurymės proksimalinėje dalyje. Fiksuojama Ø 5,0 mm užrakinamais ir Ø 4,5 mm kortikaliniais sraigtais.",null,null,null,null,null,"Proksimalinio blauzdikaulio galo šoninė užrakinama plokštelė korekcinei osteotomijai fiksuoti, 4,2 mm storio, anatomiškai išlenkta, pagaminta iš titano. 5 užrakinamos kiaurymės proksimalinėje dalyje. Fiksuojama Ø 5,0 mm užrakinamais ir Ø 4,5 mm kortikaliniais sraigtais."]
["24.14.2.","Dešinės ir kairės pusės. Bendras kiaurymių skaičius 8, 102 - 104 mm ilgio",null,null,null,null,null,"Dešinės ir kairės pusės. Bendras kiaurymių skaičius 8, 102 mm ilgio, Katalogas 1, psl. 102, kodai 29401900, 29402000"]
["24.15.","1,5 - 1,8 mm storio T formos užrakinama plokštelė",12,"vnt.",189.51,{"$f":"IF(ISBLANK(E858),\"\", PRODUCT(C858,E858))","v":2274.12},"1,8 mm storio T formos užrakinama plokštelė, Katalogas 1"]
["24.15.1.","1,5 - 1,8 mm storio T formos užrakinama plokštelė, anatomiškai išlenkta, pagaminta iš titano. Fiksuojama Ø 2,7 mm užrakinamais ir Ø 2,7 mm kortikaliniais sraigtais, pagamintais iš titano.",null,null,null,null,null,"1,8 mm storio T formos užrakinama plokštelė, anatomiškai išlenkta, pagaminta iš titano. Fiksuojama Ø 2,7 mm užrakinamais ir Ø 2,7 mm kortikaliniais sraigtais, pagamintais iš titano."]
["24.15.2.","3 kiaurymės plokštelės \"stiebe\", 2 kiaurymės \"galvoje\", 32 - 34 mm ilgio",null,null,null,null,null,"3 kiaurymės plokštelės \"stiebe\", 2 kiaurymės \"galvoje\", 33,5 mm ilgio, Katalogas 1, psl. 65, kodas 24208000"]
["24.16.","1,5 - 1,8 mm storio L formos užrakinama plokštelė",40,"vnt.",189.51,{"$f":"IF(ISBLANK(E861),\"\", PRODUCT(C861,E861))","v":7580.4},"1,8 mm storio L formos užrakinama plokštelė, Katalogas 1"]
["24.16.1.","1,5 - 1,8 mm storio L formos užrakinama plokštelė, 106º, anatomiškai išlenkta, pagaminta iš titano. Fiksuojama Ø 2,7 mm užrakinamais ir Ø 2,7 mm kortikaliniais sraigtais.",null,null,null,null,null,"1,8 mm storio L formos užrakinama plokštelė, 106º, anatomiškai išlenkta, pagaminta iš titano. Fiksuojama Ø 2,7 mm užrakinamais ir Ø 2,7 mm kortikaliniais sraigtais."]
["24.16.2.","Dešinės ir kairės pusės. 3 kiaurymės plokštelės \"stiebe\", 2 kiaurymės \"galvoje\", 34 - 36 mm ilgio",null,null,null,null,null,"Dešinės ir kairės pusės. 3 kiaurymės plokštelės \"stiebe\", 2 kiaurymės \"galvoje\", 35,7 mm ilgio, Katalogas 1, psl. 65, kodai 24210100, 24210200"]
["24.17.","1,6 - 1,8 mm storio tiesi užrakinama plokštelė",1,"vnt.",140.68,{"$f":"IF(ISBLANK(E864),\"\", PRODUCT(C864,E864))","v":140.68},"1,6 mm storio tiesi užrakinama plokštelė, Katalogas 1"]
["24.17.1.","1,6 - 1,8 mm storio tiesi užrakinama plokštelė, pagaminta iš titano. Fiksuojama Ø 2,7 mm užrakinamais ir Ø 2,7 mm kortikaliniais sraigtais.",null,null,null,null,null,"1,6 mm storio tiesi užrakinama plokštelė, pagaminta iš titano. Fiksuojama Ø 2,7 mm užrakinamais ir Ø 2,7 mm kortikaliniais sraigtais."]
["24.17.2.","2 kiaurymių, 16 - 18 mm ilgio",null,null,null,null,null,"2 kiaurymių, 18 mm ilgio. Katalogas 1, psl. 65, kodas 24235000"]
["24.18.","2,0 - 2,7 mm storio tiesi užrakinama plokštelė, pagaminta iš titano. Fiksuojama Ø 2,7 mm užrakinamais ir Ø 2,7 mm kortikaliniais sraigtais.",4,"vnt.",152.52000000000001,{"$f":"IF(ISBLANK(E867),\"\", PRODUCT(C867,E867))","v":610.08000000000004},"2,0  mm storio tiesi užrakinama plokštelė, pagaminta iš titano. Fiksuojama Ø 2,7 mm užrakinamais ir Ø 2,7 mm kortikaliniais sraigtais. Katalogas 1"]
["24.18.1.","2,0 - 2,7 mm storio tiesi užrakinama plokštelė, pagaminta iš titano. Fiksuojama Ø 2,7 mm užrakinamais ir Ø 2,7 mm kortikaliniais sraigtais.",null,null,null,null,null,"2,0 mm storio tiesi užrakinama plokštelė, pagaminta iš titano. Fiksuojama Ø 2,7 mm užrakinamais ir Ø 2,7 mm kortikaliniais sraigtais."]
["24.18.2.","4 - 5 kiaurymių, 40 - 50 mm ilgio;       6 - 7 kiaurymių, 58 - 69 mm ilgio",null,null,null,null,null,"4 kiaurymių 41 mm ilgio, 5 kiaurymių 50 mm ilgio;  6 kiaurymių 60 mm ilgio, 7 kiaurymių 69 mm ilgio, Katalogas 1, psl. 64, kodai 24206004 - 24206007"]
["24.19.","1,3 - 2,1 mm storio T formos užrakinama kondiliarinė plokštelė",8,"vnt.",197.37,{"$f":"IF(ISBLANK(E870),\"\", PRODUCT(C870,E870))","v":1578.96},"1,8 mm storio T formos užrakinama kondiliarinė plokštelė, Katalogas 1"]
["24.19.1.","1,3 - 2,1 mm storio T formos užrakinama kondiliarinė plokštelė, pagaminta iš titano. Fiksuojama Ø 2,7 mm užrakinamais ir Ø 2,7 mm kortikaliniais sraigtais.",null,null,null,null,null,"1,8 mm storio T formos užrakinama kondiliarinė plokštelė, pagaminta iš titano. Fiksuojama Ø 2,7 mm užrakinamais ir Ø 2,7 mm kortikaliniais sraigtais."]
["24.19.2.","7 kiaurymės plokštelės \"stiebe\", 2 kiaurymės \"galvoje\", su įpjova tarp kiaurymių. 56 - 68 mm ilgio.",null,null,null,null,null,"7 kiaurymės plokštelės \"stiebe\", 2 kiaurymės \"galvoje\", su įpjova tarp kiaurymių. 68 mm ilgio. Katalogas 1, psl. 64, kodas 24207000"]
["24.20.","1,5 - 2,1 mm storio L formos užrakinama plokštelė",4,"vnt.",189.51,{"$f":"IF(ISBLANK(E873),\"\", PRODUCT(C873,E873))","v":758.04},"1,8 mm storio L formos užrakinama plokštelė, Katalogas 1"]
["24.20.1.","1,5 - 2,1 mm storio L formos užrakinama plokštelė, 90º, anatomiškai išlenkta, pagaminta iš titano. Fiksuojama Ø 2,7 mm užrakinamais ir Ø 2,7 mm kortikaliniais sraigtais.",null,null,null,null,null,"1,8 mm storio L formos užrakinama plokštelė, 90º, anatomiškai išlenkta, pagaminta iš titano. Fiksuojama Ø 2,7 mm užrakinamais ir Ø 2,7 mm kortikaliniais sraigtais."]
["24.20.2.","Dešinės ir kairės pusės. 3 kiaurymės plokštelės \"stiebe\", 2 kiaurymės \"galvoje\", 32 - 34 mm ilgio",null,null,null,null,null,"Dešinės ir kairės pusės. 3 kiaurymės plokštelės \"stiebe\", 2 kiaurymės \"galvoje\", 33,5 mm ilgio, Katalogas 1, psl. 65, kodai 24209100, 24209200"]
["24.21.","1,6 - 1,8 mm storio X formos užrakinama plokštelė",12,"vnt.",197.37,{"$f":"IF(ISBLANK(E876),\"\", PRODUCT(C876,E876))","v":2368.44},"1,8 mm storio X formos užrakinama plokštelė, Katalogas 1"]
["24.21.1.","1,6 - 1,8 mm storio X formos užrakinama plokštelė, pagaminta iš titano. Fiksuojama Ø 2,4 / 2,7 mm užrakinamais ir Ø 2,4 / 2,7 mm kortikaliniais sraigtais.",null,null,null,null,null,"1,8 mm storio X formos užrakinama plokštelė, pagaminta iš titano. Fiksuojama Ø 2,7 mm užrakinamais ir Ø 2,7 mm kortikaliniais sraigtais."]
["24.21.2.","4 kiaurymių, ne mažiau 3 dydžių",null,null,null,null,null,"4 kiaurymių, 3 dydžių, Katalogas 1, psl. 65, kodai 24211001, 24211002, 24211003"]
["24.22.","1,3 - 1,8 mm storio Y formos užrakinama plokštelė",2,"vnt.",161.34,{"$f":"IF(ISBLANK(E879),\"\", PRODUCT(C879,E879))","v":322.68},"1,6 mm storio Y formos užrakinama plokštelė, Katalogas 1"]
["24.22.1.","1,3 - 1,8 mm storio Y formos užrakinama plokštelė, pagaminta iš titano. Fiksuojama Ø 2,4 mm užrakinamais ir Ø 2,4 mm kortikaliniais sraigtais.",null,null,null,null,null,"1,6 mm storio Y formos užrakinama plokštelė, pagaminta iš titano. Fiksuojama Ø 2,4 mm užrakinamais ir Ø 2,4 mm kortikaliniais sraigtais."]
["24.22.2.","7 kiaurymės plokštelės \"stiebe\", 3 kiaurymės \"galvoje\", 60 - 61 mm ilgio",null,null,null,null,null,"7 kiaurymės plokštelės \"stiebe\", 3 kiaurymės \"galvoje\", 61 mm ilgio. Katalogas 1, psl. 64, kodas 24203000"]
["24.23.","1,3 - 1,8 mm storio T formos užrakinama plokštelė",2,"vnt.",161.34,{"$f":"IF(ISBLANK(E882),\"\", PRODUCT(C882,E882))","v":322.68},"1,6 mm storio T formos užrakinama plokštelė, Katalogas 1"]
["24.23.1.","1,3 - 1,8 mm storio T formos užrakinama plokštelė, pagaminta iš titano. Fiksuojama Ø 2,4 mm užrakinamais ir Ø 2,4 mm kortikaliniais sraigtais.",null,null,null,null,null,"1,6 mm storio T formos užrakinama plokštelė, pagaminta iš titano. Fiksuojama Ø 2,4 mm užrakinamais ir Ø 2,4 mm kortikaliniais sraigtais."]
["24.23.2.","7 kiaurymės plokštelės \"stiebe\", 2 kiaurymės \"galvoje\", 58 - 59 mm ilgio",null,null,null,null,null,"7 kiaurymės plokštelės \"stiebe\", 2 kiaurymės \"galvoje\", 59 mm ilgio, Katalogas 1, psl. 64, kodas 24204000"]
["24.24.","1,7 - 1,8 mm storio tiesi užrakinama plokštelė",2,"vnt.",140.68,{"$f":"IF(ISBLANK(E885),\"\", PRODUCT(C885,E885))","v":281.36},"1,8 mm storio tiesi užrakinama plokštelė, Katalogas 1"]
["24.24.1.","1,7 - 1,8 mm storio tiesi užrakinama plokštelė, pagaminta iš titano. Fiksuojama Ø 2,4 mm užrakinamais ir Ø 2,4 mm kortikaliniais sraigtais.",null,null,null,null,null,"1,8 mm storio tiesi užrakinama plokštelė, pagaminta iš titano. Fiksuojama Ø 2,4 mm užrakinamais ir Ø 2,4 mm kortikaliniais sraigtais."]
["24.24.2.","4 kiaurymių, 35 - 36 mm ilgio; 6 kiaurymių, 51 - 52 mm ilgio; 8 kiaurymių, 67 - 68 mm ilgio",null,null,null,null,null,"4 kiaurymių, 35 mm ilgio; 6 kiaurymių, 51 mm ilgio; 8 kiaurymių, 67 mm ilgio, Katalogas 1, psl. 64, kodai 24201004, 24201006, 24201008"]
["24.25.","1,3 - 1,8 mm storio T formos užrakinama kondiliarinė plokštelė",1,"vnt.",182.03,{"$f":"IF(ISBLANK(E888),\"\", PRODUCT(C888,E888))","v":182.03},"1,6 mm storio T formos užrakinama kondiliarinė plokštelė, Katalogas 1"]
["24.25.1.","1,3 - 1,8 mm storio T formos užrakinama kondiliarinė plokštelė, pagaminta iš titano. Fiksuojama Ø 2,4 mm užrakinamais ir Ø 2,4 mm kortikaliniais sraigtais.",null,null,null,null,null,"1,6 mm storio T formos užrakinama kondiliarinė plokštelė, pagaminta iš titano. Fiksuojama Ø 2,4 mm užrakinamais ir Ø 2,4 mm kortikaliniais sraigtais."]
["24.25.2.","7 kiaurymės plokštelės \"stiebe\", 2 kiaurymės \"galvoje\", 59 mm ilgio",null,null,null,null,null,"7 kiaurymės plokštelės \"stiebe\", 2 kiaurymės \"galvoje\", 59 mm ilgio, Katalogas 1, psl. 64, kodas 24202000"]
["24.26.","Plokštelės rekonstrukcinės, tiesios, pagamintos iš plieno. Fiksuojamos Ø 3,5 mm kortikaliniais sraigtais.",40,"vnt.",53.61,{"$f":"IF(ISBLANK(E891),\"\", PRODUCT(C891,E891))","v":2144.4},"Plokštelės rekonstrukcinės, tiesios, pagamintos iš plieno. Fiksuojamos Ø 3,5 mm kortikaliniais sraigtais. Katalogas 2"]
["24.26.1.","Plokštelės rekonstrukcinės, tiesios, pagamintos iš plieno. Fiksuojamos Ø 3,5 mm kortikaliniais sraigtais.",null,null,null,null,null,"Plokštelės rekonstrukcinės, tiesios, pagamintos iš plieno. Fiksuojamos Ø 3,5 mm kortikaliniais sraigtais."]
["24.26.2.","5, 6, 7, 8, 9, 10, 12, 14 kiaurymių",null,null,null,null,null,"5, 6, 7, 8, 9, 10, 12, 14 kiaurymių, Katalogas 2, psl. A-12, kodai 4144.105 - 4144.114"]
["24.27.","Plokštelės rekonstrukcinės, tiesios,  pagamintos iš titano. Fiksuojamos Ø 3,5 mm kortikaliniais sraigtais.",8,"vnt.",64.62,{"$f":"IF(ISBLANK(E894),\"\", PRODUCT(C894,E894))","v":516.96},"Plokštelės rekonstrukcinės, tiesios,  pagamintos iš titano. Fiksuojamos Ø 3,5 mm kortikaliniais sraigtais. Katalogas 1"]
["24.27.1.","Plokštelės rekonstrukcinės, tiesios,  pagamintos iš titano. Fiksuojamos Ø 3,5 mm kortikaliniais sraigtais.",null,null,null,null,null,"Plokštelės rekonstrukcinės, tiesios,  pagamintos iš titano. Fiksuojamos Ø 3,5 mm kortikaliniais sraigtais."]
["24.27.2.","4, 5, 6, 7, 8, 9, 10, 12, 14, 16, 18 kiaurymių",null,null,null,null,null,"4, 5, 6, 7, 8, 9, 10, 12, 14, 16, 18 kiaurymių, Katalogas 1, psl. 115, kodai 20116004 - 20116018"]
["24.28.","Plokštelės tubuliarinės 1/3, pagamintos iš plieno. Fiksuojamos Ø 3,5 mm kortikaliniais sraigtais.",1000,"vnt.",29.94,{"$f":"IF(ISBLANK(E897),\"\", PRODUCT(C897,E897))","v":29940},"Plokštelės tubuliarinės 1/3, pagamintos iš plieno. Fiksuojamos Ø 3,5 mm kortikaliniais sraigtais. Katalogas 2"]
["24.28.1.","Plokštelės tubuliarinės 1/3, pagamintos iš plieno. Fiksuojamos Ø 3,5 mm kortikaliniais sraigtais.",null,null,null,null,null,"Plokštelės tubuliarinės 1/3, pagamintos iš plieno. Fiksuojamos Ø 3,5 mm kortikaliniais sraigtais."]
["24.28.2.","3, 4, 5, 6, 7, 8, 9, 10, 12 kiaurymių",null,null,null,null,null,"3, 4, 5, 6, 7, 8, 9, 10, 12 kiaurymių, Katalogas 2, psl. A-10, kodai 4138.103 - 4138.112"]
["24.29.","Plokštelės tubuliarinės 1/3, pagamintos iš titano",10,"vnt.",37.659999999999997,{"$f":"IF(ISBLANK(E900),\"\", PRODUCT(C900,E900))","v":376.59999999999997},"Plokštelės tubuliarinės 1/3, pagamintos iš titano, Katalogas 1"]
["24.29.1.","Plokštelės tubuliarinės 1/3, pagamintos iš titano. Fiksuojamos Ø 3,5 mm kortikaliniais sraigtais.",null,null,null,null,null,"Plokštelės tubuliarinės 1/3, pagamintos iš titano. Fiksuojamos Ø 3,5 mm kortikaliniais sraigtais."]
["24.29.2.","4, 5, 6, 7, 8, 9, 10, 11, 12 kiaurymių",null,null,null,null,null,"4, 5, 6, 7, 8, 9, 10, 11, 12 kiaurymių, Katalogas 1, psl. 116, kodai 20108004 - 20108012"]
["24.30.","Kulninės plokštelės, universalios (tinka kairei ir dešinei kojai)",6,"vnt.",82.94,{"$f":"IF(ISBLANK(E903),\"\", PRODUCT(C903,E903))","v":497.64},"Kulninės plokštelės, universalios (tinka kairei ir dešinei kojai), Katalogas 1"]
["24.30.1.","Kulninės plokštelės, universalios (tinka kairei ir dešinei kojai), pagamintos iš titano. Fiksuojamos Ø 3,5 mm kortikaliniais ir Ø 4,0 mm spongioziniais sraigtais.",null,null,null,null,null,"Kulninės plokštelės, universalios (tinka kairei ir dešinei kojai), pagamintos iš titano. Fiksuojamos Ø 3,5 mm kortikaliniais ir Ø 4,0 mm spongioziniais sraigtais."]
["24.30.2.","11 - 14 kiaurymių, ne mažiau 2 ilgių",null,null,null,null,null,"11,13 kiaurymių, 2 ilgių, Katalogas 1, psl. 117, kodai 20206011, 20206013"]
["24.31.","3,5 mm kortikaliniai sraigtai, pilnu sriegiu, pagaminti iš plieno.",6000,"vnt.",3.6,{"$f":"IF(ISBLANK(E906),\"\", PRODUCT(C906,E906))","v":21600},"3,5 mm kortikaliniai sraigtai, pilnu sriegiu, pagaminti iš plieno. Katalogas 2"]
["24.31.1.","3,5 mm kortikaliniai sraigtai, pilnu sriegiu, pagaminti iš plieno.",null,null,null,null,null,"3,5 mm kortikaliniai sraigtai, pilnu sriegiu, pagaminti iš plieno."]
["24.31.2.","Nuo 12 mm iki 40 mm kas 2 mm",null,null,null,null,null,"Nuo 12 mm iki 40 mm kas 2 mm, Katalogas 2, psl. A-8, kodai 4102.010 - 4102.040"]
["24.32.","3,5 mm kortikaliniai sraigtai, pilnu sriegiu, pagaminti iš plieno.",400,"vnt.",3.95,{"$f":"IF(ISBLANK(E909),\"\", PRODUCT(C909,E909))","v":1580},"3,5 mm kortikaliniai sraigtai, pilnu sriegiu, pagaminti iš plieno. Katalogas 2"]
["24.32.1.","3,5 mm kortikaliniai sraigtai, pilnu sriegiu, pagaminti iš plieno.",null,null,null,null,null,"3,5 mm kortikaliniai sraigtai, pilnu sriegiu, pagaminti iš plieno."]
["24.32.2.","Nuo 42 mm iki 60 mm ne mažiau 4 ilgių",null,null,null,null,null,"Nuo 42 mm iki 60 mm 5 ilgių, Katalogas 2, psl. A-8, kodai 4102.0401 - 4102.060"]
["24.33.","4,0 mm spongioziniai sraigtai, pilnu sriegiu, pagaminti iš plieno.",100,"vnt.",4.8,{"$f":"IF(ISBLANK(E912),\"\", PRODUCT(C912,E912))","v":480},"4,0 mm spongioziniai sraigtai, pilnu sriegiu, pagaminti iš plieno. Katalogas 2"]
["24.33.1.","4,0 mm spongioziniai sraigtai, pilnu sriegiu, pagaminti iš plieno.",null,null,null,null,null,"4,0 mm spongioziniai sraigtai, pilnu sriegiu, pagaminti iš plieno."]
["24.33.2.","Nuo 14 mm iki 30 mm kas 2 mm",null,null,null,null,null,"Nuo 14 mm iki 30 mm kas 2 mm, Katalogas 2, psl. A-9, kodai 4105.014 - 4105.030"]
["24.34.","4,0 mm spongioziniai sraigtai, pilnu sriegiu, pagaminti iš plieno.",30,"vnt.",4.9800000000000004,{"$f":"IF(ISBLANK(E915),\"\", PRODUCT(C915,E915))","v":149.4},"4,0 mm spongioziniai sraigtai, pilnu sriegiu, pagaminti iš plieno. Katalogas 2"]
["24.34.1.","4,0 mm spongioziniai sraigtai, pilnu sriegiu, pagaminti iš plieno.",null,null,null,null,null,"4,0 mm spongioziniai sraigtai, pilnu sriegiu, pagaminti iš plieno."]
["24.34.2.","Nuo 32 mm iki 60 mm ne mažiau 4 ilgių",null,null,null,null,null,"Nuo 32 mm iki 60 mm 6 ilgių, Katalogas 2, psl. A-9, kodai 4105.035 - 4105.060"]
["24.35.","4,0 mm spongioziniai sraigtai, daliniu sriegiu, pagaminti iš plieno.",100,"vnt.",4.5999999999999996,{"$f":"IF(ISBLANK(E918),\"\", PRODUCT(C918,E918))","v":459.99999999999994},"4,0 mm spongioziniai sraigtai, daliniu sriegiu, pagaminti iš plieno. Katalogas 2"]
["24.35.1.","4,0 mm spongioziniai sraigtai, daliniu sriegiu, pagaminti iš plieno.",null,null,null,null,null,"4,0 mm spongioziniai sraigtai, daliniu sriegiu, pagaminti iš plieno."]
["24.35.2.","Nuo 16 mm iki 30 mm kas 2 mm",null,null,null,null,null,"Nuo 16 mm iki 30 mm kas 2 mm, Katalogas 2, psl. A-8, kodai 4104.010 - 4104.030"]
["24.36.","4,0 mm spongioziniai sraigtai, daliniu sriegiu, pagaminti iš plieno.",80,"vnt.",4.92,{"$f":"IF(ISBLANK(E921),\"\", PRODUCT(C921,E921))","v":393.6},"4,0 mm spongioziniai sraigtai, daliniu sriegiu, pagaminti iš plieno. Katalogas 2"]
["24.36.1.","4,0 mm spongioziniai sraigtai, daliniu sriegiu, pagaminti iš plieno.",null,null,null,null,null,"4,0 mm spongioziniai sraigtai, daliniu sriegiu, pagaminti iš plieno."]
["24.36.2.","Nuo 32 mm iki 60 mm ne mažiau 6 ilgių",null,null,null,null,null,"Nuo 32 mm iki 60 mm 6 ilgių, Katalogas 2, psl. A-8, kodai 4104.035 - 4104.060"]
["24.37.","Ø 2,4 mm užrakinami savisriegiai sraigtai, pilnu sriegiu, pagaminti iš titano lydinio.",50,"vnt.",20.73,{"$f":"IF(ISBLANK(E924),\"\", PRODUCT(C924,E924))","v":1036.5},"Ø 2,4 mm užrakinami savisriegiai sraigtai, pilnu sriegiu, pagaminti iš titano lydinio. Katalogas 1"]
["24.37.1.","Ø 2,4 mm užrakinami savisriegiai sraigtai, pilnu sriegiu, pagaminti iš titano lydinio.",null,null,null,null,null,"Ø 2,4 mm užrakinami savisriegiai sraigtai, pilnu sriegiu, pagaminti iš titano lydinio."]
["24.37.2.","Nuo 8 mm iki 30 mm kas 2 mm",null,null,null,null,null,"Nuo 8 mm iki 30 mm kas 2 mm, Katalogas 1, psl. 67, kodai 34217008 - 34217030"]
["24.38.","Ø 2,4 mm kortikaliniai sraigtai, pilnu sriegiu, pagaminti iš titano lydinio.",50,"vnt.",10.050000000000001,{"$f":"IF(ISBLANK(E927),\"\", PRODUCT(C927,E927))","v":502.50000000000006},"Ø 2,4 mm kortikaliniai sraigtai, pilnu sriegiu, pagaminti iš titano lydinio. Katalogas 1"]
["24.38.1.","Ø 2,4 mm kortikaliniai sraigtai, pilnu sriegiu, pagaminti iš titano lydinio.",null,null,null,null,null,"Ø 2,4 mm kortikaliniai sraigtai, pilnu sriegiu, pagaminti iš titano lydinio."]
["24.38.2.","Nuo 8 mm iki 30 mm kas 2 mm",null,null,null,null,null,"Nuo 8 mm iki 30 mm kas 2 mm, Katalogas 1, psl. 67, kodai 30374008 - 30374030"]
["24.39.","Ø 2,7 mm užrakinami savisriegiai sraigtai, pilnu sriegiu, pagaminti iš titano lydinio.",1000,"vnt.",22.46,{"$f":"IF(ISBLANK(E930),\"\", PRODUCT(C930,E930))","v":22460},"Ø 2,7 mm užrakinami savisriegiai sraigtai, pilnu sriegiu, pagaminti iš titano lydinio. Katalogas 1"]
["24.39.1.","Ø 2,7 mm užrakinami savisriegiai sraigtai, pilnu sriegiu, pagaminti iš titano lydinio.",null,null,null,null,null,"Ø 2,7 mm užrakinami savisriegiai sraigtai, pilnu sriegiu, pagaminti iš titano lydinio."]
["24.39.2.","Nuo 12 mm iki 30 mm kas 2 mm",null,null,null,null,null,"Nuo 12 mm iki 30 mm kas 2 mm, Katalogas 1, psl. 66, kodai 32580006 - 32580030"]
["24.40.","Ø 2,7 mm užrakinami savisriegiai sraigtai, pilnu sriegiu, pagaminti iš titano lydinio.",20,"vnt.",22.46,{"$f":"IF(ISBLANK(E933),\"\", PRODUCT(C933,E933))","v":449.20000000000005},"Ø 2,7 mm užrakinami savisriegiai sraigtai, pilnu sriegiu, pagaminti iš titano lydinio. Katalogas 1"]
["24.40.1.","Ø 2,7 mm užrakinami savisriegiai sraigtai, pilnu sriegiu, pagaminti iš titano lydinio.",null,null,null,null,null,"Ø 2,7 mm užrakinami savisriegiai sraigtai, pilnu sriegiu, pagaminti iš titano lydinio."]
["24.40.2.","Nuo 32 mm iki 50 mm ne mažiau 4 ilgių",null,null,null,null,null,"Nuo 32 mm iki 50 mm 10 ilgių, Katalogas 1, psl. 66, kodai 32580032 - 32580060"]
["24.41.","Ø 2,7 mm kortikaliniai sraigtai, pilnu sriegiu, pagaminti iš titano lydinio.",120,"vnt.",9.83,{"$f":"IF(ISBLANK(E936),\"\", PRODUCT(C936,E936))","v":1179.5999999999999},"Ø 2,7 mm kortikaliniai sraigtai, pilnu sriegiu, pagaminti iš titano lydinio. Katalogas 1"]
["24.41.1.","Ø 2,7 mm kortikaliniai sraigtai, pilnu sriegiu, pagaminti iš titano lydinio.",null,null,null,null,null,"Ø 2,7 mm kortikaliniai sraigtai, pilnu sriegiu, pagaminti iš titano lydinio."]
["24.41.2.","Nuo 6 mm iki 30 mm kas 2 mm",null,null,null,null,null,"Nuo 6 mm iki 30 mm kas 2 mm, Katalogas 1, psl. 66, kodai 30375006 - 30375050"]
["24.42.","Ø 3,5 mm užrakinami savisriegiai sraigtai, pilnu sriegiu, pagaminti iš titano lydinio.",1500,"vnt.",18.3,{"$f":"IF(ISBLANK(E939),\"\", PRODUCT(C939,E939))","v":27450},"Ø 3,5 mm užrakinami savisriegiai sraigtai, pilnu sriegiu, pagaminti iš titano lydinio. Katalogas 1"]
["24.42.1.","Ø 3,5 mm užrakinami savisriegiai sraigtai, pilnu sriegiu, pagaminti iš titano lydinio.",null,null,null,null,null,"Ø 3,5 mm užrakinami savisriegiai sraigtai, pilnu sriegiu, pagaminti iš titano lydinio."]
["24.42.2.","Nuo 10 mm iki 40 mm kas 2 mm",null,null,null,null,null,"Nuo 10 mm iki 40 mm kas 2 mm, Katalogas 1, psl. 86, kodai 31451010 - 31451040"]
["24.43.","Ø 3,5 mm užrakinami savisriegiai sraigtai, pilnu sriegiu, pagaminti iš titano lydinio.",800,"vnt.",20.309999999999999,{"$f":"IF(ISBLANK(E942),\"\", PRODUCT(C942,E942))","v":16247.999999999998},"Ø 3,5 mm užrakinami savisriegiai sraigtai, pilnu sriegiu, pagaminti iš titano lydinio. Katalogas 1"]
["24.43.1.","Ø 3,5 mm užrakinami savisriegiai sraigtai, pilnu sriegiu, pagaminti iš titano lydinio.",null,null,null,null,null,"Ø 3,5 mm užrakinami savisriegiai sraigtai, pilnu sriegiu, pagaminti iš titano lydinio."]
["24.43.2.","Nuo 45 mm iki 75 mm kas 5 mm",null,null,null,null,null,"Nuo 45 mm iki 75 mm kas 5 mm, Katalogas 1, psl. 86, kodai 31451045 - 31451075"]
["24.44.","Ø 3,5 mm kortikaliniai sraigtai, pilnu sriegiu, pagaminti iš titano lydinio.",2000,"vnt.",4.6399999999999997,{"$f":"IF(ISBLANK(E945),\"\", PRODUCT(C945,E945))","v":9280},"Ø 3,5 mm kortikaliniai sraigtai, pilnu sriegiu, pagaminti iš titano lydinio. Katalogas 1"]
["24.44.1.","Ø 3,5 mm kortikaliniai sraigtai, pilnu sriegiu, pagaminti iš titano lydinio.",null,null,null,null,null,"Ø 3,5 mm kortikaliniai sraigtai, pilnu sriegiu, pagaminti iš titano lydinio."]
["24.44.2.","Nuo 12 mm iki 38 mm kas 2 mm",null,null,null,null,null,"Nuo 12 mm iki 38 mm kas 2 mm, Katalogas 1, psl. 136, kodai 30306110 - 30306138"]
["24.45.","Ø 3,5 mm kortikaliniai sraigtai, pilnu sriegiu, pagaminti iš titano lydinio.",160,"vnt.",4.6399999999999997,{"$f":"IF(ISBLANK(E948),\"\", PRODUCT(C948,E948))","v":742.4},"Ø 3,5 mm kortikaliniai sraigtai, pilnu sriegiu, pagaminti iš titano lydinio. Katalogas 1"]
["24.45.1.","Ø 3,5 mm kortikaliniai sraigtai, pilnu sriegiu, pagaminti iš titano lydinio.",null,null,null,null,null,"Ø 3,5 mm kortikaliniai sraigtai, pilnu sriegiu, pagaminti iš titano lydinio."]
["24.45.2.","Nuo 40 mm iki 50 mm ne mažiau 6 ilgių",null,null,null,null,null,"Nuo 40 mm iki 50 mm 7 ilgių, Katalogas 1, psl. 136, kodai 30306140 -30306170"]
["24.46.","4,5 mm kortikaliniai sraigtai, pilnu sriegiu, pagaminti iš plieno.",400,"vnt.",4.25,{"$f":"IF(ISBLANK(E951),\"\", PRODUCT(C951,E951))","v":1700},"4,5 mm kortikaliniai sraigtai, pilnu sriegiu, pagaminti iš plieno. Katalogas 2"]
["24.46.1.","4,5 mm kortikaliniai sraigtai, pilnu sriegiu, pagaminti iš plieno.",null,null,null,null,null,"4,5 mm kortikaliniai sraigtai, pilnu sriegiu, pagaminti iš plieno."]
["24.46.2.","Nuo 20 mm iki 60 kas 2 mm",null,null,null,null,null,"Nuo 20 mm iki 60 kas 2 mm, Katalogas 2, psl. A-13, kodai 4106.012 - 4106.070"]
["24.47.","6,5 mm spongioziniai sraigtai, pilnu sriegiu, pagaminti iš medicininio plieno.",20,"vnt.",5.6,{"$f":"IF(ISBLANK(E954),\"\", PRODUCT(C954,E954))","v":112},"6,5 mm spongioziniai sraigtai, pilnu sriegiu, pagaminti iš medicininio plieno. Katalogas 2"]
["24.47.1.","6,5 mm spongioziniai sraigtai, pilnu sriegiu, pagaminti iš medicininio plieno.",null,null,null,null,null,"6,5 mm spongioziniai sraigtai, pilnu sriegiu, pagaminti iš medicininio plieno."]
["24.47.2.","Nuo 35 mm iki 110 mm kas 5 mm",null,null,null,null,null,"Nuo 35 mm iki 110 mm kas 5 mm, Katalogas 2, psl. A-14, kodai 4110.025 - 4110.110"]
["24.48.","Ø 4,5 mm kortikaliniai sraigtai, pilnu sriegiu, pagaminti iš titano lydinio.",200,"vnt.",4.9400000000000004,{"$f":"IF(ISBLANK(E957),\"\", PRODUCT(C957,E957))","v":988.00000000000011},"Ø 4,5 mm kortikaliniai sraigtai, pilnu sriegiu, pagaminti iš titano lydinio. Katalogas 1"]
["24.48.1.","Ø 4,5 mm kortikaliniai sraigtai, pilnu sriegiu, pagaminti iš titano lydinio.",null,null,null,null,null,"Ø 4,5 mm kortikaliniai sraigtai, pilnu sriegiu, pagaminti iš titano lydinio."]
["24.48.2.","Nuo 20 mm iki 60 mm kas 2 mm",null,null,null,null,null,"Nuo 20 mm iki 60 mm kas 2 mm, Katalogas 1, psl. 138, kodai 30308116 - 30308160"]
["24.49.","Ø 5,0 mm užrakinami savisriegiai sraigtai, pilnu sriegiu, pagaminti iš titano lydinio.",560,"vnt.",23.94,{"$f":"IF(ISBLANK(E960),\"\", PRODUCT(C960,E960))","v":13406.400000000001},"Ø 5,0 mm užrakinami savisriegiai sraigtai, pilnu sriegiu, pagaminti iš titano lydinio.Katalogas 1"]
["24.49.1.","Ø 5,0 mm užrakinami savisriegiai sraigtai, pilnu sriegiu, pagaminti iš titano lydinio.",null,null,null,null,null,"Ø 5,0 mm užrakinami savisriegiai sraigtai, pilnu sriegiu, pagaminti iš titano lydinio."]
["24.49.2.","Nuo 16 mm iki 50 mm kas 2 mm",null,null,null,null,null,"Nuo 16 mm iki 50 mm kas 2 mm, Katalogas 1, psl. 87, kodai 31452014 - 31452050"]
["24.50.","Ø 5,0 mm užrakinami savisriegiai sraigtai, pilnu sriegiu, pagaminti iš titano lydinio.",210,"vnt.",28.86,{"$f":"IF(ISBLANK(E963),\"\", PRODUCT(C963,E963))","v":6060.5999999999995},"Ø 5,0 mm užrakinami savisriegiai sraigtai, pilnu sriegiu, pagaminti iš titano lydinio. Katalogas 1"]
["24.50.1.","Ø 5,0 mm užrakinami savisriegiai sraigtai, pilnu sriegiu, pagaminti iš titano lydinio.",null,null,null,null,null,"Ø 5,0 mm užrakinami savisriegiai sraigtai, pilnu sriegiu, pagaminti iš titano lydinio."]
["24.50.2.","Nuo 55 mm iki 90 mm kas 5 mm",null,null,null,null,null,"Nuo 55 mm iki 90 mm kas 5 mm, Katalogas 1, psl. 87, kodai 31452055 - 31452090"]
["24.51.","Ø 2,4 - 2,5 mm kaniuliuoti kompresiniai sraigtai, savisriegiai, dvejų skirtingų sriegių, pagaminti iš titano lydinio. Sukami šešiakampės žvaigždės formos atsuktuvu.",20,"vnt.",50.32,{"$f":"IF(ISBLANK(E966),\"\", PRODUCT(C966,E966))","v":1006.4},"Ø 2,4 mm kaniuliuoti kompresiniai sraigtai, savisriegiai, dvejų skirtingų sriegių, pagaminti iš titano lydinio. Sukami šešiakampės žvaigždės formos atsuktuvu. Katalogas 5"]
["24.51.1.","Ø 2,4 - 2,5 mm kaniuliuoti kompresiniai sraigtai, savisriegiai, dvejų skirtingų sriegių, pagaminti iš titano lydinio. Sukami šešiakampės žvaigždės formos atsuktuvu.",null,null,null,null,null,"Ø 2,4 mm kaniuliuoti kompresiniai sraigtai, savisriegiai, dvejų skirtingų sriegių, pagaminti iš titano lydinio. Sukami šešiakampės žvaigždės formos atsuktuvu."]
["24.51.2.","Sraigtų ilgis nuo 10 mm iki 19 mm ne mažiau 5 ilgių, apatinis sriegis trumpas",null,null,null,null,null,"Sraigtų ilgis nuo 10 mm iki 19 mm 10 ilgių, apatinis sriegis trumpas, Katalogas 5, psl. 99, kodai 31462010 - 31462019"]
["24.52.","Ø 2,4 - 2,5 mm kaniuliuoti kompresiniai sraigtai, savisriegiai, dvejų skirtingų sriegių, pagaminti iš titano lydinio. Sukami šešiakampės žvaigždės formos atsuktuvu.",10,"vnt.",54.47,{"$f":"IF(ISBLANK(E969),\"\", PRODUCT(C969,E969))","v":544.70000000000005},"Ø 2,4 mm kaniuliuoti kompresiniai sraigtai, savisriegiai, dvejų skirtingų sriegių, pagaminti iš titano lydinio. Sukami šešiakampės žvaigždės formos atsuktuvu. Katalogas 5"]
["24.52.1.","Ø 2,4 - 2,5 mm kaniuliuoti kompresiniai sraigtai, savisriegiai, dvejų skirtingų sriegių, pagaminti iš titano lydinio. Sukami šešiakampės žvaigždės formos atsuktuvu.",null,null,null,null,null,"Ø 2,4 mm kaniuliuoti kompresiniai sraigtai, savisriegiai, dvejų skirtingų sriegių, pagaminti iš titano lydinio. Sukami šešiakampės žvaigždės formos atsuktuvu."]
["24.52.2.","Sraigtų ilgis nuo 20 mm iki 29 mm ne mažiau 5 ilgių, apatinis sriegis trumpas",null,null,null,null,null,"Sraigtų ilgis nuo 20 mm iki 29 mm 10 ilgių, apatinis sriegis trumpas, Katalogas 5, psl. 99 - 100, kodai 31462020 - 31462029"]
["24.53.","Ø 2,4 - 2,5 mm kaniuliuoti kompresiniai sraigtai, savisriegiai, dvejų skirtingų sriegių, pagaminti iš titano lydinio. Sukami šešiakampės žvaigždės formos atsuktuvu.",10,"vnt.",62.26,{"$f":"IF(ISBLANK(E972),\"\", PRODUCT(C972,E972))","v":622.6},"Ø 2,4 mm kaniuliuoti kompresiniai sraigtai, savisriegiai, dvejų skirtingų sriegių, pagaminti iš titano lydinio. Sukami šešiakampės žvaigždės formos atsuktuvu.Katalogas 5"]
["24.53.1.","Ø 2,4 - 2,5 mm kaniuliuoti kompresiniai sraigtai, savisriegiai, dvejų skirtingų sriegių, pagaminti iš titano lydinio. Sukami šešiakampės žvaigždės formos atsuktuvu.",null,null,null,null,null,"Ø 2,4 mm kaniuliuoti kompresiniai sraigtai, savisriegiai, dvejų skirtingų sriegių, pagaminti iš titano lydinio. Sukami šešiakampės žvaigždės formos atsuktuvu."]
["24.53.2.","Sraigtų ilgis nuo 30 mm iki 40 mm ne mažiau 6 ilgių, apatinis sriegis trumpas",null,null,null,null,null,"Sraigtų ilgis nuo 30 mm iki 40 mm 6 ilgių, apatinis sriegis trumpas, Katalogas 5, psl. 100, kodai 31462030 - 31462040"]
["24.54.","Ø 2,4 - 2,5 mm kaniuliuoti kompresiniai sraigtai, savisriegiai, dvejų skirtingų sriegių, pagaminti iš titano lydinio. Sukami šešiakampės žvaigždės formos atsuktuvu.",300,"vnt.",54.47,{"$f":"IF(ISBLANK(E975),\"\", PRODUCT(C975,E975))","v":16341},"Ø 2,4 mm kaniuliuoti kompresiniai sraigtai, savisriegiai, dvejų skirtingų sriegių, pagaminti iš titano lydinio. Sukami šešiakampės žvaigždės formos atsuktuvu. Katalogas 5"]
["24.54.1.","Ø 2,4 - 2,5 mm kaniuliuoti kompresiniai sraigtai, savisriegiai, dvejų skirtingų sriegių, pagaminti iš titano lydinio. Sukami šešiakampės žvaigždės formos atsuktuvu.",null,null,null,null,null,"Ø 2,4 mm kaniuliuoti kompresiniai sraigtai, savisriegiai, dvejų skirtingų sriegių, pagaminti iš titano lydinio. Sukami šešiakampės žvaigždės formos atsuktuvu."]
["24.54.2.","Sraigtų ilgis nuo 18 mm iki 29 mm ne mažiau 6 ilgių, apatinis sriegis ilgas",null,null,null,null,null,"Sraigtų ilgis nuo 18 mm iki 29 mm 12 ilgių, apatinis sriegis ilgas, Katalogas 5, psl. 100, kodai 31463016 - 31463029"]
["24.55.","Ø 2,4 - 2,5 mm kaniuliuoti kompresiniai sraigtai, savisriegiai, dvejų skirtingų sriegių, pagaminti iš titano lydinio. Sukami šešiakampės žvaigždės formos atsuktuvu.",50,"vnt.",62.26,{"$f":"IF(ISBLANK(E978),\"\", PRODUCT(C978,E978))","v":3113},"Ø 2,4 mm kaniuliuoti kompresiniai sraigtai, savisriegiai, dvejų skirtingų sriegių, pagaminti iš titano lydinio. Sukami šešiakampės žvaigždės formos atsuktuvu. Katalogas 5"]
["24.55.1.","Ø 2,4 - 2,5 mm kaniuliuoti kompresiniai sraigtai, savisriegiai, dvejų skirtingų sriegių, pagaminti iš titano lydinio. Sukami šešiakampės žvaigždės formos atsuktuvu.",null,null,null,null,null,"Ø 2,4 mm kaniuliuoti kompresiniai sraigtai, savisriegiai, dvejų skirtingų sriegių, pagaminti iš titano lydinio. Sukami šešiakampės žvaigždės formos atsuktuvu."]
["24.55.2.","Sraigtų ilgis nuo 30 mm iki 40 mm ne mažiau 6 ilgių, apatinis sriegis ilgas",null,null,null,null,null,"Sraigtų ilgis nuo 30 mm iki 40 mm, 6 ilgių, apatinis sriegis ilgas, Katalogas 5, psl. 100, kodai 31463030 - 31463040"]
["24.56.","Ø 3,0 mm kaniuliuoti kompresiniai sraigtai, savisriegiai, dvejų skirtingų sriegių, pagaminti iš titano lydinio.",50,"vnt.",50.32,{"$f":"IF(ISBLANK(E981),\"\", PRODUCT(C981,E981))","v":2516},"Ø 3,0 mm kaniuliuoti kompresiniai sraigtai, savisriegiai, dvejų skirtingų sriegių, pagaminti iš titano lydinio.Katalogas 5"]
["24.56.1.","Ø 3,0 mm kaniuliuoti kompresiniai sraigtai, savisriegiai, dvejų skirtingų sriegių, pagaminti iš titano lydinio.",null,null,null,null,null,"Ø 3,0 mm kaniuliuoti kompresiniai sraigtai, savisriegiai, dvejų skirtingų sriegių, pagaminti iš titano lydinio."]
["24.56.2.","Sraigtų ilgis nuo 10 mm iki 19 mm ne mažiau 5 ilgių, apatinis sriegis trumpas",null,null,null,null,null,"Sraigtų ilgis nuo 10 mm iki 19 mm 10 ilgių, apatinis sriegis trumpas, Katalogas 5, psl. 101, kodai 31464010 - 31464019"]
["24.57.","Ø 3,0 mm kaniuliuoti kompresiniai sraigtai, savisriegiai, dvejų skirtingų sriegių, pagaminti iš titano lydinio.",10,"vnt.",54.47,{"$f":"IF(ISBLANK(E984),\"\", PRODUCT(C984,E984))","v":544.70000000000005},"Ø 3,0 mm kaniuliuoti kompresiniai sraigtai, savisriegiai, dvejų skirtingų sriegių, pagaminti iš titano lydinio. Katalogas 5"]
["24.57.1.","Ø 3,0 mm kaniuliuoti kompresiniai sraigtai, savisriegiai, dvejų skirtingų sriegių, pagaminti iš titano lydinio.",null,null,null,null,null,"Ø 3,0 mm kaniuliuoti kompresiniai sraigtai, savisriegiai, dvejų skirtingų sriegių, pagaminti iš titano lydinio."]
["24.57.2.","Sraigtų ilgis nuo 20 mm iki 29 mm ne mažiau 5 ilgių, apatinis sriegis trumpas",null,null,null,null,null,"Sraigtų ilgis nuo 20 mm iki 29 mm 10 ilgių, apatinis sriegis trumpas, Katalogas 5, psl. 101, kodai 31464020 - 31464029"]
["24.58.","Ø 3,0 mm kaniuliuoti kompresiniai sraigtai, savisriegiai, dvejų skirtingų sriegių, pagaminti iš titano lydinio.",10,"vnt.",62.26,{"$f":"IF(ISBLANK(E987),\"\", PRODUCT(C987,E987))","v":622.6},"Ø 3,0 mm kaniuliuoti kompresiniai sraigtai, savisriegiai, dvejų skirtingų sriegių, pagaminti iš titano lydinio. Katalogas 5"]
["24.58.1.","Ø 3,0 mm kaniuliuoti kompresiniai sraigtai, savisriegiai, dvejų skirtingų sriegių, pagaminti iš titano lydinio.",null,null,null,null,null,"Ø 3,0 mm kaniuliuoti kompresiniai sraigtai, savisriegiai, dvejų skirtingų sriegių, pagaminti iš titano lydinio."]
["24.58.2.","Sraigtų ilgis nuo 30 mm iki 40 mm ne mažiau 6 ilgių, apatinis sriegis trumpas",null,null,null,null,null,"Sraigtų ilgis nuo 30 mm iki 40 mm 6 ilgių, apatinis sriegis trumpas, Katalogas 5, psl. 101, kodai 31464030 - 31464040"]
["24.59.","Ø 3,0 mm kaniuliuoti kompresiniai sraigtai, savisriegiai, dvejų skirtingų sriegių, pagaminti iš titano lydinio.",400,"vnt.",54.47,{"$f":"IF(ISBLANK(E990),\"\", PRODUCT(C990,E990))","v":21788},"Ø 3,0 mm kaniuliuoti kompresiniai sraigtai, savisriegiai, dvejų skirtingų sriegių, pagaminti iš titano lydinio. Katalogas 5"]
["24.59.1.","Ø 3,0 mm kaniuliuoti kompresiniai sraigtai, savisriegiai, dvejų skirtingų sriegių, pagaminti iš titano lydinio.",null,null,null,null,null,"Ø 3,0 mm kaniuliuoti kompresiniai sraigtai, savisriegiai, dvejų skirtingų sriegių, pagaminti iš titano lydinio."]
["24.59.2.","Sraigtų ilgis nuo 16 mm iki 29 mm ne mažiau 7 ilgių, apatinis sriegis ilgas",null,null,null,null,null,"Sraigtų ilgis nuo 16 mm iki 29 mm 14 ilgių, apatinis sriegis ilgas, Katalogas 5, psl. 101 - 102, kodai 31465016 - 31465029"]
["24.60.","Ø 3,0 mm kaniuliuoti kompresiniai sraigtai, savisriegiai, dvejų skirtingų sriegių, pagaminti iš titano lydinio.",100,"vnt.",62.26,{"$f":"IF(ISBLANK(E993),\"\", PRODUCT(C993,E993))","v":6226},"Ø 3,0 mm kaniuliuoti kompresiniai sraigtai, savisriegiai, dvejų skirtingų sriegių, pagaminti iš titano lydinio. Katalogas 5"]
["24.60.1.","Ø 3,0 mm kaniuliuoti kompresiniai sraigtai, savisriegiai, dvejų skirtingų sriegių, pagaminti iš titano lydinio.",null,null,null,null,null,"Ø 3,0 mm kaniuliuoti kompresiniai sraigtai, savisriegiai, dvejų skirtingų sriegių, pagaminti iš titano lydinio."]
["24.60.2.","Sraigtų ilgis nuo 30 mm iki 40 mm ne mažiau 6 ilgių, apatinis sriegis ilgas",null,null,null,null,null,"Sraigtų ilgis nuo 30 mm iki 40 mm 6 ilgių, apatinis sriegis ilgas, Katalogas 5, psl. 102, kodai 31465030 - 31465040"]
["24.61.","Ø 4,0 mm kaniuliuoti sraigtai, daliniu sriegiu, savisriegiai, pagaminti iš titano lydinio.",500,"vnt.",32.4,{"$f":"IF(ISBLANK(E996),\"\", PRODUCT(C996,E996))","v":16200},"Ø 4,0 mm kaniuliuoti sraigtai, daliniu sriegiu, savisriegiai, pagaminti iš titano lydinio. Katalogas 1"]
["24.61.1.","Ø 4,0 mm kaniuliuoti sraigtai, daliniu sriegiu, savisriegiai, pagaminti iš titano lydinio.",null,null,null,null,null,"Ø 4,0 mm kaniuliuoti sraigtai, daliniu sriegiu, savisriegiai, pagaminti iš titano lydinio."]
["24.61.2.","Nuo 25 mm iki 50 mm ne mažiau 6 ilgių",null,null,null,null,null,"Nuo 25 mm iki 50 mm 6 ilgių, Katalogas 1, psl. 142, kodai 31421025 - 31421050"]
["24.62.","Ø 4,0 mm kaniuliuoti sraigtai, daliniu sriegiu, savisriegiai, pagaminti iš titano lydinio.",100,"vnt.",36.770000000000003,{"$f":"IF(ISBLANK(E999),\"\", PRODUCT(C999,E999))","v":3677.0000000000005},"Ø 4,0 mm kaniuliuoti sraigtai, daliniu sriegiu, savisriegiai, pagaminti iš titano lydinio. Katalogas 1"]
["24.62.1.","Ø 4,0 mm kaniuliuoti sraigtai, daliniu sriegiu, savisriegiai, pagaminti iš titano lydinio.",null,null,null,null,null,"Ø 4,0 mm kaniuliuoti sraigtai, daliniu sriegiu, savisriegiai, pagaminti iš titano lydinio."]
["24.62.2.","Nuo 52 mm iki 70 mm ne mažiau 4 ilgių",null,null,null,null,null,"Nuo 52 mm iki 70 mm 4 ilgių, Katalogas 1, psl. 142, kodai 31421055 - 31421070"]
["24.63.","Ø 4,5 mm kaniuliuoti sraigtai, daliniu sriegiu, savisriegiai, pagaminti iš titano lydinio.",500,"vnt.",28.08,{"$f":"IF(ISBLANK(E1002),\"\", PRODUCT(C1002,E1002))","v":14040},"Ø 4,5 mm kaniuliuoti sraigtai, daliniu sriegiu, savisriegiai, pagaminti iš titano lydinio. Katalogas 1"]
["24.63.1.","Ø 4,5 mm kaniuliuoti sraigtai, daliniu sriegiu, savisriegiai, pagaminti iš titano lydinio.",null,null,null,null,null,"Ø 4,5 mm kaniuliuoti sraigtai, daliniu sriegiu, savisriegiai, pagaminti iš titano lydinio."]
["24.63.2.","Nuo 20 mm iki 50 mm ne mažiau 7 ilgių",null,null,null,null,null,"Nuo 20 mm iki 50 mm 7 ilgių, Katalogas 1, psl 142, kodai 31405020 - 31405050"]
["24.64.","Ø 4,5 mm kaniuliuoti sraigtai, daliniu sriegiu, savisriegiai, pagaminti iš titano lydinio.",100,"vnt.",30.55,{"$f":"IF(ISBLANK(E1005),\"\", PRODUCT(C1005,E1005))","v":3055},"Ø 4,5 mm kaniuliuoti sraigtai, daliniu sriegiu, savisriegiai, pagaminti iš titano lydinio. Katalogas 1"]
["24.64.1.","Ø 4,5 mm kaniuliuoti sraigtai, daliniu sriegiu, savisriegiai, pagaminti iš titano lydinio.",null,null,null,null,null,"Ø 4,5 mm kaniuliuoti sraigtai, daliniu sriegiu, savisriegiai, pagaminti iš titano lydinio."]
["24.64.2.","Nuo 52 mm iki 75 mm ne mažiau 5 ilgių",null,null,null,null,null,"Nuo 52 mm iki 75 mm 5 ilgių, Katalogas 1, psl. 142, kodai 31405055 - 31405075"]
["24.65.","Ø 7,3 mm kaniuliuoti sraigtai, sriegio ilgis 16 mm, savisriegiai, pagaminti iš titano lydinio.",400,"vnt.",37.619999999999997,{"$f":"IF(ISBLANK(E1008),\"\", PRODUCT(C1008,E1008))","v":15047.999999999998},"Ø 7,3 mm kaniuliuoti sraigtai, sriegio ilgis 16 mm, savisriegiai, pagaminti iš titano lydinio. Katalogas 1"]
["24.65.1.","Ø 7,3 mm kaniuliuoti sraigtai, sriegio ilgis 16 mm, savisriegiai, pagaminti iš titano lydinio.",null,null,null,null,null,"Ø 7,3 mm kaniuliuoti sraigtai, sriegio ilgis 16 mm, savisriegiai, pagaminti iš titano lydinio."]
["24.65.2.","Sraigto ilgis 50-120 mm kas 5 mm",null,null,null,null,null,"Sraigto ilgis 50-120 mm kas 5 mm, Katalogas 1, psl. 142, kodai 31401050 - 31401096"]
["24.66.","Ø 7,3 mm kaniuliuoti sraigtai, sriegio ilgis 32 mm, savisriegiai, pagaminti iš titano lydinio.",260,"vnt.",48.87,{"$f":"IF(ISBLANK(E1011),\"\", PRODUCT(C1011,E1011))","v":12706.199999999999},"Ø 7,3 mm kaniuliuoti sraigtai, sriegio ilgis 32 mm, savisriegiai, pagaminti iš titano lydinio. Katalogas 1"]
["24.66.1.","Ø 7,3 mm kaniuliuoti sraigtai, sriegio ilgis 32 mm, savisriegiai, pagaminti iš titano lydinio.",null,null,null,null,null,"Ø 7,3 mm kaniuliuoti sraigtai, sriegio ilgis 32 mm, savisriegiai, pagaminti iš titano lydinio."]
["24.66.2.","Sraigto ilgis 50-120 mm kas 5 mm",null,null,null,null,null,"Sraigto ilgis 50-120 mm kas 5 mm, Katalogass 1, psl. 143, kodai 31404050 - 31404096"]
["24.67.","Tarpiklis 4,0 mm spongioziniams sraigtams, pagamintas iš plieno.",20,"vnt.",3.92,{"$f":"IF(ISBLANK(E1014),\"\", PRODUCT(C1014,E1014))","v":78.400000000000006},"Tarpiklis 4,0 mm spongioziniams sraigtams, pagamintas iš plieno. Katalogas 2"]
["24.67.1.","Tarpiklis 4,0 mm spongioziniams sraigtams, pagamintas iš plieno.",null,null,null,null,null,"Tarpiklis 4,0 mm spongioziniams sraigtams, pagamintas iš plieno. Katalogas 2, psl. A-9, kodas 4115.011"]
["24.68.","Viela su aštriu trikampiu išgalandinimu, Ø 1,6 x 150 mm",10,"vnt.",3.26,{"$f":"IF(ISBLANK(E1016),\"\", PRODUCT(C1016,E1016))","v":32.599999999999994},"Viela su aštriu trikampiu išgalandinimu, Ø 1,6 x 150 mm, Katalogas 1"]
["24.68.1.","Viela su aštriu trikampiu išgalandinimu, Ø 1,6 x 150 mm",null,null,null,null,null,"Viela su aštriu trikampiu išgalandinimu, Ø 1,6 x 150 mm, Katalogas 1, psl. 146, kodas 236111"]
["24.69.","Kiršnerio viela, kurios vienas galas užaštrintas",2300,"vnt.",3.9,{"$f":"IF(ISBLANK(E1018),\"\", PRODUCT(C1018,E1018))","v":8970},"Kiršnerio viela, kurios vienas galas užaštrintas, Katalogas 2"]
["24.69.1.","Kiršnerio viela, kurios vienas galas užaštrintas",null,null,null,null,null,"Kiršnerio viela, kurios vienas galas užaštrintas"]
["24.69.2.","Vielos ilgis 150 mm, skersmuo 1,5 mm",null,null,null,null,null,"Vielos ilgis 150 mm, skersmuo 1,5 mm, Katalogas 2, psl. A-26, kodas 4185.2015"]
["24.70.","Kiršnerio viela, kurios vienas galas užaštrintas",30,"vnt.",3.9,{"$f":"IF(ISBLANK(E1021),\"\", PRODUCT(C1021,E1021))","v":117},"Kiršnerio viela, kurios vienas galas užaštrintas, Katalogas 2"]
["24.70.1.","Kiršnerio viela, kurios vienas galas užaštrintas",null,null,null,null,null,"Kiršnerio viela, kurios vienas galas užaštrintas"]
["24.70.2.","Vielos ilgis 200 mm, skersmuo 1,5 mm",null,null,null,null,null,"Vielos ilgis 200 mm, skersmuo 1,5 mm, Katalogas 2, psl. A-26, kodas 4185.2017"]
["24.71.","Kiršnerio viela, kurios vienas galas užaštrintas",20,"vnt.",3.9,{"$f":"IF(ISBLANK(E1024),\"\", PRODUCT(C1024,E1024))","v":78},"Kiršnerio viela, kurios vienas galas užaštrintas, Katalogas 2"]
["24.71.1.","Kiršnerio viela, kurios vienas galas užaštrintas",null,null,null,null,null,"Kiršnerio viela, kurios vienas galas užaštrintas"]
["24.71.2.","Vielos ilgis 225 mm, skersmuo 1,5 mm",null,null,null,null,null,"Vielos ilgis 225 mm, skersmuo 1,5 mm, Katalogas 2, psl. A-26, kodas 4185.2018"]
["24.72.","Kiršnerio viela, kurios vienas galas užaštrintas",10,"vnt.",3.9,{"$f":"IF(ISBLANK(E1027),\"\", PRODUCT(C1027,E1027))","v":39},"Kiršnerio viela, kurios vienas galas užaštrintas, Katalogas 2"]
["24.72.1.","Kiršnerio viela, kurios vienas galas užaštrintas",null,null,null,null,null,"Kiršnerio viela, kurios vienas galas užaštrintas"]
["24.72.2.","Vielos ilgis 300 mm, skersmuo 1,5 mm",null,null,null,null,null,"Vielos ilgis 300 mm, skersmuo 1,5 mm, Katalogas 2, psl. A-26, kodas 4185.2019"]
["24.73.","Kiršnerio viela, kurios vienas galas užaštrintas",30,"vnt.",3.9,{"$f":"IF(ISBLANK(E1030),\"\", PRODUCT(C1030,E1030))","v":117},"Kiršnerio viela, kurios vienas galas užaštrintas, Katalogas 2"]
["24.73.1.","Kiršnerio viela, kurios vienas galas užaštrintas",null,null,null,null,null,"Kiršnerio viela, kurios vienas galas užaštrintas"]
["24.73.2.","Vielos ilgis 175 mm, skersmuo 1,6 mm",null,null,null,null,null,"Vielos ilgis 175 mm, skersmuo 1,6 mm, Katalogas 2, psl. A-26, kodas 4185.2022"]
["24.74.","Kiršnerio viela, kurios vienas galas užaštrintas",10,"vnt.",3.9,{"$f":"IF(ISBLANK(E1033),\"\", PRODUCT(C1033,E1033))","v":39},"Kiršnerio viela, kurios vienas galas užaštrintas, Katalogas 2"]
["24.74.1.","Kiršnerio viela, kurios vienas galas užaštrintas",null,null,null,null,null,"Kiršnerio viela, kurios vienas galas užaštrintas"]
["24.74.2.","Vielos ilgis 200 mm, skersmuo 1,6 mm",null,null,null,null,null,"Vielos ilgis 200 mm, skersmuo 1,6 mm, Katalogas 2, psl. A-26, kodas 4185.2023"]
["24.75.","Cirkliažinė viela ritinėliais. Ritinėlyje ≥ 10 m vielos",30,"vnt.",24.8,{"$f":"IF(ISBLANK(E1036),\"\", PRODUCT(C1036,E1036))","v":744},"Cirkliažinė viela ritinėliais. Ritinėlyje 10 m vielos, Katalogas 2"]
["24.75.1.","Cirkliažinė viela ritinėliais. Ritinėlyje ≥ 10 m vielos",null,null,null,null,null,"Cirkliažinė viela ritinėliais. Ritinėlyje 10 m vielos"]
["24.75.2.","Vielos skersmuo 0,9 mm",null,null,null,null,null,"Vielos skersmuo 0,9 mm, Katalogas 2, psl. A-25, kodas 4184.220"]
["24.76.","Cirkliažinė viela ritinėliais. Ritinėlyje ≥ 10 m vielos",10,"vnt.",24.8,{"$f":"IF(ISBLANK(E1039),\"\", PRODUCT(C1039,E1039))","v":248},"Cirkliažinė viela ritinėliais. Ritinėlyje 10 m vielos, Katalogas 2"]
["24.76.1.","Cirkliažinė viela ritinėliais. Ritinėlyje ≥ 10 m vielos",null,null,null,null,null,"Cirkliažinė viela ritinėliais. Ritinėlyje 10 m vielos"]
["24.76.2.","Vielos skersmuo 1,0 mm",null,null,null,null,null,"Vielos skersmuo 1,0 mm, Katalogas 2, psl. A-25, kodas 4184.219"]
["24.77.","Cirkliažinė viela ritinėliais. Ritinėlyje ≥ 10 m vielos",10,"vnt.",24.8,{"$f":"IF(ISBLANK(E1042),\"\", PRODUCT(C1042,E1042))","v":248},"Cirkliažinė viela ritinėliais. Ritinėlyje 10 m vielos, Katalogas 2"]
["24.77.1.","Cirkliažinė viela ritinėliais. Ritinėlyje ≥ 10 m vielos",null,null,null,null,null,"Cirkliažinė viela ritinėliais. Ritinėlyje 10 m vielos"]
["24.77.2.","Vielos skersmuo 1,25 mm",null,null,null,null,null,"Vielos skersmuo 1,25 mm, Katalogas 2, psl. A-25, kodas 4184.218"]
["24.78.","Cirkliažinė viela ritinėliais. Ritinėlyje ≥ 10 m vielos",5,"vnt.",24.8,{"$f":"IF(ISBLANK(E1045),\"\", PRODUCT(C1045,E1045))","v":124},"Cirkliažinė viela ritinėliais. Ritinėlyje 10 m vielos, Katalogas 2"]
["24.78.1.","Cirkliažinė viela ritinėliais. Ritinėlyje ≥ 10 m vielos",null,null,null,null,null,"Cirkliažinė viela ritinėliais. Ritinėlyje 10 m vielos"]
["24.78.2.","Vielos skersmuo 1,5 mm",null,null,null,null,null,"Vielos skersmuo 1,5 mm, Katalogas 2, psl. A-25, kodas 4184.217"]
["24.79.","Poveržlė 4,0 mm kaniuliuotiems sraigtams, pagaminta iš titano lydinio",130,"vnt.",4.1900000000000004,{"$f":"IF(ISBLANK(E1048),\"\", PRODUCT(C1048,E1048))","v":544.70000000000005},"Poveržlė 4,0 mm kaniuliuotiems sraigtams, pagaminta iš titano lydinio, Katalogas 1"]
["24.79.1.","Poveržlė 4,0 mm kaniuliuotiems sraigtams, pagaminta iš titano lydinio",null,null,null,null,null,"Poveržlė 4,0 mm kaniuliuotiems sraigtams, pagaminta iš titano lydinio, Katalogas 1, psl. 141, kodas 31409000"]
["24.80.","Poveržlė 4,5 mm kanuliuotiems sraigtams, pagaminta iš titano lydinio",130,"vnt.",4.1900000000000004,{"$f":"IF(ISBLANK(E1050),\"\", PRODUCT(C1050,E1050))","v":544.70000000000005},"Poveržlė 4,5 mm kanuliuotiems sraigtams, pagaminta iš titano lydinio, Katalogas 1"]
["24.80.1.","Poveržlė 4,5 mm kanuliuotiems sraigtams, pagaminta iš titano lydinio",null,null,null,null,null,"Poveržlė 4,5 mm kanuliuotiems sraigtams, pagaminta iš titano lydinio, Katalogas 1, psl. 141, kodas 31406000"]
["24.81.","Poveržlė 7,3 mm kaniuliuotiems sraigtams, pagaminta iš titano lydinio",130,"vnt.",4.88,{"$f":"IF(ISBLANK(E1052),\"\", PRODUCT(C1052,E1052))","v":634.4},"Poveržlė 7,3 mm kaniuliuotiems sraigtams, pagaminta iš titano lydinio, Katalogas 1"]
["24.81.1.","Poveržlė 7,3 mm kaniuliuotiems sraigtams, pagaminta iš titano lydinio",null,null,null,null,null,"Poveržlė 7,3 mm kaniuliuotiems sraigtams, pagaminta iš titano lydinio, Katalogas 1, psl. 141, kodas 31402000"]
["24.82.","Grąžtas Ø 4,5 mm",5,"vnt.",32.340000000000003,{"$f":"IF(ISBLANK(E1054),\"\", PRODUCT(C1054,E1054))","v":161.70000000000002},"Grąžtas Ø 4,5 mm, Katalogas 1"]
["24.82.1.","Grąžtas Ø 4,5 mm",null,null,null,null,null,"Grąžtas Ø 4,5 mm, Katalogas 1, psl. 97, kodas 010040"]
["24.83.","Grąžtas Ø 4,1 mm",20,"vnt.",19.36,{"$f":"IF(ISBLANK(E1056),\"\", PRODUCT(C1056,E1056))","v":387.2},"Grąžtas Ø 4,1 mm, Katalogas 1"]
["24.83.1.","Grąžtas Ø 4,1 mm",null,null,null,null,null,"Grąžtas Ø 4,1 mm, Katalogas 1, psl. 95, kodas 227110"]
["24.84.","Grąžtas Ø 3,2 mm",40,"vnt.",32.340000000000003,{"$f":"IF(ISBLANK(E1058),\"\", PRODUCT(C1058,E1058))","v":1293.6000000000001},"Grąžtas Ø 3,2 mm, Katalogas 1"]
["24.84.1.","Grąžtas Ø 3,2 mm",null,null,null,null,null,"Grąžtas Ø 3,2 mm, Katalogas 1, psl. 97, kodas 010020"]
["24.85.","Šešiabriaunis atsuktuvas, atstumas  tarp šešiabriaunio plokštumų 3,5 mm",10,"vnt.",82.23,{"$f":"IF(ISBLANK(E1060),\"\", PRODUCT(C1060,E1060))","v":822.30000000000007},"Šešiabriaunis atsuktuvas, atstumas  tarp šešiabriaunio plokštumų 3,5 mm, Katalogas 1"]
["24.85.1.","Šešiabriaunis atsuktuvas, atstumas  tarp šešiabriaunio plokštumų 3,5 mm",null,null,null,null,null,"Šešiabriaunis atsuktuvas, atstumas  tarp šešiabriaunio plokštumų 3,5 mm, Katalogas 1, psl. 97, kodas 206280"]
["24.86.","Sraigtų laikymo įvorė",1,"vnt.",68.739999999999995,{"$f":"IF(ISBLANK(E1062),\"\", PRODUCT(C1062,E1062))","v":68.739999999999995},"Sraigtų laikymo įvorė, Katalogas 1"]
["24.86.1.","Sraigtų laikymo įvorė",null,null,null,null,null,"Sraigtų laikymo įvorė, Katalogas 1, psl. 97, kodas 206300"]
["24.87.","Grąžtas su atrama gręžimo gylio apribojimui, Ø 4,1 mm",25,"vnt.",40.18,{"$f":"IF(ISBLANK(E1064),\"\", PRODUCT(C1064,E1064))","v":1004.5},"Grąžtas su atrama gręžimo gylio apribojimui, Ø 4,1 mm, Katalogas 1"]
["24.87.1.","Grąžtas su atrama gręžimo gylio apribojimui, Ø 4,1 mm",null,null,null,null,null,"Grąžtas su atrama gręžimo gylio apribojimui, Ø 4,1 mm, Katalogas 1, psl. 96, kodas 226110"]
["24.88.","Šešiakampės žvaigždės formos atsuktuvas užrakinamiems sraigtams, apribojantis priveržimo jėgą",3,"vnt.",327.85,{"$f":"IF(ISBLANK(E1066),\"\", PRODUCT(C1066,E1066))","v":983.55000000000007},"Šešiakampės žvaigždės formos atsuktuvas užrakinamiems sraigtams, apribojantis priveržimo jėgą, Katalogas 1"]
["24.88.1.","Šešiakampės žvaigždės formos atsuktuvas užrakinamiems sraigtams, apribojantis priveržimo jėgą",null,null,null,null,null,"Šešiakampės žvaigždės formos atsuktuvas užrakinamiems sraigtams, apribojantis priveržimo jėgą, Katalogas 1, psl. 96, kodas 226151"]
["24.89.","Užrakinamų sraigtų laikymo įvorė",2,"vnt.",74.03,{"$f":"IF(ISBLANK(E1068),\"\", PRODUCT(C1068,E1068))","v":148.06},"Užrakinamų sraigtų laikymo įvorė, Katalogas 1"]
["24.89.1.","Užrakinamų sraigtų laikymo įvorė",null,null,null,null,null,"Užrakinamų sraigtų laikymo įvorė, Katalogas 1, psl. 96, kodas 226140"]
["24.90.","T formos atsuktuvas, skirtas Ø 5,0 mm užrakinamų sraigtų išsukimui",10,"vnt.",92.83,{"$f":"IF(ISBLANK(E1070),\"\", PRODUCT(C1070,E1070))","v":928.3},"T formos atsuktuvas, skirtas Ø 5,0 mm užrakinamų sraigtų išsukimui, Katalogas 1"]
["24.90.1.","T formos atsuktuvas, skirtas Ø 5,0 mm užrakinamų sraigtų išsukimui",null,null,null,null,null,"T formos atsuktuvas, skirtas Ø 5,0 mm užrakinamų sraigtų išsukimui, Katalogas 1, psl. 96, kodas 226160"]
["24.91.","Atsuktuvas Ø 5,0 mm užrakinamiems sraigtams, įsistatantis į elektrinį jėgos instrumentą",2,"vnt.",62.23,{"$f":"IF(ISBLANK(E1072),\"\", PRODUCT(C1072,E1072))","v":124.46},"Atsuktuvas Ø 5,0 mm užrakinamiems sraigtams, įsistatantis į elektrinį jėgos instrumentą, Katalogas 1"]
["24.91.1.","Atsuktuvas Ø 5,0 mm užrakinamiems sraigtams, įsistatantis į elektrinį jėgos instrumentą",null,null,null,null,null,"Atsuktuvas Ø 5,0 mm užrakinamiems sraigtams, įsistatantis į elektrinį jėgos instrumentą, Katalogas 1, psl. 96, 226200"]
["24.92.","Kiršnerio viela su aštriu trikampiu išgalandinimu, 2,0 mm skersmens, 225 mm ilgio",100,"vnt.",3.9,{"$f":"IF(ISBLANK(E1074),\"\", PRODUCT(C1074,E1074))","v":390},"Kiršnerio viela su aštriu trikampiu išgalandinimu, 2,0 mm skersmens, 225 mm ilgio, Katalogas 2"]
["24.92.1.","Kiršnerio viela su aštriu trikampiu išgalandinimu, 2,0 mm skersmens, 225 mm ilgio",null,null,null,null,null,"Kiršnerio viela su aštriu trikampiu išgalandinimu, 2,0 mm skersmens, 225 mm ilgio, Katalogas 2, psl. A-26, kodas 4185.2039"]
["24.93.","Kiršnerio viela, kurios vienas galas užaštrintas",200,"vnt.",3.9,{"$f":"IF(ISBLANK(E1076),\"\", PRODUCT(C1076,E1076))","v":780},"Kiršnerio viela, kurios vienas galas užaštrintas, Katalogas 2"]
["24.93.1.","Kiršnerio viela, kurios vienas galas užaštrintas",null,null,null,null,null,"Kiršnerio viela, kurios vienas galas užaštrintas"]
["24.93.2.","Vielos ilgis 150 mm, skersmuo 2,0 mm",null,null,null,null,null,"Vielos ilgis 150 mm, skersmuo 2,0 mm, Katalogas 2, psl. A-26, kodas 4185.2036"]
["24.94.","Kiršnerio viela, kurios vienas galas užaštrintas",200,"vnt.",3.9,{"$f":"IF(ISBLANK(E1079),\"\", PRODUCT(C1079,E1079))","v":780},"Kiršnerio viela, kurios vienas galas užaštrintas, Katalogas 2"]
["24.94.1.","Kiršnerio viela, kurios vienas galas užaštrintas",null,null,null,null,null,"Kiršnerio viela, kurios vienas galas užaštrintas"]
["24.94.2.","Vielos ilgis 175 mm, skersmuo 2,0 mm",null,null,null,null,null,"Vielos ilgis 175 mm, skersmuo 2,0 mm, Katalogas 2, psl. A-26, kodas 4185.2037"]
["24.95.","Kiršnerio viela, kurios vienas galas užaštrintas",200,"vnt.",3.9,{"$f":"IF(ISBLANK(E1082),\"\", PRODUCT(C1082,E1082))","v":780},"Kiršnerio viela, kurios vienas galas užaštrintas, Katalogas 2"]
["24.95.1.","Kiršnerio viela, kurios vienas galas užaštrintas",null,null,null,null,null,"Kiršnerio viela, kurios vienas galas užaštrintas"]
["24.95.2.","Vielos ilgis 200 mm, skersmuo 2,0 mm",null,null,null,null,null,"Vielos ilgis 200 mm, skersmuo 2,0 mm, Katalogas 2, psl. A-26, kodas 4185.2038"]
["24.96.","Kiršnerio viela, kurios vienas galas užaštrintas",200,"vnt.",3.9,{"$f":"IF(ISBLANK(E1085),\"\", PRODUCT(C1085,E1085))","v":780},"Kiršnerio viela, kurios vienas galas užaštrintas, Katalogas 2"]
["24.96.1.","Kiršnerio viela, kurios vienas galas užaštrintas",null,null,null,null,null,"Kiršnerio viela, kurios vienas galas užaštrintas"]
["24.96.2.","Vielos ilgis 225 mm, skersmuo 2,0 mm",null,null,null,null,null,"Vielos ilgis 225 mm, skersmuo 2,0 mm, Katalogas 2, psl. A-26, kodas 4185.2039"]
["24.97.","Kiršnerio viela, kurios vienas galas užaštrintas",1500,"vnt.",3.9,{"$f":"IF(ISBLANK(E1088),\"\", PRODUCT(C1088,E1088))","v":5850},"Kiršnerio viela, kurios vienas galas užaštrintas, Katalogas 2"]
["24.97.1.","Kiršnerio viela, kurios vienas galas užaštrintas",null,null,null,null,null,"Kiršnerio viela, kurios vienas galas užaštrintas"]
["24.97.2.","Vielos ilgis 300 mm, skersmuo 2,0 mm",null,null,null,null,null,"Vielos ilgis 300 mm, skersmuo 2,0 mm, Katalogas 2, psl. A-26, kodas 4185.2040"]
["24.98.","Kiršnerio viela, kurios vienas galas užaštrintas",100,"vnt.",3.9,{"$f":"IF(ISBLANK(E1091),\"\", PRODUCT(C1091,E1091))","v":390},"Kiršnerio viela, kurios vienas galas užaštrintas, Katalogas 2"]
["24.98.1.","Kiršnerio viela, kurios vienas galas užaštrintas",null,null,null,null,null,"Kiršnerio viela, kurios vienas galas užaštrintas"]
["24.98.2.","Vielos ilgis 150 mm, skersmuo 2,4 mm",null,null,null,null,null,"Vielos ilgis 150 mm, skersmuo 2,4 mm, Katalogas 2, psl. A-26, kodas 4185.2056"]
["24.99.","Kiršnerio viela, kurios vienas galas užaštrintas",300,"vnt.",3.9,{"$f":"IF(ISBLANK(E1094),\"\", PRODUCT(C1094,E1094))","v":1170},"Kiršnerio viela, kurios vienas galas užaštrintas, Katalogas 2"]
["24.99.1.","Kiršnerio viela, kurios vienas galas užaštrintas",null,null,null,null,null,"Kiršnerio viela, kurios vienas galas užaštrintas"]
["24.99.2.","Vielos ilgis 300 mm, skersmuo 2,4 mm",null,null,null,null,null,"Vielos ilgis 300 mm, skersmuo 2,4 mm, Katalogas 2, psl. A-26, kodas 4185.2057"]
["24.100.","Kiršnerio viela, kurios vienas galas užaštrintas",100,"vnt.",3.9,{"$f":"IF(ISBLANK(E1097),\"\", PRODUCT(C1097,E1097))","v":390},"Kiršnerio viela, kurios vienas galas užaštrintas, Katalogas 2"]
["24.100.1.","Kiršnerio viela, kurios vienas galas užaštrintas",null,null,null,null,null,"Kiršnerio viela, kurios vienas galas užaštrintas"]
["24.100.2.","Vielos ilgis 150 mm, skersmuo 2,5 mm",null,null,null,null,null,"Vielos ilgis 150 mm, skersmuo 2,5 mm, Katalogas 2, psl. A-26, kodas 4185.2058"]
["24.101.","Kiršnerio viela, kurios vienas galas užaštrintas",100,"vnt.",3.9,{"$f":"IF(ISBLANK(E1100),\"\", PRODUCT(C1100,E1100))","v":390},"Kiršnerio viela, kurios vienas galas užaštrintas, Katalogas 2"]
["24.101.1.","Kiršnerio viela, kurios vienas galas užaštrintas",null,null,null,null,null,"Kiršnerio viela, kurios vienas galas užaštrintas"]
["24.101.2.","Vielos ilgis 175 mm, skersmuo 2,5 mm",null,null,null,null,null,"Vielos ilgis 175 mm, skersmuo 2,5 mm, Katalogas 2, psl. A-26, kodas 4185.2059"]
["24.102.","Kiršnerio viela, kurios vienas galas užaštrintas",100,"vnt.",3.9,{"$f":"IF(ISBLANK(E1103),\"\", PRODUCT(C1103,E1103))","v":390},"Kiršnerio viela, kurios vienas galas užaštrintas, Katalogas 2"]
["24.102.1.","Kiršnerio viela, kurios vienas galas užaštrintas",null,null,null,null,null,"Kiršnerio viela, kurios vienas galas užaštrintas"]
["24.102.2.","Vielos ilgis 200 mm, skersmuo 2,5 mm",null,null,null,null,null,"Vielos ilgis 200 mm, skersmuo 2,5 mm, Katalogas 2, psl. A-26, kodas 4185.2060"]
["24.103.","Kiršnerio viela, kurios vienas galas užaštrintas",50,"vnt.",3.9,{"$f":"IF(ISBLANK(E1106),\"\", PRODUCT(C1106,E1106))","v":195},"Kiršnerio viela, kurios vienas galas užaštrintas, Katalogas 2"]
["24.103.1.","Kiršnerio viela, kurios vienas galas užaštrintas",null,null,null,null,null,"Kiršnerio viela, kurios vienas galas užaštrintas"]
["24.103.2.","Vielos ilgis 225 mm, skersmuo 2,5 mm",null,null,null,null,null,"Vielos ilgis 225 mm, skersmuo 2,5 mm, Katalogas 2, psl. A-26, kodas 4185.2061"]
["24.104.","Kiršnerio viela, kurios vienas galas užaštrintas",50,"vnt.",3.9,{"$f":"IF(ISBLANK(E1109),\"\", PRODUCT(C1109,E1109))","v":195},"Kiršnerio viela, kurios vienas galas užaštrintas, Katalogas 2"]
["24.104.1.","Kiršnerio viela, kurios vienas galas užaštrintas",null,null,null,null,null,"Kiršnerio viela, kurios vienas galas užaštrintas"]
["24.104.2.","Vielos ilgis 300 mm, skersmuo 2,5 mm",null,null,null,null,null,"Vielos ilgis 300 mm, skersmuo 2,5 mm, Katalogas 2, psl. A-26, kodas 4185.2062"]
["24.105.","Kiršnerio viela, kurios vienas galas užaštrintas",50,"vnt.",3.9,{"$f":"IF(ISBLANK(E1112),\"\", PRODUCT(C1112,E1112))","v":195},"Kiršnerio viela, kurios vienas galas užaštrintas, Katalogas 2"]
["24.105.1.","Kiršnerio viela, kurios vienas galas užaštrintas",null,null,null,null,null,"Kiršnerio viela, kurios vienas galas užaštrintas"]
["24.105.2.","Vielos ilgis 300 mm, skersmuo 3,0 mm",null,null,null,null,null,"Vielos ilgis 300 mm, skersmuo 3,0 mm, Katalogas 2, psl. A-26, kodas 4185.2068"]
["24.106.","Instrumentų rinkinys panaudai, skirti darbui su užrakinamų titaninių plokštelių sistema, naudojama su Ø 2,7 mm sraigtais. Privaloma pateikti 1 instrumentų rinkinį panaudos būdu.",1,"vnt.",0,0,"Instrumentų rinkinys panaudai, skirti darbui su užrakinamų titaninių plokštelių sistema, naudojama su Ø 2,7 mm sraigtais. Privaloma pateikti 1 instrumentų rinkinį panaudos būdu. Katalogas 1, psl. 88, kodas 287900"]
["24.106.1.","Rinkinio sudėtis: Konteineris instrumentų sterilizavimui   1 vnt.; Sraigtų sterilizavimo konteineris   1 vnt.; Plokštelių sterilizavimo padėklas   1 vnt.; Ø 2,0 mm grąžto nukreipiklis  2 vnt.; Grąžtas Ø 2,0 mm  2 vnt.; Šešiakampės žvaigždės formos atsuktuvas, apribojantis priveržimo jėgą   1 vnt.;  Ø 2,7 mm užrakinamų sraigtų laikymo įvorė   1 vnt.; Kiaurymės gylio matuoklis, matavimo skalė 10÷60 mm   1 vnt.;  Atsuktuvas 2,7 mm užrakinamiems sraigtams, įsistatantis į elektrinį jėgos instrumentą   1 vnt.;  Universali T formos rankena su instrumento greito pajungimo jungtimi   1 vnt.;  Instrumentas sraigto su prasukta galvute išėmimui, tinkantis 2,7 mm skersmens sraigtams   1 vnt.;  Grąžtas Ø 2,7 mm  2 vnt.; Sriegiklis Ø 2,7 mm   1 vnt.;  Angos platintuvas kaule   1 vnt.;  Specialus T formos atsuktuvas, skirtas užrakinamų sraigtų išsukimui   1 vnt.; Dvipusis grąžto kreiptuvas, tinkantis Ø 2,0 ir 2,7 mm grąžtams   1 vnt.;",null,null,null,null,null,"Rinkinio sudėtis: Konteineris instrumentų sterilizavimui   1 vnt.; Sraigtų sterilizavimo konteineris   1 vnt.; Plokštelių sterilizavimo padėklas   1 vnt.; Ø 2,0 mm grąžto nukreipiklis  2 vnt.; Grąžtas Ø 2,0 mm  2 vnt.; Šešiakampės žvaigždės formos atsuktuvas, apribojantis priveržimo jėgą   1 vnt.;  Ø 2,7 mm užrakinamų sraigtų laikymo įvorė   1 vnt.; Kiaurymės gylio matuoklis, matavimo skalė 10÷60 mm   1 vnt.;  Atsuktuvas 2,7 mm užrakinamiems sraigtams, įsistatantis į elektrinį jėgos instrumentą   1 vnt.;  Universali T formos rankena su instrumento greito pajungimo jungtimi   1 vnt.;  Instrumentas sraigto su prasukta galvute išėmimui, tinkantis 2,7 mm skersmens sraigtams   1 vnt.;  Grąžtas Ø 2,7 mm  2 vnt.; Sriegiklis Ø 2,7 mm   1 vnt.;  Angos platintuvas kaule   1 vnt.;  Specialus T formos atsuktuvas, skirtas užrakinamų sraigtų išsukimui   1 vnt.; Dvipusis grąžto kreiptuvas, tinkantis Ø 2,0 ir 2,7 mm grąžtams   1 vnt.;"]
["24.107.","Instrumentų rinkinys panaudai, skirti darbui su užrakinamų titaninių plokštelių sistema, naudojama su Ø 3,5 mm sraigtais. Privaloma pateikti 1 instrumentų rinkinį panaudos būdu.",1,"vnt.",0,0,"Instrumentų rinkinys panaudai, skirti darbui su užrakinamų titaninių plokštelių sistema, naudojama su Ø 3,5 mm sraigtais. Privaloma pateikti 1 instrumentų rinkinį panaudos būdu. Katalogas 1, psl. 91, kodas 222900"]
["24.107.1.","Rinkinio sudėtis: Konteineris instrumentų sterilizavimui   1 vnt.; Dėklas 3,5 mm ir 4,0 mm skersmens sraigtams, įstatomas į instrumentų ir sraigtų sterilizavimo konteinerį, su sraigtų ilgio matuokle    1 vnt.;  Universalus (dvipusis) grąžto kreiptuvas, tinkantis Ø 2,5 ir 3,5 mm grąžtams   1 vnt.;  Dvipusis Ø 2,5 mm grąžto kreiptuvas su išcentruota anga viename iš dviejų kreiptuvo galų   1 vnt.;  Instrumentas sraigto su prasukta galvute išėmimui, tinkantis 3,5 mm ir 4,0 mm skersmens sraigtams   1 vnt.; Grąžtas Ø 3,5 mm  2 vnt.; Grąžtas Ø 2,6 mm  2 vnt.; Grąžtas Ø 2,5 mm  2 vnt.; Aštrios žnyplės lūžgalių repozicijai ir fiksacijai, dantytais galais  2 vnt.; Aštrios žnyplės lūžgalių reparacijai ir fiksacijai, siauros, smailais galais   1 vnt.;  Kiaurymės gylio matuoklis   1 vnt.;  Trepanas lūžusio sraigto pašalinimui, Ø 6 mm   1 vnt.;  Sriegiklis Ø 4,0 mm   1 vnt.; Sriegiklis Ø 3,5 mm   1 vnt.;  Lenkikliai plokštelei, komplekte 2 vnt.   1 vnt.;  Šešiabriaunis atsuktuvas   1 vnt.;  Ø 3,5 mm kortikalinių sraigtų laikymo įvorė atsuktuvui   1 vnt.;  Žnyplės, skirtos kaulo ir plokštelės fiksacijai, dantytais galais   1 vnt.;  Ø 2,6 mm grąžto nukreipiklis  2 vnt. Grąžtas su atrama gręžimo gylio apribojimui, Ø 2,6 mm  2 vnt. Ø 1,2 mm \"Kiršnerio\" vielų nukreipiklis   1 vnt.;  Šešiakampės žvaigždės formos atsuktuvas Ø 3,5 mm užrakinamiems sraigtams, apribojantis priveržimo jėgą   1 vnt.;  Užrakinamų sraigtų laikymo įvorė atsuktuvui   1 vnt.;  Šešiakampės žvaigždės T formos atsuktuvas, skirtas užrakinamų sraigtų išsukimui   1 vnt.;  Lenktas raktas su šešiakampiu galu   1 vnt.;  Grąžtas metalui, skirtas prasukto sraigto galvutės nugręžimui   1 vnt.;  Atsuktuvas 3,5 mm užrakinamiems sraigtams, įsistatantis į elektrinį jėgos instrumentą   1 vnt.;  \"Kiršnerio\" viela su sriegiu ir aštriu trikampiu išgalandinimu, Ø 1,2 mm  3 vnt.",null,null,null,null,null,"Rinkinio sudėtis: Konteineris instrumentų sterilizavimui   1 vnt.; Dėklas 3,5 mm ir 4,0 mm skersmens sraigtams, įstatomas į instrumentų ir sraigtų sterilizavimo konteinerį, su sraigtų ilgio matuokle    1 vnt.;  Universalus (dvipusis) grąžto kreiptuvas, tinkantis Ø 2,5 ir 3,5 mm grąžtams   1 vnt.;  Dvipusis Ø 2,5 mm grąžto kreiptuvas su išcentruota anga viename iš dviejų kreiptuvo galų   1 vnt.;  Instrumentas sraigto su prasukta galvute išėmimui, tinkantis 3,5 mm ir 4,0 mm skersmens sraigtams   1 vnt.; Grąžtas Ø 3,5 mm  2 vnt.; Grąžtas Ø 2,6 mm  2 vnt.; Grąžtas Ø 2,5 mm  2 vnt.; Aštrios žnyplės lūžgalių repozicijai ir fiksacijai, dantytais galais  2 vnt.; Aštrios žnyplės lūžgalių reparacijai ir fiksacijai, siauros, smailais galais   1 vnt.;  Kiaurymės gylio matuoklis   1 vnt.;  Trepanas lūžusio sraigto pašalinimui, Ø 6 mm   1 vnt.;  Sriegiklis Ø 4,0 mm   1 vnt.; Sriegiklis Ø 3,5 mm   1 vnt.;  Lenkikliai plokštelei, komplekte 2 vnt.   1 vnt.;  Šešiabriaunis atsuktuvas   1 vnt.;  Ø 3,5 mm kortikalinių sraigtų laikymo įvorė atsuktuvui   1 vnt.;  Žnyplės, skirtos kaulo ir plokštelės fiksacijai, dantytais galais   1 vnt.;  Ø 2,6 mm grąžto nukreipiklis  2 vnt. Grąžtas su atrama gręžimo gylio apribojimui, Ø 2,6 mm  2 vnt. Ø 1,2 mm \"Kiršnerio\" vielų nukreipiklis   1 vnt.;  Šešiakampės žvaigždės formos atsuktuvas Ø 3,5 mm užrakinamiems sraigtams, apribojantis priveržimo jėgą   1 vnt.;  Užrakinamų sraigtų laikymo įvorė atsuktuvui   1 vnt.;  Šešiakampės žvaigždės T formos atsuktuvas, skirtas užrakinamų sraigtų išsukimui   1 vnt.;  Lenktas raktas su šešiakampiu galu   1 vnt.;  Grąžtas metalui, skirtas prasukto sraigto galvutės nugręžimui   1 vnt.;  Atsuktuvas 3,5 mm užrakinamiems sraigtams, įsistatantis į elektrinį jėgos instrumentą   1 vnt.;  \"Kiršnerio\" viela su sriegiu ir aštriu trikampiu išgalandinimu, Ø 1,2 mm  3 vnt."]
["24.108.","Instrumentų rinkinys panaudai, skirti darbui su užrakinamų titaninių plokštelių sistema, naudojama su Ø 5,0 mm užrakinamais sraigtais. Privaloma pateikti 1 instrumentų rinkinį panaudos būdu.",1,"vnt.",0,0,"Instrumentų rinkinys panaudai, skirti darbui su užrakinamų titaninių plokštelių sistema, naudojama su Ø 5,0 mm užrakinamais sraigtais. Privaloma pateikti 1 instrumentų rinkinį panaudos būdu. Katalogas 1, psl. 95, kodas 227900"]
["24.108.1.","Rinkinio sudėtis: Konteineris, skirtas instrumentų ir sraigtų sterilizavimui   1 vnt.;  Dėklas Ø 4,5 mm, 5,0 mm ir 6,5 mm sraigtams, įstatomas į instrumentų ir sraigtų sterilizavimo konteinerį; su sraigtų ilgio matuokle   1 vnt.;  Plokštelių sterilizavimo konteineris   1 vnt.;  Universalus (dvipusis) grąžto kreiptuvas, tinkantis Ø 6,5 mm ir Ø 3,2 mm grąžtams   1 vnt.;  Universalus (dvipusis) grąžto kreiptuvas, tinkantis Ø 4,5 mm ir Ø 3,2 mm grąžtams   1 vnt.;  Instrumentas sraigto su prasukta galvute išėmimui, tinkantis 5,0 mm skersmens sraigtams   1 vnt.;  Grąžtas Ø 4,5 mm  2 vnt.; Grąžtas Ø 4,1 mm  2 vnt.; Grąžtas Ø 3,2 mm  2 vnt.; Aštrios žnyplės lūžgalių repozicijai ir fiksacijai, praplatintos, dantytais galais   1 vnt.;  Aštrios žnyplės lūžgalių reparacijai ir fiksacijai, siauros, smailais galais   1 vnt.;  Kiaurymės gylio matuoklis   1 vnt.;  Universali T formos rankena su instrumento greito pajungimo jungtimi   1 vnt.;  Trepanas lūžusio sraigto pašalinimui   1 vnt.;  Sriegiklis Ø 6,5 mm   1 vnt.;  Sriegiklis Ø 4,5 mm   1 vnt.;  Lenkikliai plokštelei, kairės pusės   1 vnt.;  Lenkikliai plokštelei, dešinės pusės    1 vnt.;  Sunkaus svorio lenkiklis plokstelėms, su rankena, tinkantis iki 5 mm storio plokštelių lenkimui     1 vnt.;  Šešiabriaunis atsuktuvas   1 vnt.;  Sraigtų laikymo įvorė   1 vnt.;  Žnyplės, skirtos kaulo ir plokštelės fiksacijai, dantytais galais  2 vnt.; Ø 4,1 mm grąžto nukreipiklis  3 vnt.; Grąžtas su atrama gręžimo gylio apribojimui  2 vnt.; Ø 2,0 mm \"Kiršnerio\" vielų nukreipiklis   1 vnt.;  Šešiakampės žvaigždės formos atsuktuvas užrakinamiems sraigtams, apribojantis priveržimo jėgą   1 vnt.;  Užrakinamų sraigtų laikymo įvorė   1 vnt.;  Specialus T formos atsuktuvas, skirtas užrakinamų sraigtų išsukimui   1 vnt.;  Lenktas raktas su šešiakampiu galu   1 vnt.;  Atsuktuvas 5,0 mm užrakinamiems sraigtams, įsistatantis į elektrinį jėgos instrumentą   1 vnt.;  Grąžtas metalui, skirtas prasukto sraigto galvutės nugręžimui   1 vnt.;  Kiršnerio viela su aštriu trikampiu išgalandinimu, 2,0 mm skersmens  3 vnt.",null,null,null,null,null,"Rinkinio sudėtis: Konteineris, skirtas instrumentų ir sraigtų sterilizavimui   1 vnt.;  Dėklas Ø 4,5 mm, 5,0 mm ir 6,5 mm sraigtams, įstatomas į instrumentų ir sraigtų sterilizavimo konteinerį; su sraigtų ilgio matuokle   1 vnt.;  Plokštelių sterilizavimo konteineris   1 vnt.;  Universalus (dvipusis) grąžto kreiptuvas, tinkantis Ø 6,5 mm ir Ø 3,2 mm grąžtams   1 vnt.;  Universalus (dvipusis) grąžto kreiptuvas, tinkantis Ø 4,5 mm ir Ø 3,2 mm grąžtams   1 vnt.;  Instrumentas sraigto su prasukta galvute išėmimui, tinkantis 5,0 mm skersmens sraigtams   1 vnt.;  Grąžtas Ø 4,5 mm  2 vnt.; Grąžtas Ø 4,1 mm  2 vnt.; Grąžtas Ø 3,2 mm  2 vnt.; Aštrios žnyplės lūžgalių repozicijai ir fiksacijai, praplatintos, dantytais galais   1 vnt.;  Aštrios žnyplės lūžgalių reparacijai ir fiksacijai, siauros, smailais galais   1 vnt.;  Kiaurymės gylio matuoklis   1 vnt.;  Universali T formos rankena su instrumento greito pajungimo jungtimi   1 vnt.;  Trepanas lūžusio sraigto pašalinimui   1 vnt.;  Sriegiklis Ø 6,5 mm   1 vnt.;  Sriegiklis Ø 4,5 mm   1 vnt.;  Lenkikliai plokštelei, kairės pusės   1 vnt.;  Lenkikliai plokštelei, dešinės pusės    1 vnt.;  Sunkaus svorio lenkiklis plokstelėms, su rankena, tinkantis iki 5 mm storio plokštelių lenkimui     1 vnt.;  Šešiabriaunis atsuktuvas   1 vnt.;  Sraigtų laikymo įvorė   1 vnt.;  Žnyplės, skirtos kaulo ir plokštelės fiksacijai, dantytais galais  2 vnt.; Ø 4,1 mm grąžto nukreipiklis  3 vnt.; Grąžtas su atrama gręžimo gylio apribojimui  2 vnt.; Ø 2,0 mm \"Kiršnerio\" vielų nukreipiklis   1 vnt.;  Šešiakampės žvaigždės formos atsuktuvas užrakinamiems sraigtams, apribojantis priveržimo jėgą   1 vnt.;  Užrakinamų sraigtų laikymo įvorė   1 vnt.;  Specialus T formos atsuktuvas, skirtas užrakinamų sraigtų išsukimui   1 vnt.;  Lenktas raktas su šešiakampiu galu   1 vnt.;  Atsuktuvas 5,0 mm užrakinamiems sraigtams, įsistatantis į elektrinį jėgos instrumentą   1 vnt.;  Grąžtas metalui, skirtas prasukto sraigto galvutės nugręžimui   1 vnt.;  Kiršnerio viela su aštriu trikampiu išgalandinimu, 2,0 mm skersmens  3 vnt."]
[null,null,null,null,"Suma be PVM",{"$f":"IF((COUNT(C816:C1120)<>COUNT(F816:F1120)),\"\", SUM(F816:F1120))","v":367561.4800000001},{"$f":"IF((COUNT(C816:C1120)<>COUNT(F816:F1120)),\"Neužpildytos visų objektų kainos\", \"\")","v":""}]
[null,null,null,null,"PVM suma",19325.66]
[null,null,null,null,"Suma su PVM",{"$f":"IF(ISBLANK(F1122), \"\", SUM(F1121:F1122))","v":386887.14000000007}]

{"sheet":"Subtiekėjai ir priedai","index":1,"n_rows":100,"n_cols":11,"rows_kept":100,"cut":false,"hidden":false,"merged":[[23,0,23,1],[22,0,22,1],[21,0,21,1],[20,0,20,1],[19,0,19,1],[28,0,28,1],[27,0,27,1],[26,0,26,1],[25,0,25,1],[24,0,24,1],[23,2,23,4],[22,2,22,4],[21,2,21,4],[20,2,20,4],[19,2,19,4],[28,2,28,4],[27,2,27,4],[26,2,26,4],[25,2,25,4],[24,2,24,4],[23,5,23,7],[22,5,22,7],[21,5,21,7],[20,5,20,7],[19,5,19,7],[28,5,28,7],[27,5,27,7],[26,5,26,7],[25,5,25,7],[24,5,24,7],[23,8,23,9],[22,8,22,9],[21,8,21,9],[20,8,20,9],[19,8,19,9],[28,8,28,9],[27,8,27,9],[26,8,26,9],[25,8,25,9],[24,8,24,9],[16,0,16,10],[18,8,18,9],[18,5,18,7],[18,2,18,4],[18,0,18,1],[13,0,13,1],[12,0,12,1],[11,0,11,1],[10,0,10,1],[13,8,13,9],[12,8,12,9],[11,8,11,9],[10,8,10,9],[4,0,4,1],[5,5,5,7],[5,0,5,1],[9,0,9,1],[13,2,13,4],[12,2,12,4],[11,2,11,4],[10,2,10,4],[9,2,9,4],[13,5,13,7],[12,5,12,7],[11,5,11,7],[10,5,10,7],[9,5,9,7],[1,0,2,10],[30,0,30,9],[14,5,14,7],[8,5,8,7],[7,5,7,7],[6,5,6,7],[14,8,14,9],[8,8,8,9],[7,8,7,9],[6,8,6,9],[14,0,14,1],[8,0,8,1],[7,0,7,1],[6,0,6,1],[14,2,14,4],[8,2,8,4],[7,2,7,4],[9,8,9,9],[6,2,6,4],[5,2,5,4],[5,8,5,9],[4,8,4,9],[4,5,4,7],[4,2,4,4],[32,0,32,9],[34,7,34,9],[34,1,34,6],[45,7,45,9],[42,7,42,9],[37,7,37,9],[36,7,36,9],[35,7,35,9],[44,7,44,9],[43,7,43,9],[41,7,41,9],[40,7,40,9],[39,7,39,9],[38,7,38,9],[45,1,45,6],[44,1,44,6],[47,0,47,9],[52,4,52,9],[50,4,50,9],[52,0,52,3],[50,0,50,3],[38,1,38,6],[37,1,37,6],[36,1,36,6],[35,1,35,6],[43,1,43,6],[42,1,42,6],[41,1,41,6],[40,1,40,6],[39,1,39,6]]}
[]
["Ūkio subjektai (įskaitant kvazisubtiekėjus - fiziniai asmenys, kuriuos ketinama įdarbinti pirkimo laimėjimo atveju), kurių pajėgumais tiekėjas remiasi, kad atitiktų keliamus kvalifikacijos reikalavimus:"]
[]
[]
["Pavadinimas*",null,"Kodas, adresas",null,null,"Perduodami įsipareigojimai",null,null,"Perduodamų įsipareigojimų dalis nuo visos pirkimo sutarties (Eur arba %)",null,"Kval. Reikalavimo Nr."]
[]
[]
[]
[]
[]
[]
[]
[]
[]
[]
[]
["Subtiekėjams / subteikėjams / subrangovams numatomos perduoti veiklos (privaloma nurodyti) ir šių ūkio subjektų pavadinimai (jei žinomi):"]
[]
["Pavadinimas",null,"Kodas, adresas",null,null,"Perduodama veikla*",null,null,"Perduodamos veiklos dalis nuo visos pirkimo sutarties (Eur arba %)"]
[]
[]
[]
[]
[]
[]
[]
[]
[]
[]
[]
[]
[]
["Kartu su pasiūlymu pateikiami šie dokumentai:"]
[]
["Nr.","Dokumento  pavadinimas",null,null,null,null,null,"Dokumentas yra konfidencialus? Taip/Ne"]
[1,"Jungtinės veiklos kopija (jei taikoma)"]
[2,"Europos bendrasis viešųjų pirkimų dokumentas",null,null,null,null,null,"Ne"]
[3,"Subtiekimo sutartis, ketinimų protokolas, preliminarios sutartys ar kiti dokumentai, patvirtinantys, kad laimėjus pirkimą tiekėjui bus prieinami kitų ūkio subjektų ištekliai (jei pasitelkiami kvalifikacijos atitikimui)"]
[4,"Pasiūlymo atitikimą pirkimo sąlygų techninei specifikacijai pagrindžiantys dokumentai",null,null,null,null,null,"Taip"]
[5,"Gamintojo laiškas - KONFIDENCIALU",null,null,null,null,null,"Taip"]
[6,"Katalogas 1 - KONFIDENCIALU",null,null,null,null,null,"Taip"]
[7,"Katalogas 2 - KONFIDENCIALU",null,null,null,null,null,"Taip"]
[8,"Katalogas 3 - KONFIDENCIALU",null,null,null,null,null,"Taip"]
[9,"Katalogas 4 - KONFIDENCIALU",null,null,null,null,null,"Taip"]
[10,"Katalogas 5 - KONFIDENCIALU",null,null,null,null,null,"Taip"]
[]
[]
["Pasiūlyme nurodyta Prekės kaina, išskyrus jos sudedamąsias dalis, subtiekėjai, taip pat kita informacija, kuri teisės aktų nustatyta tvarka turi būti skelbiama arba kitokiu būdu viešai prieinama visuomenei, nėra laikoma konfidencialia informacija. Konfidencialią informaciją sudaro, visų pirma, komercinė (gamybinė) paslaptis ir konfidencialieji pasiūlymų aspektai. Informacija, kurią viešai skelbti įpareigoja Lietuvos Respublikos įstatymai, negali būti tiekėjo nurodoma kaip konfidenciali, todėl, tiekėjui nurodžius tokią informaciją kaip konfidencialią, perkančioji organizacija turi teisę ją skelbti. Jei tiekėjas nenurodo konfidencialios informacijos, laikoma, kad konfidencialios informacijos tiekėjo pasiūlyme nėra. Vadovaujantis Informacijos viešinimo Centrinėje viešųjų pirkimų informacinėje sistemoje tvarkos aprašu, patvirtintu Viešųjų pirkimų tarnybos direktoriaus 2017 m. birželio 19 d. įsakymu Nr. 1S-91 „Dėl Informacijos viešinimo Centrinėje viešųjų pirkimų informacinėje sistemoje tvarkos aprašo patvirtinimo“, perkančioji organizacija laimėjusio dalyvio pasiūlymą, išskyrus informaciją, kurią tiekėjas nurodė kaip konfidencialią, paskelbs CVP IS."]
[]
[]
["Tiekėjo arba jo įgalioto asmens pareigų pavadinimas:",null,null,null,"Direktorius"]
[]
["Pasirašančio asmens vardas ir pavardė:",null,null,null,"Gintaras Vaitkevičius"]
[]
[]
[]
[]
[]
[]
[]
[]
[]
[]
[]
[]
[]
[]
[]
[]
[]
[]
[]
[]
[]
[]
[]
[]
[]
[]
[]
[]
[]
[]
[]
[]
[]
[]
[]
[]
[]
[]
[]
[]
[]
[]
[]
[]
[]
[]
["6401 2022-05-02 09:09:24"]