## Pasiūlymas
PATVIRTINTA: Viešojo pirkimo komisijos 2022 m. liepos 18 d. protokolu (2022 m. rugpjūčio 12 d. redakcija)
RANGOS SUTARTIES (C, I) PRIEDAI PASIŪLYMO RAŠTAS ĮKAINOTI SĄNAUDŲ ŽINIARAŠČIAI
PARODŲ RŪMŲ, VOKIEČIŲ G. 2, VILNIUJE, KAPITALINIO REMONTO IR TVARKYBOS DARBAI (PRELIMINARIOJI SUTARTIS)
Kam: BĮ Šiuolaikinio meno centrui
2022-08-16
Tiekėjo pavadinimas / Ūkio subjektų grupės nariai: |  | UAB HSC Baltic/ UAB Uliksas
Tiekėjo kodas: |  | 300130281
Tiekėjo adresas: |  | Gabijos g. 32, Vilnius, 06155
Tiekėjo PVM mokėtojo kodas(-ai): |  | LT100001802611
Tiekėjo / Ūkio subjektų grupės atsakingo partnerio sąskaitos numeris, banko pavadinimas ir banko kodas |  | SEB Bankas 7044 LT07 7044 0600 0772 9902
Asmens atsakingo už pasiūlymą vardas, pavardė: |  | Andrejus Chlebnikovas
Asmens atsakingo už pasiūlymą telefono numeris: |  | (+370) 65033527
Asmens atsakingo už pasiūlymą el. pašto adresas: |  | a.chlebnikovas@hsc.lt
Tiekėjo / Ūkio subjektų grupės, laimėjimo atveju, pasirašančio sutartį asmens vardas, pavardė, pareigos |  | Rimvydas Berožonskis
Tiekėjo / Ūkio subjektų grupės, laimėjimo atveju, už sutarties vykdymą atsakingo asmens vardas, pavardė, telefono numeris, elektroninio pašto adresas |  | Andrejus Chlebnikovas
(1) Tiekėjo / Ūkio subjektų grupės narių, (2) ūkio subjektų, kurių pajėgumais remiamasi, ir (3) jei pašalinimo pagrindai taikomi visiems subtiekėjams - subtiekėjų, kolegialaus priežiūros organo (Stebėtojų tarybos) ir (ar) kolegialaus valdymo organo (Valdybos) narių sąrašas (jei sudaryta) ir (ar) asmuo, kuriam suteikti VPĮ 46 str. 2 d. 2 p. numatyti įgaliojimai
Tiekėjo patvirtinimai:
1. Šiuo pasiūlymu pažymime, kad sutinkame su visomis pirkimo sąlygomis, nustatytomis: 1.1. viešojo pirkimo dokumentuose; 1.2. kituose pirkimo dokumentuose (jų paaiškinimuose, papildymuose). 2. Patvirtiname, kad informacija ir duomenys, pateikti pasiūlyme, yra teisingi ir apima viską, ko reikia tinkamam sutarties įvykdymui. 3. Patvirtiname, kad jei pasiūlyme nenurodyti kolegialaus priežiūros/valdymo organų nariai, šie organai juridiniuose asmenyse nėra sudaryti (taikoma, kai pirkimo dokumentuose nustatyti pašalinimo pagrindai). 4. Pasiūlymas galioja iki termino, nustatyto pirkimo dokumentuose."
2.
3.
4.
5.
6.
7.
8.
9.
10.
ĮKAINOTI SĄNAUDŲ ŽINIARAŠČIAI:
1. Žiniaraščiai perskaityti kartu su konkurso sąlygomis, įskaitant sutarties sąlygas, techninio projekto technines specifikacijas ir brėžinius (konkurso sąlygų 1 priedas).
2. Žiniaraščiuose nurodytos kainos apima visus reikiamus mūsų įrengimus bei mechanizmus darbams atlikti, montavimą, mūsų personalo darbą, medžiagas, montažines-tvirtinimo medžiagas, priežiūrą, paleidimą, derinimą, bandymus, netiesiogines išlaidas, mūsų mokamus mokesčius, pelną kartu su galimai numatoma mūsų rizika, prievoles ir įsipareigojimus galinčius atsirasti vykdant sutartį. Pasiūlymo kainoje įvertinti įrenginiai su visomis pagrindinio ir atskiro komplektavimo dalimis, įskaitant, bet neapsiribojant priedų kainomis, darbų atlikimo, sumontavimo, derinimo, išbandymo, personalo mokymo, gabenimo, draudimo, garantinės priežiūros išlaidomis, muitais, akcizais, mokesčiais. Pasiūlymo kainoje įvertinti tyrimai, kadastriniai matavimai, topografinių planų, išpildomųjų nuotraukų ir kiti kainos elementai. Nurodytos kainos taikytinos ir darbui žiemos arba nakties metu (jei toks pasitaikytų).
3. Žiniaraščiuose savo rizika įvertinome visus reikiamus darbus, kurie reikalingi visiems techninio projekto brėžiniuose, techninėse specifikacijose, ar bet kuriame kitame su konkurso sąlygomis pateiktame dokumente numatytiems darbams atlikti. Visi būtini darbai įvertinti taip, kad būtų pasiekti projekto tikslai – pilnai, tinkamai ir kokybiškai atlikti darbai ir ištaisyti defektai.
4. Jeigu Žiniaraščiuose numatyto darbo kainos teikdami pasiūlymą nenurodėme, bus laikoma, kad mūsų išlaidos susijusios su tokiu darbu yra įvertinos kitų Žiniaraščiuose numatytų darbų kainose. Neįkainojus kurių nors medžiagų, gaminių, konstrukcijų, prietaisų, įrenginių, įskaitant, bet neapsiribojant komplektuojančiais priedais pateiktais darbų kiekių žiniaraščiuose ir techninėse specifikacijose, laikoma, kad šios medžiagos, gaminiai, konstrukcijos, prietaisai, įrenginiai, įskaitant, bet neapsiribojant komplektuojančiais priedais įvertinti pasiūlyme ir pateikiami, montuojami ar atliekami nemokamai.
5. Visos mūsų išlaidos susijusios su sutarties nuostatų laikymusi yra įvertintos kainų Žiniaraščiuose paskirstant išlaidas darbų kainose.
6. Nereikalausime mokėjimų už medžiagų ar jų kiekio netekimą transportavimo, sandėliavimo ar darbų vykdymo metu.
7. Žiniaraščiuose darbų kainos nurodomos be PVM. Pridėtinės vertės mokestis (PVM) nurodomas tik susumavus darbų kainas.
8. Lentelėje nurodyti (jei yra) konkretūs modeliai ar tiekimo šaltiniai, konkretūs procesai, būdingi konkretaus tiekėjo tiekiamoms prekėms ar teikiamoms paslaugoms, ar prekių ženklai, patentai, tipai, konkreti kilmė ar gamyba, yra tik informacinio pobūdžio ir tiekėjas nėra įpareigotas siūlyti ir/ar naudoti konkrečių gamintojų produkciją, o standartai ir sertifikatai gali būti taikomi lygiaverčiai nurodytiems
Tiekėjo siūlomi darbų įkainiai:
Eil. Nr. | Darbų pavadinimas | Mato vienetas | Kiekis | Kaina, Eur be PVM | Suma Eur, be PVM
VIPA finansavimas
ĮRENGINIŲ POREIKIO ŽINIARAŠTIS
Žiniaraštis 7 Šildymas
4 Šildymas sistema T13/T23 (Šilumnešių temperatūrų reguliavimo mazgai)
1 | Trieigis movinis ventilis 0,17m³/h, DN15, kvs=1,0 su el. pavara | vnt. | 1 | 120 | 120
2 | Trieigis movinis ventilis 0,43m³/h, DN15, kvs=2,5 su el. pavara | vnt. | 1 | 140 | 140
3 | Trieigis movinis ventilis 0,3m³/h, DN15, kvs=1,6 su el. pavara | vnt. | 1 | 130 | 130
4 | Trieigis movinis ventilis 0,7m³/h, DN15, kvs=4,0 su el. pavara | vnt. | 1 | 150 | 150
5 | Trieigis movinis ventilis 0,68m³/h, DN15, kvs=4,0 su el. pavara | vnt. | 1 | 150 | 150
6 | Trieigis movinis ventilis 0,23m³/h, DN15, kvs=1.0 su el. pavara | vnt. | 1 | 120 | 120
7 | Horizontali, vandenine oro užuolaida, 2,0 m ilgio, 80°C/60°C (35% propilenglikolis), 20,0kW, su termostatu ir durų davikliu | kompl. | 1 | 2000 | 2000
Žiniaraštis 8 Vėdinimas
8 Vėdinimas. Sistema PI-1
8 | Oro tiekimo/šalinimo įrenginys, vidaus versija L=+1627/-1627m3/h (žiemą), L=+2000/-2000m3/h (vasarą)slėgiai: +350/-350Pa, vandeninis šild./vėsin. 3,88/9,00 kW (35% propilenglikolis) su automatika | kompl. | 1 | 3000 | 3000
9 Vėdinimas. Sistema PI-2
9 | Oro tiekimo/šalinimo įrenginys, vidaus versija L=+1702/-1702m3/h slėgiai: +350/-350Pa, elektrinis šild. 8,00 kW su automatika | kompl. | 1 | 3500 | 3500
10 Vėdinimas. Sistema PI-3
10 | Oro tiekimo/šalinimo įrenginys, vidaus versija L=+1121/-1121m3/h slėgiai: +350/-350Pa, elektrinis šild. 4,50 kW su automatika | kompl. | 1 | 2500 | 2500
11 Vėdinimas. Sistema PI-4
11 | Oro tiekimo/šalinimo įrenginys, vidaus versija L=+4186/-4186m3/h (žiemą), L=+5214/-5214m3/h (vasarą)slėgiai: +350/-350Pa, vandeninis šild./vėsin. 9,97/22,50 kW (35% propilenglikolis) su automatika | kompl. | 1 | 8000 | 8000
12 Vėdinimas. Sistema PI-5
12 | Oro tiekimo/šalinimo įrenginys, vidaus versija L=+1617/-1617m3/h slėgiai: +350/-350Pa, elektrinis šild. 4,50 kW su automatika | kompl. | 1 | 3000 | 3000
13 Vėdinimas. Sistema PI-6
13 | Oro tiekimo/šalinimo įrenginys, vidaus versija L=+1004/-1004m3/h slėgiai: +350/-350Pa, elektrinis šild. 4,50 kW su automatika | kompl. | 1 | 2500 | 2500
14 Bendra. Sistema PI-7
14 | Oro tiekimo/šalinimo įrenginys, vidaus versija L=+3464/-3464m3/h (žiemą), L=+7800/-7800m3/h (vasarą)slėgiai: +400/-400Pa, vandeninis šild./vėsin. 7,07/36,00 kW (35% propilenglikolis) su automatika | kompl. | 1 | 7000 | 7000
16 Vėdinimas. Sistema PI-8
15 | Oro tiekimo/šalinimo įrenginys, vidaus versija L=+6854/-6854m3/h (žiemą), L=+10330/-10330m3/h (vasarą)slėgiai: +350/-350Pa, vandeninis šild./vėsin. 16,33/42,70 kW (35% propilenglikolis) su automatika | kompl. | 1 | 12000 | 12000
17 Vėdinimas. Sistema PI-9
16 | Oro tiekimo/šalinimo įrenginys, vidaus versija L=+6655/-6655m3/h (žiemą), L=+10100/-10100m3/h (vasarą)slėgiai: +350/-350Pa, vandeninis šild./vėsin. 15,85/42,8 kW (35% propilenglikolis) su automatika | kompl. | 1 | 12000 | 12000
17 | Stačiakampiai kanaliniai triukšmo slopintuvai 1000x900x2500 | vnt | 1 | 250 | 250
18 Vėdinimas. Sistema P-10
18 | Oro tiekimo/šalinimo įrenginys, vidaus versija L=+2290/-2290m3/h (žiemą), L=+3562/-3562m3/h (vasarą)slėgiai: +300/-300Pa, vandeninis šild./vėsin. 5,45/14,50 kW (35% propilenglikolis) su automatika | kompl. | 1 | 4000 | 4000
19 Vėdinimas. Sistema P-1
19 | Kanalinis ventiliatorius su termoapsauga, atbuliniu vožtuvu, L=23406m³/h; 550 Pa | vnt. | 1 | 29000 | 29000
Žiniaraštis 9 Oro kondicionavimas
22 Sistema Š11/Š21
20 | Kasetinis dvivamzdis ventiliatorinis konvektorius ,,fancoilas" su kondensato siurbliuki Q=0.71kW | vnt. | 1 | 300 | 300
21 | Kasetinis dvivamzdis ventiliatorinis konvektorius ,,fancoilas" su kondensato siurbliuki Q=1.00kW | vnt. | 6 | 320 | 1920
22 | Kasetinis dvivamzdis ventiliatorinis konvektorius ,,fancoilas" su kondensato siurbliuki Q=1.7kW | vnt. | 1 | 450 | 450
23 Vėsinimas. Šaltnešio reguliavimo mazgas: ŠaTRM-1
23 | Trieigis movinis ventilis, DN25, kvs=10,0 izoliuotas su el. pavara | vnt. | 1 | 125 | 125
24 Vėsinimas. Šaltnešio reguliavimo mazgas: ŠaTRM-2
24 | Trieigis movinis ventilis, DN32, kvs=16,0 izoliuotas su el. pavara | vnt. | 1 | 130 | 130
25 Vėsinimas. Šaltnešio reguliavimo mazgas: ŠaTRM-3
25 | Trieigis movinis ventilis, DN40, kvs=25,0 izoliuotas su el. pavara | vnt. | 1 | 150 | 150
26 Vėsinimas. Šaltnešio reguliavimo mazgas: ŠaTRM-4
26 | Trieigis movinis ventilis, DN40, kvs=25,0 izoliuotas su el. pavara | vnt. | 1 | 200 | 200
27 Vėsinimas. Šaltnešio reguliavimo mazgas: ŠaTRM-5
27 | Trieigis movinis ventilis, DN40, kvs=25,0 izoliuotas su el. pavara | vnt. | 1 | 200 | 200
28 Vėsinimas. Šaltnešio reguliavimo mazgas: ŠaTRM-6
28 | Trieigis movinis ventilis, DN32, kvs=16,0 izoliuotas su el. pavara | vnt. | 1 | 130 | 130
29 Vėsinimas. Vamzdynai ir kita
29 | Oru aušinama monoblokine šalčio mašina (šilumos siurblys) Qh=90,0kW; Qc=211kW su hidromoduliu, automatika ir amtivibraciniais padais | kompl. | 1 | 40000 | 40000
30 | Rutulinis ventilis su el. (on/off) pavara Ps4, 0….60°C, DN65 | vnt. | 2 | 250 | 500
31 | Rutulinis ventilis su el. (on/off) pavara Ps4, 0….60°C, DN100 | vnt. | 2 | 300 | 600
31 Vėsinimas. Sistema K2
32 | Split“ tipo freoninis oro kondicionierius „inverter“ su vienu išoriniu Qšald.=7,0kW aušinimo bloku ir vienu sieniniu vidiniu bloku Qšald.=7,0kW su kondensato siurbliu, distancinio valdymo pultu, freonas R410A | kompl. | 1 | 2500 | 2500
32 Vėsinimas. Sistema K3
33 | Split“ tipo freoninis oro kondicionierius „inverter“ su vienu išoriniu Qšald.=7,0kW aušinimo bloku ir vienu sieniniu vidiniu bloku Qšald.=7,0kW su kondensato siurbliu, distancinio valdymo pultu, freonas R410A | kompl. | 1 | 2500 | 2500
Žiniaraštis 10 Šilumos punktas
1 Šilumos moduliai
34 | Plokštelinis lituotas šilumokaitis karštam vandenui Q=140kW, ´T1 ­ 70/45C, ´T 2 ­ 5/55C, 20/20 kPa Ps -10bar; Ts - 120C | kompl. | 1 | 15000 | 15000
35 | Plokštelinis lituotas šilumokaitis šildymui Q=124kW, ´T1 ­ 115/65C, ´T 2 ­ 40/30C, 20/20 kPa Ps -10bar; Ts - 120C | kompl. | 1 | 15000 | 15000
36 | Plokštelinis lituotas šilumokaitis šildymui Q=75kW, ´T1 ­ 115/65C, ´T 2 ­ 75/55C, 20/20 kPa Ps -10bar; Ts - 120C | kompl. | 1 | 15000 | 15000
37 | Plokštelinis lituotas šilumokaitis dvigubomis sienelėmis vėdinimui Q=79kW, ´T1 ­ 115/65C, ´T 2 ­ 75/55C, 20/20 kPa Ps -10bar; Ts - 120C | kompl. | 1 | 15000 | 15000
38 | Šilumos skaitiklis Gnom.=3,5m3/h, komplekte su duomenų perdavimu | vnt. | 1 | 900 | 900
39 | Šilumos skaitiklis Gnom.=1,5m3/h, komplekte su duomenų perdavimu | vnt. | 1 | 600 | 600
40 | Slėgio skirtumo reguliatorius G=9,16m3/h, Kvs=16 | vnt. | 1 | 500 | 500
41 | Dviejų eigų reguliavimo vožtuvas su pavara, G=4.82m³/h, kvs=10 | vnt. | 1 | 250 | 250
42 | Dviejų eigų reguliavimo vožtuvas su pavara, G=1.82m³/h, kvs=1,6 | vnt. | 1 | 200 | 200
43 | Dviejų eigų reguliavimo vožtuvas su pavara, G=1.94m³/h, kvs=1,6 | vnt. | 1 | 200 | 200
44 | Dviejų eigų reguliavimo vožtuvas su pavara, G=1.23m³/h, kvs=1,6 | vnt. | 1 | 200 | 200
45 | Elektroninis cirkuliacinis siurblys šildymui G=10.7m3/h , H=12 m. v. st., 230V | vnt. | 1 | 260 | 260
46 | Elektroninis cirkuliacinis siurblys šildymui G=3.3m3/h , H=9 m. v. st., 230V | vnt. | 1 | 260 | 260
47 | Elektroninis irkuliacinis siurblys vėdinimo G=3.4m3/h, H=12 m. v.st., 230V | vnt. | 1 | 260 | 260
48 | Elektroninis cirkuliacinis siurblys karštam vandeniui G=0.7m3/h , H=8 m. v. st., 230V | vnt. | 1 | 260 | 260
49 | Elektroninis reguliatorius skirtas valdyti keturių kontūrų vandens temperatūras pagal lauko oro temperaturą ir karšto vandens temperaturą | kompl. | 1 | 500 | 500
VEIKLŲ SĄRAŠAS
Žiniaraštis 2 Architektūra
1 Demontavimo darbai
50 | Ruloninių stogų dangos išardymas | 100m2 | 15.2 | 2000 | 30400
51 | Statybinių šiukšlių išvežimas 10 km atstumu automobiliais-savivarčiais, pakraunant rankiniu būdu | t | 10 | 42 | 420
52 | Keraminių plytelių dangos išardymas (be grindjuosčių) | 100m2 | 0.6236 | 1500 | 935.4
53 | Asfaltinių ir asfaltbetoninių grindų dangų išardymas k8=1.17 | 100m2 | 3.5392 | 1500 | 5308.8
54 | Kiliminės dangos klijavimas, gruntuojant pagrindą NUARDYMAS | 100m2 | 2.4304 | 500 | 1215.2
55 | Asfaltinių ir asfaltbetoninių grindų dangų išardymas k8=1.17 | 100m2 | 2.4304 | 1500 | 3645.6
56 | Denginių šilumos izoliacija šlaku,paduodant medžiagas keltuvu ŠLAKO NUARDYMAS k1=0.40,k2=0.40,k3=0.000 | m3 | 19.443 | 300 | 5832.9
57 | Statybinių šiukšlių išvežimas 10 km atstumu automobiliais-savivarčiais, pakraunant rankiniu būdu | t | 44 | 42 | 1848
2 Stogas ir stoglangiai
58 | Ventiliacijos kaminėlio įrengimas ir sandarinimas k9=1.15 | vnt. | 26 | 28 | 728
59 | Vand. surink. piltuvo, kurio D 100mm, prijung. | vnt. | 24 | 50 | 1200
60 | Lietaus vandens surinkimo įlajos | vnt. | 24 | 120 | 2880
Žiniaraštis 3 Konstrukcijos
1 Stogo ST-1 detalė
61 | Plokščių stogų dengimas ritinine bitumine danga (dvisluoksne, prilydant) k8=1.14,k9=1.15 | 100m2 | 9.52 | 3100 | 29512
62 | Papildomas šiltinamosios izoliacijos tvirtinimas smeigėmis, kai pagrindas profiliuota skarda, medis | 100vnt | 38.08 | 100 | 3808
63 | Plokščių stogų šiltinimas vienu sluoksniu, naudojant apkrovas laikančias mineralinės vatos plokštes (izoliacija 40 mm storio, be tvirtinimo) | 100m2 | 9.52 | 800 | 7616
64 | Plokščių stogų šiltinimas vienu sluoksniu, naudojant polistireninio putplasčio plokštes (izoliacija 120 mm storio, be tvirtinimo) | 100m2 | 9.52 | 1920 | 18278.4
65 | Plokščių stogų šiltinimas vienu sluoksniu, naudojant polistireninio putplasčio plokštes (izoliacija 150 mm storio, be tvirtinimo) | 100m2 | 9.52 | 2200 | 20944
66 | Denginių vėjo, garo izoliacijos įrengimas, klojant izoliacinę plėvelę iš viršaus | 100m2 | 9.52 | 2.6 | 24.752
2 Stogo ST-2 detalė
67 | Plokščių stogų iš trapecinio plieno lakštų šiltinimas vienu sl., naudojant apkrovas nelaikančias min. vatos plokštes,kai izoliacijos sluoksnio storis 180.00 mm | 100m2 | 0.222 | 6000 | 1332
68 | Plokščių stogų šiltinimas vienu sluoksniu, naudojant apkrovas laikančias mineralinės vatos plokštes (izoliacija 20 mm storio, be tvirtinimo) | 100m2 | 0.2 | 700 | 140
3 Stogo ST-3 detalė
69 | Grindų bituminių teptinių hidroizoliacijų įrengimas hidroizoliaciniu bitumu k8=1.14 | m2 | 196 | 12 | 2352
70 | Kaučiukinė hidroizoliacija | kg | 588 | 5 | 2940
71 | Betoninių grindų dangų įrengimassiurbliu, kai sluoksnio storis 70 mm | 100m2 | 1.96 | 2500 | 4900
72 | Betono mišiniai C30/37 | m3 | 13.9944 | 90 | 1259.496
73 | Betoninių grindų armavimas , rišant atskirus strypus į tinklą k8=1.12 | t | 0.58604 | 1800 | 1054.872
74 | Geotekstilės paklojimas k9=1.15 | 100m2 | 1.96 | 160 | 313.6
75 | Plokščių stogų šiltinimas vienu sluoksniu, naudojant polistireninio putplasčio plokštes (izoliacija 240 mm storio, be tvirtinimo) | 100m2 | 1.96 | 3840 | 7526.4
76 | Ekstrudinis polistireninis putplastis | m3 | 48.4512 | 140 | 6783.168
77 | Denginių plėvelinės hidroizoliacijos įrengimas iš drenažo ritininės dangos k9=1.15 | 100m2 | 1.96 | 260 | 509.6
78 | Plokščių stogų dengimas ritinine bitumine danga ( dvisluoksne, prilydant) k8=1.14,k9=1.15 | 100m2 | 1.96 | 2100 | 4116
79 | Cementinio skiedinio grindų išlyginamųjų sluoksnių įrengimassiurbliu, kai sluoksnio storis 70 mm | 100m2 | 1.96 | 1200 | 2352
80 | Ugniai atsparios montažinės putos | l | 1 | 50 | 50
4 Stogo ST-4 detalė
81 | Šlaitinių stogų grebėstavimas tašeliais ( 32x100 mm) | 100m | 67.1875 | 800 | 53750
82 | Medinių paviršių antiseptinimas skiediniais( konstrukcjų ir konstrukcinių elementų) k8=1.17 | 100m2 | 17.7375 | 1200 | 21285
83 | Medinių konstrukcijų padengimas ugniai atspariais skiediniais , kai konstrukcijos plotis daugiau 250mm k8=1.17 | 100m2 | 17.7375 | 1600 | 28380
84 | Plėvelinės izoliacijos įrengimas , naudojant difuzinę plėvelę | 100m2 | 1.67 | 160 | 267.2
85 | Plokščių stogų šiltinimas vienu sluoksniu, naudojant apkrovas laikančias mineralinės vatos plokštes (izoliacija 30 mm storio , be tvirtinimo) | 100m2 | 14.4 | 700 | 10080
86 | Plokščių stogų šiltinimas vienu sluoksniu, naudojant polistireninio putplasčio plokštes (izoliacija 120 mm storio , be tvirtinimo) | 100m2 | 19.91 | 1920 | 38227.2
87 | Denginių vėjo, garo izoliacijos įrengimas, klojant izoliacinę plėvelę iš viršaus | 100m2 | 19.91 | 160 | 3185.6
88 | Šlaitinių stogų šiltinimas vienu sluoksniu, naudojant apkrovas nelaikančias mineralinės vatos plokštes,klojant iš apačios, kai izoliacijos sluoksnio storis 50 mm | 100m2 | 16.56 | 1000 | 16560
89 | Lubų paviršių aptaisymas plokštėmis, tvirtinant prie įrengto medinio karkaso , kai plokštės gipskartonio | m2 | 1895 | 36 | 68220
90 | Gipskartonio plokštės Knauf GKFI, 12.5mm (ugniai atsparios) | m2 | 1989.75 | 2.6 | 5173.35
91 | Plokščių stogų dengimas ritinine bitumine danga ( dvisluoksne, prilydant) k8=1.14,k9=1.15 | 100m2 | 6.47 | 3100 | 20057
92 | Gegnių pastatymas k8=1.03 | m3 | 16.4 | 1200 | 19680
93 | Medinių tašelių tvirtinimas prie denginių medinių konstrukcijų iš viršaus, kai tašeliai 50x50mm | 100m | 38.4 | 800 | 30720
94 | Medinių tašelių tvirtinimas prie denginių medinių konstrukcijų iš apačios, kai tašeliai 30x50mm | 100m | 38.667 | 800 | 30933.6
95 | Gegnių pastatymas ANTGEGNIO MONTAVIMAS k8=1.03 | m3 | 3.8 | 1200 | 4560
96 | Medinių paviršių antiseptinimas skiediniais( konstrukcjų ir konstrukcinių elementų) k8=1.17 | 100m2 | 23.4 | 1200 | 28080
97 | Medinių konstrukcijų padengimas ugniai atspariais skiediniais , kai konstrukcijos plotis daugiau 250mm k8=1.17 | 100m2 | 23.4 | 1600 | 37440
98 | Plokščių stogų šiltinimas vienu sluoksniu, naudojant apkrovas laikančias mineralinės vatos plokštes (izoliacija 30 mm storio, be tvirtinimo) | 100m2 | 33.8 | 700 | 23660
99 | Šlaitinių stogų šiltinimas vienu sluoksniu, naudojant apkrovas nelaikančias mineralinės vatos plokštes,klojant iš apačios, kai izoliacijos sluoksnio storis 80 mm | 100m2 | 2.875 | 1500 | 4312.5
100 | Šlaitinių stogų šiltinimas vienu sluoksniu, naudojant apkrovas nelaikančias mineralinės vatos plokštes,klojant iš apačios, kai izoliacijos sluoksnio storis 50 mm | 100m2 | 0.96 | 1000 | 960
101 | Plonasienių profilių metalinio karkaso įrengimas (šiltinant sienas) PRITAIKYTA Tinklelio nuo paukščių montavimas | 100m | 4.8 | 800 | 3840
5 Stogo ST-5 detalė
102 | Šlaitinių stogų šiltinimas ekovata | m3 | 120.3 | 160 | 19248
6 Stogo ST-6 detalė
103 | Plokščių stogų dengimas ritinine bitumine danga ( dvisluoksne, prilydant) k8=1.14,k9=1.15 | 100m2 | 0.57 | 3100 | 1767
104 | Plokščių stogų šiltinimas vienu sluoksniu, naudojant apkrovas laikančias mineralinės vatos plokštes (izoliacija 40 mm storio, be tvirtinimo) | 100m2 | 0.57 | 700 | 399
105 | Plokščių stogų šiltinimas vienu sluoksniu, naudojant polistireninio putplasčio plokštes (izoliacija 140 mm storio, be tvirtinimo) | 100m2 | 0.57 | 1200 | 684
106 | Plokščių stogų šiltinimas vienu sluoksniu, naudojant polistireninio putplasčio plokštes (izoliacija 180 mm storio, be tvirtinimo) | 100m2 | 0.57 | 1500 | 855
107 | Denginių vėjo, garo izoliacijos įrengimas, klojant izoliacinę plėvelę iš viršaus | 100m2 | 0.57 | 160 | 91.2
108 | Plokščių stogų šiltinimas vienu sluoksniu, naudojant apkrovas laikančias mineralinės vatos plokštes (izoliacija 20 mm storio, be tvirtinimo) | 100m2 | 0.57 | 700 | 399
109 | Papildomas šiltinamosios izoliacijos tvirtinimas smeigėmis, kai pagrindas profiliuota skarda, medis | 100vnt. | 2.28 | 100 | 228
7 Stogo ST-7 detalė
110 | Denginių vėjo izoliacijos įrengimas, naudojant vėjo izoliacines plokštes (30mm) STORIS 50MM | 100m2 | 0.27 | 900 | 243
111 | Ventiliuojamų atitvarų mineralinės vatos plokštės | m3 | 1.4 | 160 | 224
112 | Šlaitinių stogų šiltinimas vienu sluoksniu, naudojant apkrovas nelaikančias mineralinės vatos plokštes,klojant iš viršaus, kai izoliacijos sluoksnio storis 150 mm | 100m2 | 0.27 | 1500 | 405
113 | Denginių vėjo, garo izoliacijos įrengimas, klojant izoliacinę plėvelę iš viršaus | 100m2 | 0.27 | 160 | 43.2
8 Stogo ST-8 detalė
114 | Šlaitinių stogų grebėstavimas tašeliais (32x100 mm) | 100m | 1.25 | 800 | 1000
115 | Plėvelinės izoliacijos įrengimas, naudojant difuzinę plėvelę | 100m2 | 0.66 | 260 | 171.6
116 | Gegnių pastatymas ANTGEGNIO MONTAVIMAS k8=1.03 | m3 | 0.2 | 1200 | 240
117 | Medinių paviršių antiseptinimas skiediniais (konstrukcjų ir konstrukcinių elementų) k8=1.17 | 100m2 | 0.73 | 1200 | 876
118 | Medinių konstrukcijų padengimas ugniai atspariais skiediniais, kai konstrukcijos plotis daugiau 250mm k8=1.17 | 100m2 | 0.73 | 1600 | 1168
9 Cokolio COK-1 detalė
119 | Duobių, tranšėjų kasimas dalinai mechanizuotai, atliekant pamatų remonto darbus, kai gruntas II grupės k9=1.15 | m3 | 92.7 | 15 | 1390.5
120 | Grunto kasimas 0,5m3 kaušo talpos ekskavatoriumi, pakraunant gruntą į autosavivarčius, kai gruntas II grupės k9=1.15 | 100m3 | 0.927 | 490 | 454.23
121 | Grunto transportavimas 10t autosavivarčiais 1km atstumu, pakraunant 0,5m3 kaušo talpos ekskavatoriumi, kai gruntas II grupės | 100m3 | 0.927 | 380 | 352.26
122 | Grunto transportavimo sąnaudų pokytis už papildomą 1km atstumą, vežant 10t autosavivarčiais, kai gruntas I-II grupės k4=9.000 | 100m3 | 0.927 | 300 | 278.1
123 | Surenkamų betoninių ir gelžbetoninių pamatų hidroizoliacijos įrengimas, klijuojant lipnią hidroizoliacinę dangą be gruntavimo k8=1.14 | m2 | 92.7 | 12 | 1112.4
124 | Surenkamų betoninių ir gelžbetoninių pamatų hidroizoliacijos įrengimas, klijuojant lipnią hidroizoliacinę dangą be gruntavimo k8=1.14 | m2 | 9.3 | 12 | 111.6
125 | Iškasų užpylimas gruntu, tankinant, atliekant pamatų remonto darbus, kai gruntas II grupės k9=1.15 | m3 | 92.7 | 3 | 278.1
126 | Gamtinis smėlis | m3 | 92.7 | 12 | 1112.4
10 Grindų GR-1-1 detalė
127 | Betoninių grindų dangų įrengimassiurbliu, kai sluoksnio storis 100 mm | 100m2 | 2.916 | 3600 | 10497.6
128 | Betoninių grindų armavimas tinklais k8=1.12 | t | 0.8719 | 2000 | 1743.8
129 | Grindų hidroizoliacija, paklojant polietileninę plėvelę MOLIO PAKLOTAS | 100m2 | 2.916 | 100 | 291.6
130 | Molio paklotas | m2 | 320.76 | 5 | 1603.8
131 | Cementinio skiedinio grindų išlyginamųjų sluoksnių įrengimassiurbliu, kai sluoksnio storis 80 mm | 100m2 | 2.916 | 600 | 1749.6
132 | Betono mišiniai C8/10 | m3 | 23.7946 | 120 | 2855.3472
133 | Grindų hidroizoliacija, paklojant polietileninę plėvelę | 100m2 | 5.831 | 160 | 932.96
134 | Grindų ant grunto šiltinimas,naudojant putų polistireno plokštes, kai izoliacijos sluoksnio storis 180 mm | 100m2 | 2.916 | 1500 | 4374
135 | Posluoksnių įrengimas grindims mažosios mechanizacijos priemonėmis, kai žvyro sluoksnio storis 150 mm | 100m2 | 2.916 | 1200 | 3499.2
136 | Posluoksnių įrengimas grindims mažosios mechanizacijos priemonėmis, kai smėlio sluoksnio storis 300 mm | 100m2 | 2.916 | 800 | 2332.8
11 Grindų GR-1-2 detalė
137 | Grindų bituminių teptinių hidroizoliacijų įrengimas bitumine emulsija k8=1.14 | m2 | 62.4 | 12 | 748.8
138 | Kaučiukinė hidroizoliacija | kg | 124.8 | 5 | 624
139 | Betoninių grindų dangų įrengimassiurbliu, kai sluoksnio storis 100 mm | 100m2 | 0.624 | 3600 | 2246.4
140 | Betoninių grindų armavimas tinklais k8=1.12 | t | 0.18658 | 2000 | 373.16
141 | Grindų hidroizoliacija, paklojant polietileninę plėvelę MOLIO PAKLOTAS | 100m2 | 0.624 | 100 | 62.4
142 | Molio paklotas | m2 | 68.64 | 5 | 343.2
143 | Cementinio skiedinio grindų išlyginamųjų sluoksnių įrengimassiurbliu, kai sluoksnio storis 80 mm | 100m2 | 0.624 | 600 | 374.4
144 | Betono mišiniai C8/10 | m3 | 5.0918 | 120 | 611.0208
145 | Grindų hidroizoliacija, paklojant polietileninę plėvelę | 100m2 | 0.624 | 160 | 99.84
146 | Grindų ant grunto šiltinimas,naudojant putų polistireno plokštes, kai izoliacijos sluoksnio storis 180 mm | 100m2 | 0.624 | 1500 | 936
147 | Posluoksnių įrengimas grindims mažosios mechanizacijos priemonėmis,kai žvyro sluoksnio storis 150 mm | 100m2 | 0.624 | 1200 | 748.8
148 | Posluoksnių įrengimas grindims mažosios mechanizacijos priemonėmis,kai smėlio sluoksnio storis 300 mm | 100m2 | 0.624 | 800 | 499.2
12 Grindų GR-2-1 detalė
149 | Fibrobetoninių grindų įrengimas, vakuumuojant,paduodant betoną siurbliu, kai sluoksnio storis 80 mm k8=1.06 | 100m2 | 2.031 | 3600 | 7311.6
150 | Polipropeleno fibros | kg | 24.4 | 15 | 366
151 | Betoninių grindų armavimas tinklais k8=1.12 | t | 0.2955 | 2000 | 591
152 | Grindų hidroizoliacija, paklojant polietileninę plėvelę | 100m2 | 2.031 | 160 | 324.96
153 | Grindų šiltinamųjų (garso) izoliacijų įrengimas, naudojant izoliacines plokštes,kai pagrindo mineralinės vatos plokštės storis 20 mm | 100m2 | 2.031 | 700 | 1421.7
13 Grindų GR-2-2 detalė
154 | Betoninių grindų dangų įrengimassiurbliu, kai sluoksnio storis 80 mm | 100m2 | 1.852 | 3600 | 6667.2
155 | Betoninių grindų armavimas tinklais k8=1.12 | t | 0.9853 | 2000 | 1970.6
156 | Grindų hidroizoliacija, paklojant polietileninę plėvelę | 100m2 | 1.852 | 160 | 296.32
157 | Grindų šiltinamųjų (garso) izoliacijų įrengimas, naudojant izoliacines plokštes,kai pagrindo mineralinės vatos plokštės storis 20 mm | 100m2 | 1.852 | 700 | 1296.4
14 Grindų GR-2-3 detalė
158 | Grindų teptinės hidroizoliacijos įrengimas, naudojant mineralinius mišinius, tepant 2 kartus | m2 | 12.5 | 12 | 150
159 | Betoninių grindų dangų įrengimassiurbliu, kai sluoksnio storis 80 mm | 100m2 | 0.125 | 3600 | 450
160 | Betoninių grindų armavimas tinklais k8=1.12 | t | 0.0665 | 2000 | 133
161 | Grindų hidroizoliacija, paklojant polietileninę plėvelę | 100m2 | 0.125 | 160 | 20
162 | Grindų šiltinamųjų (garso) izoliacijų įrengimas, naudojant izoliacines plokštes,kai pagrindo mineralinės vatos plokštės storis 20 mm | 100m2 | 0.125 | 700 | 87.5
163 | Sienų, grindų sandūrų izoliavimas hidroizoliacine juosta | 100m | 0.259 | 500 | 129.5
164 | Siūlių sandarinimas silikonu | m | 25.9 | 5 | 129.5
15 Grindų GR-2-4 detalė
165 | Betoninių grindų dangų įrengimassiurbliu, kai sluoksnio storis 80 mm | 100m2 | 0.982 | 3600 | 3535.2
166 | Betono mišiniai C25/30 | m3 | 8.0131 | 120 | 961.5744
167 | Betoninių grindų armavimas tinklais k8=1.12 | t | 0.2936 | 2000 | 587.2
168 | Grindų hidroizoliacija, paklojant polietileninę plėvelę | 100m2 | 0.982 | 160 | 157.12
169 | Posluoksnių įrengimas grindims mažosios mechanizacijos priemonėmis,kai žvyro sluoksnio storis 150 mm | 100m2 | 0.982 | 1200 | 1178.4
170 | Posluoksnių įrengimas grindims mažosios mechanizacijos priemonėmis,kai smėlio sluoksnio storis 300 mm | 100m2 | 0.982 | 800 | 785.6
16 Grindų GR-3-1 detalė
171 | Betoninių grindų dangų įrengimassiurbliu, kai sluoksnio storis 80 mm | 100m2 | 18.688 | 3600 | 67276.8
172 | Betoninių grindų armavimas tinklais k8=1.12 | t | 9.942 | 2000 | 19884
173 | Grindų hidroizoliacija, paklojant polietileninę plėvelę | 100m2 | 18.688 | 160 | 2990.08
174 | Grindų šiltinamųjų (garso) izoliacijų įrengimas, naudojant izoliacines plokštes,kai pagrindo mineralinės vatos plokštės storis 20 mm | 100m2 | 18.688 | 700 | 13081.6
175 | Perdangų šiltinimas iš viršaus , naudojant putų polistireno plokštes, kai izoliacijos sluoksnio storis 100 mm | 100m2 | 18.688 | 1200 | 22425.6
17 Grindų GR-3-2 detalė
176 | Betoninių grindų dangų įrengimassiurbliu, kai sluoksnio storis 80 mm | 100m2 | 2.43 | 3600 | 8748
177 | Betoninių grindų armavimas tinklais k8=1.12 | t | 1.2928 | 2000 | 2585.6
178 | Grindų hidroizoliacija, paklojant polietileninę plėvelę | 100m2 | 2.43 | 160 | 388.8
179 | Grindų šiltinamųjų (garso) izoliacijų įrengimas, naudojant izoliacines plokštes,kai pagrindo mineralinės vatos plokštės storis 20 mm | 100m2 | 2.43 | 700 | 1701
180 | Perdangų šiltinimas iš viršaus , naudojant putų polistireno plokštes, kai izoliacijos sluoksnio storis 100 mm | 100m2 | 2.43 | 1200 | 2916
18 Sienos SN-1 ir SN-3 detalė
181 | Sienų šiltinimas, klijuojant,kai naudojamos putų polistireno plokštės, izoliacijos sluoksnio storis 120 mm | 100m2 | 18.147 | 500 | 9073.5
182 | .Fonolio putų plokštė 120mm | m2 | 1814.7 | 25 | 45367.5
183 | Sienų apdaila gipso kartono plokštėmis, klijuojant ir užtaisant siūles be angokraščių aptaisymo | 100m2 | 18.147 | 3000 | 54441
19 Sienos SN-2 detalė
184 | Sienų šiltinimas ekovata (šlapias padengimo būdas) | m3 | 64.8 | 160 | 10368
20 Pagrindo GRL-1 detalė
185 | Pagrindų posluoksnių po pamatais įrengimas iš betono mažų apimčių k8=1.03,k9=1.15 | m3 | 0.2 | 260 | 52
186 | Betono mišiniai C8/10 | m3 | 0.204 | 120 | 24.48
187 | Grindų hidroizoliacija, paklojant polietileninę plėvelę | 100m2 | 0.024 | 120 | 2.88
188 | Pagrindų posluoksnių po pamatais įrengimas iš žvyro mažų apimčių k8=1.03,k9=1.15 | m3 | 1.1 | 49 | 53.9
189 | Pagrindų posluoksnių po pamatais įrengimas iš smėlio mažų apimčių k8=1.03,k9=1.15 | m3 | 1.1 | 35 | 38.5
21 Vėdinimo ortakių pravedimo stogo konstrukcijoje mazgas M-1
190 | Perimetrinio apvadėlio (tolygiam perėjimui prie sienos, parapeto) įrengimas ( mineralinės vatos apvadėlis) | 100m | 0.15 | 500 | 75
191 | Sutapdintų stogų mineralinės vatos plokštės | m3 | 0.1 | 160 | 16
192 | Plokščių stogų dengimas ritinine bitumine danga ( dvisluoksne, prilydant) k8=1.14,k9=1.15 | 100m2 | 0.135 | 3100 | 418.5
193 | Sienų, grindų sandūrų izoliavimas hidroizoliacine juosta PRITAIKYTA Prispaudžiamoji juosta perimetru | 100m | 0.15 | 500 | 75
194 | Siūlių sandarinimas silikonu | m | 15 | 5 | 75
195 | Ugniai atsparios montažinės putos | l | 1 | 20 | 20
22 Įlajos įrengimo mazgas M-2
196 | Perimetrinio apvadėlio (tolygiam perėjimui prie sienos, parapeto) įrengimas ( mineralinės vatos apvadėlis) | 100m | 0.15 | 500 | 75
197 | Sutapdintų stogų mineralinės vatos plokštės | m3 | 0.1 | 160 | 16
198 | Plokščių stogų dengimas ritinine bitumine danga (viensluoksne, prilydant) k8=1.14,k9=1.15 | 100m2 | 0.136 | 3100 | 421.6
199 | Ugniai atsparios montažinės putos | l | 2 | 20 | 40
23 Ventiliacinių kaminėlių KAM-1 mazgas
200 | Perimetrinio apvadėlio (tolygiam perėjimui prie sienos, parapeto) įrengimas ( mineralinės vatos apvadėlis) | 100m | 0.15 | 500 | 75
201 | Sutapdintų stogų mineralinės vatos plokštės | m3 | 0.1 | 160 | 16
202 | Plokščių stogų dengimas ritinine bitumine danga (viensluoksne, prilydant) k8=1.14,k9=1.15 | 100m2 | 0.051 | 3100 | 158.1
203 | Siūlių sandarinimas silikonu | m | 0.2 | 20 | 4
24 Parapeto PR-1 mazgas
204 | Ventiliuojamų parapetų šiltinimas mineralinės vatos plokštėmis, tvirtinant prie pagrindo, kai izoliacijos sluoksnio storis 100.00 mm | 100m2 | 1.72 | 1500 | 2580
205 | Plokščių stogų dengimas ritinine bitumine danga (dvisluoksne, prilydant) k8=1.14,k9=1.15 | 100m2 | 4.305 | 3100 | 13345.5
206 | Šlaitinių stogų grebėstavimas tašeliais (25x100 mm) LENTA 100X50 mm | 100m | 3.6 | 800 | 2880
207 | Apipjauti tašeliai ir tašai (spygl., paprasti) | m3 | 1.8 | 900 | 1620
208 | Medinių paviršių antiseptinimas skiediniais (konstrukcjų ir konstrukcinių elementų) k8=1.17 | 100m2 | 1.08 | 1200 | 1296
209 | Medinių konstrukcijų padengimas ugniai atspariais skiediniais , kai konstrukcijos plotis daugiau 250mm k8=1.17 | 100m2 | 1.08 | 1600 | 1728
210 | Perimetrinio apvadėlio (tolygiam perėjimui prie sienos, parapeto) įrengimas (mineralinės vatos apvadėlis) | 100m | 4.305 | 500 | 2152.5
211 | Sutapdintų stogų mineralinės vatos plokštės | m3 | 2.2 | 160 | 352
212 | Parapetų aptaisymas skardos lenktais profiliais , kai tvirtinimo pagrindas medis | 100m | 4.305 | 1000 | 4305
213 | Cinkuotoji skarda 0.7mm | m2 | 221.7075 | 28 | 6207.81
214 | Sienų šiltinimas, klijuojant,kai naudojamos putų polistireno plokštės, izoliacijos sluoksnio storis 120 mm | 100m2 | 1.35 | 500 | 675
215 | Fonolio putų plokštė 120mm | m2 | 135 | 20 | 2700
216 | Sienų apdaila gipso kartono plokštėmis, klijuojant ir užtaisant siūles be angokraščių aptaisymo | 100m2 | 1.35 | 2000 | 2700
25 Rūsio hidroizoliavimo detalė HIDR-1
217 | Surenkamų betoninių ir gelžbetoninių pamatų teptinės hidroizoliacijos įrengimas, naudojant mineralinius mišinius , tepant 2 kartus k8=1.14 | m2 | 133.7 | 12 | 1604.4
218 | Elastinga dvikomponentė hidroizoliacija atspari neigiamam slėgiui | kg | 307.51 | 8 | 2460.08
219 | Lengvų profilių metalinio karkaso tvirtinimas prie paviršių | 100m | 0.608 | 800 | 486.4
26 Žemės darbai
220 | Grunto kasimas 0,5m3 kaušo talpos ekskavatoriumi, pakraunant gruntą į autosavivarčius, kai gruntas II grupės k9=1.15 | 100m3 | 6.35 | 490 | 3111.5
221 | Grunto transportavimas 10t autosavivarčiais 1km atstumu, pakraunant 0,5m3 kaušo talpos ekskavatoriumi, kai gruntas II grupės | 100m3 | 6.35 | 380 | 2413
222 | Grunto transportavimo sąnaudų pokytis už papildomą 1km atstumą, vežant 10t autosavivarčiais, kai gruntas I-II grupės k4=9.000 | 100m3 | 6.35 | 300 | 1905
223 | Tranšėjų, iškasų ir duobių užpylimas gruntu iš sankasos ekskavatoriumi, kai kaušo talpa 0,50m3 k9=1.15 | 100m3 | 1.35 | 200 | 270
224 | Gamtinis smėlis | m3 | 135 | 25 | 3375
225 | I-II grupės grunto tankinimas vibroplokštėmis k8=1.14,k9=1.15 | 100m3 | 1.35 | 400 | 540
Žiniaraštis 7 Šildymas
1 Šildymas. Sistema T11/T21
226 | Spintų kolektoriniams mazgams montavimas | vnt. | 8 | 100 | 800
227 | Dviejų kolektorių mazgo montavimas (kai atšakų skaičius 1.00) | vnt. | 1 | 90 | 90
228 | Dviejų kolektorių mazgo montavimas (kai atšakų skaičius 2.00) | vnt. | 1 | 150 | 150
229 | Dviejų kolektorių mazgo montavimas (kai atšakų skaičius 3.00) | vnt. | 3 | 150 | 450
230 | Dviejų kolektorių mazgo montavimas (kai atšakų skaičius 7.00) | vnt. | 1 | 200 | 200
231 | Dviejų kolektorių mazgo montavimas (kai atšakų skaičius 8.00) | vnt. | 1 | 250 | 250
232 | Dviejų kolektorių mazgo montavimas (kai atšakų skaičius 10.00) | vnt. | 1 | 300 | 300
233 | TECE nerūdijančio plieno reg. FBI (VS) kolektoriai 2 ž | vnt. | 1 | 300 | 300
234 | TECE nerūdijančio plieno reg. FBI (VS) kolektoriai 3 ž | vnt. | 3 | 300 | 900
235 | TECE nerūdijančio plieno reg. FBI (VS) kolektoriai 7 ž | vnt. | 1 | 300 | 300
236 | TECE nerūdijančio plieno reg. FBI (VS) kolektoriai 8 ž | vnt. | 1 | 300 | 300
237 | TECE nerūdijančio plieno reg. FBI (VS) kolektoriai 10 ž | vnt. | 1 | 400 | 400
238 | TECE nerūdijančio plieno reg. FBI (VS) kolektoriai 1 ž | vnt. | 1 | 300 | 300
239 | Plieninių šildymo radiatorių iki 1600 mm ilgio montavimas ( vienos šildymo plokštės) | vnt. | 25 | 25 | 625
240 | Plieninių šildymo radiatorių iki 1600 mm ilgio montavimas ( dviejų šildymo plokščių) | vnt. | 11 | 25 | 275
241 | Plieninių šildymo radiatorių iki 1600 mm ilgio montavimas ( trijų šildymo plokščių) | vnt. | 1 | 25 | 25
242 | Plieninių šildymo radiatorių daugiau kaip 1600 mm ilgio montavimas (vienos šildymo plokštės) | vnt. | 1 | 25 | 25
243 | Plieninis radiatorius apatinio pajungimo 11-300-500 | vnt. | 1 | 120 | 120
244 | Plieninis radiatorius apatinio pajungimo 11-500-600 | vnt. | 1 | 120 | 120
245 | Plieninis radiatorius apatinio pajungimo 11-500-1000 | vnt. | 1 | 150 | 150
246 | Plieninis radiatorius apatinio pajungimo 11-500-1200 | vnt. | 1 | 150 | 150
247 | Plieninis radiatorius apatinio pajungimo 22-300-1300 | vnt. | 1 | 150 | 150
248 | Plieninis radiatorius apatinio pajungimo 22-500-500 | vnt. | 1 | 200 | 200
249 | Plieninis radiatorius apatinio pajungimo 22-500-600 | vnt. | 1 | 200 | 200
250 | Plieninis radiatorius apatinio pajungimo 22-500-900 | vnt. | 1 | 200 | 200
251 | Plieninis radiatorius apatinio pajungimo 22-500-1200 | vnt. | 1 | 200 | 200
252 | Plieninis radiatorius apatinio pajungimo 11-300-400 | vnt. | 8 | 250 | 2000
253 | Plieninis radiatorius apatinio pajungimo 11-300-500 | vnt. | 4 | 250 | 1000
254 | Plieninis radiatorius apatinio pajungimo 11-300-600 | vnt. | 1 | 250 | 250
255 | Plieninis radiatorius apatinio pajungimo 11-300-800 | vnt. | 4 | 250 | 1000
256 | Plieninis radiatorius apatinio pajungimo 11-300-900 | vnt. | 1 | 300 | 300
257 | Plieninis radiatorius apatinio pajungimo 11-300-1800 | vnt. | 1 | 300 | 300
258 | Plieninis radiatorius apatinio pajungimo 11-500-400 | vnt. | 2 | 300 | 600
259 | Plieninis radiatorius apatinio pajungimo 11-500-500 | vnt. | 1 | 300 | 300
260 | Plieninis radiatorius apatinio pajungimo 22-300-800 | vnt. | 1 | 300 | 300
261 | Plieninis radiatorius apatinio pajungimo 22-300-1000 | vnt. | 1 | 300 | 300
262 | Plieninis radiatorius apatinio pajungimo 22-500-1100 | vnt. | 1 | 300 | 300
263 | Plieninis radiatorius apatinio pajungimo 22-500-1300 | vnt. | 1 | 300 | 300
264 | Plieninis radiatorius apatinio pajungimo 22-900-800 | vnt. | 1 | 300 | 300
265 | Plieninis radiatorius apatinio pajungimo 22-900-1400 | vnt. | 1 | 300 | 300
266 | Plieninis radiatorius apatinio pajungimo 33-500-900 | vnt. | 1 | 400 | 400
267 | Movinių ventilių, čiaupų, vožtuvų, kurių D iki 50mm, prijung. | vnt. | 74 | 5 | 370
268 | Radiatoriaus atjungimo ventilis „H“ tipo | vnt. | 37 | 11 | 407
269 | Termostatinis elementas temp. rib. 5-26°C, antivandalinis | vnt. | 37 | 11 | 407
270 | Elektrinių rankšluosčių montavimas PRITAIKYTA Elektrinių radiatorių montavimas | vnt. | 3 | 25 | 75
271 | Elektrinis radiatorius su termostatu 68W | vnt. | 1 | 150 | 150
272 | Elektrinis radiatorius su termostatu 187W | vnt. | 1 | 200 | 200
273 | Elektrinis radiatorius su termostatu 1211W | vnt. | 1 | 300 | 300
274 | Vandentiekio, šildymo, dujotiekio vamzdynų iš plieninių vamzdžių tiesimas, tvirtinant prie konstrukcijų (vamzdžio išorinis skersmuo iki 22 mm) | m | 83 | 12 | 996
275 | Vandentiekio, šildymo, dujotiekio vamzdynų iš plieninių vamzdžių tiesimas, tvirtinant prie konstrukcijų (vamzdžio išorinis skersmuo daugiau 22 mm iki 40 mm) | m | 247 | 15 | 3705
276 | Vandentiekio, šildymo, dujotiekio vamzdynų iš plieninių vamzdžių tiesimas, tvirtinant prie konstrukcijų (vamzdžio išorinis skersmuo daugiau 40 mm iki 70 mm) | m | 80 | 20 | 1600
277 | Juodi vand.- dujotiek. vamzdžiai DN15, išor. 21.3x2.6 | m | 84.66 | 5 | 423.3
278 | Juodi vand.- dujotiek. vamzdžiai DN20, išor. 26.9x2.60 | m | 229.5 | 8 | 1836
279 | Juodi vand.- dujotiek. vamzdžiai DN25, išor. 33.7x2.9 | m | 22.44 | 8 | 179.52
280 | Juodi vand.- dujotiek. vamzdžiai DN32, išor. 42x3.2 | m | 81.6 | 15 | 1224
281 | Vandentiekio, šildymo ir suspausto oro vamzdynų iš plastikinių vamzdžių tiesimas ant grindų pagrindo (vamzdžio išorinis skersmuo iki 32 mm) | m | 1074 | 8 | 8592
282 | Plastikiniai daugiasluoksniai vamzdžiai šildymui d16x2 | m | 1058.76 | 4 | 4235.04
283 | Plastikiniai daugiasluoksniai vamzdžiai šildymui d20x2.25 | m | 36.72 | 5 | 183.6
284 | Vamzdyno vamzdžių izoliavimas folija padengtais kevalais, kai vamzdžio išorinis skersmuo iki 35 mm | 100m | 3.6 | 250 | 900
285 | Vamzdyno vamzdžių izoliavimas folija padengtais kevalais, kai vamzdžio išorinis skersmuo 42-54 mm | 100m | 0.8 | 250 | 200
286 | Kevalai Paroc Hvac Section AluCoat T, izoliac. diam. 22mm, storis 20mm | m | 83.83 | 4 | 335.32
287 | Kevalai Paroc Hvac Section AluCoat T, izoliac. diam. 28mm, storis 20mm | m | 257.55 | 5 | 1287.75
288 | Kevalai Paroc Hvac Section AluCoat T, izoliac. diam. 35mm, storis 20mm | m | 22.22 | 8 | 177.76
289 | Kevalai Paroc Hvac Section AluCoat T, izoliac. diam. 42mm, storis 20mm | m | 80.8 | 10 | 808
290 | Vamzdyno vamzdžių izoliavimas porėtais sintetinio kaučiuko kevalais, kai vamzdžio išorinis skersmuo iki 35 mm | 100m | 10.74 | 250 | 2685
291 | Putų polietileno šilumos izoliacijos kevalai IZ22/9 | m | 36.36 | 5 | 181.8
292 | Apsauginiai kevalai (šarvai) 25/20mm, juodi (PE-Xa pajung.sist.) | m | 1048.38 | 2 | 2096.76
293 | Movinių ventilių, čiaupų, vožtuvų, kurių D iki 50mm, prijung. | vnt. | 4 | 5 | 20
294 | Rutuliniai ventiliai ilga rankenėle diam. 20mm su išardoma jungtimi | vnt. | 1 | 15 | 15
295 | Rutuliniai ventiliai ilga rankenėle diam. 32mm su išardoma jungtimi | vnt. | 1 | 20 | 20
296 | Balansiniai ventiliai DN 20 su išardoma jungtimi | vnt. | 1 | 40 | 40
297 | Balansiniai ventiliai DN 32 su išardoma jungtimi | vnt. | 1 | 60 | 60
298 | Vandentiekio ir šildymo sistemų vamzdynų hidraulinis bandymas | 100m | 14.84 | 250 | 3710
299 | Metalinių iki 50mm skersmens vamzdžių aliejinis dažymas du kartus | 100m2 | 0.41 | 1600 | 656
300 | Šilumos skaitiklio su movine jungtimi montavimas k8=1.04 | vnt. | 1 | 600 | 600
301 | Šilumos skaitiklis DN15 (0,411m3/h) su srauto jutikliais ir uždaromąja, balansavimo armatūra | vnt. | 1 | 600 | 600
302 | Vamzd., kurių D iki 25mm, prijung.prie veik.vid.šild.ir vandent.sist. k8=1.03 | vnt. | 3 | 50 | 150
303 | Metalinių iki 50mm skersmens vamzdžių aliejinis dažymas du kartus PRITAIKYTA Vamzdynu ženklinimas | 100m2 | 0.1 | 1600 | 160
304 | Nepertraukiamo ar pagal iškvietimą debito arba lygio matavimo sistemos derinimas | vnt. | 1 | 500 | 500
2 Šildymas. Sistema T12/T22. Pirmas aukštas
305 | Šildymo kabelių sistemos termostatų montavimas , tvirtinant prie sienos PRITAIKYTA El., 24V, kambarinio termostato montavimas | vnt. | 16 | 50 | 800
306 | El., 24V, kambarinis termostatas grindų šildymui ir grindų temperatūros davikliai | vnt. | 16 | 120 | 1920
307 | Spintų kolektoriniams mazgams montavimas | vnt. | 3 | 75 | 225
308 | Dviejų kolektorių mazgo montavimas (kai atšakų skaičius 6.00) | vnt. | 1 | 200 | 200
309 | Dviejų kolektorių mazgo montavimas (kai atšakų skaičius 7.00) | vnt. | 1 | 200 | 200
310 | Dviejų kolektorių mazgo montavimas (kai atšakų skaičius 9.00) | vnt. | 1 | 300 | 300
311 | TECE nerūdijančio plieno reg. FBI (VS)kolektoriai 6 ž | vnt. | 1 | 300 | 300
312 | TECE nerūdijančio plieno reg. FBI (VS) kolektoriai 7 ž | vnt. | 1 | 300 | 300
313 | TECE nerūdijančio plieno reg. FBI (VS) kolektoriai 9 ž | vnt. | 1 | 300 | 300
314 | Reguliuojamosios armatūros priedų montavimas (pavaros debito ribotuvams) | vnt. | 22 | 10 | 220
315 | Pavaros reguliuojamiems debito ribotuvams 24V | vnt. | 22 | 100 | 2200
316 | Vandentiekio, šildymo, dujotiekio vamzdynų iš plieninių vamzdžių tiesimas, tvirtinant prie konstrukcijų (vamzdžio išorinis skersmuo daugiau 22 mm iki 40 mm) | m | 10 | 12 | 120
317 | Vandentiekio, šildymo, dujotiekio vamzdynų iš plieninių vamzdžių tiesimas, tvirtinant prie konstrukcijų (vamzdžio išorinis skersmuo daugiau 40 mm iki 70 mm) | m | 261 | 15 | 3915
318 | Vandentiekio, šildymo, dujotiekio vamzdynų iš plieninių vamzdžių tiesimas, tvirtinant prie konstrukcijų (vamzdžio išorinis skersmuo daugiau 70 mm iki 100 mm) | m | 90 | 15 | 1350
319 | Juodi vand.- dujotiek. vamzdžiai DN25, išor. 33.7x2.9 | m | 10.2 | 8 | 81.6
320 | Juodi vand.- dujotiek. vamzdžiai DN32, išor. 42x3.2 | m | 169.32 | 8 | 1354.56
321 | Juodi vand.- dujotiek. vamzdžiai DN40, išor. 48.3x3.2 | m | 35.7 | 15 | 535.5
322 | Juodi vand.- dujotiek. vamzdžiai DN50, išor. 60.3x3.2 | m | 61.2 | 25 | 1530
323 | Juodi vand.- dujotiek. vamzdžiai išor. d 76.1x3.6 | m | 15.3 | 30 | 459
324 | Juodi vand.- dujotiek. vamzdžiai išor. d 88.9x3.6 | m | 76.5 | 30 | 2295
325 | Plastikinių vamzdžių klojimas grindų šildymui , rišant prie armatūros tinklo | m | 1984 | 8 | 15872
326 | Plastikiniai vamzdžiai PEX grindiniam šildymui d20x2.25 | m | 1907 | 5 | 9535
327 | Plastikiniai vamzdžiai PEX grindiniam šildymui d32x3.0 | m | 25 | 6 | 150
328 | Plastikiniai vamzdžiai PEX grindiniam šildymui d40x4.0 | m | 28 | 8 | 224
329 | Plastikiniai vamzdžiai PEX grindiniam šildymui d50x4.0 | m | 24 | 10 | 240
330 | Vamzdyno vamzdžių izoliavimas porėtais sintetinio kaučiuko kevalais, kai vamzdžio išorinis skersmuo iki 35 mm | 100m | 1 | 250 | 250
331 | Apsauginiai kevalai (šarvai) 25/20mm, juodi (PE-Xa pajung.sist.) | m | 101 | 2 | 202
332 | Vamzdyno vamzdžių izoliavimas folija padengtais kevalais, kai vamzdžio išorinis skersmuo iki 35 mm | 100m | 0.1 | 250 | 25
333 | Vamzdyno vamzdžių izoliavimas folija padengtais kevalais, kai vamzdžio išorinis skersmuo 42-54 mm | 100m | 2.01 | 250 | 502.5
334 | Vamzdyno vamzdžių izoliavimas folija padengtais kevalais, kai vamzdžio išorinis skersmuo 60-114 mm | 100m | 1.5 | 250 | 375
335 | Kevalai Paroc Hvac Section AluCoat T, izoliac. diam. 35mm, storis 20mm | m | 10.1 | 5 | 50.5
336 | Kevalai Paroc Hvac Section AluCoat T, izoliac. diam. 42mm, storis 20mm | m | 167.66 | 8 | 1341.28
337 | Kevalai Paroc Hvac Section AluCoat T, izoliac. diam. 48mm, storis 20mm | m | 35.35 | 10 | 353.5
338 | Kevalai Paroc Hvac Section AluCoat T, izoliac. diam. 60mm, storis 20mm | m | 60.6 | 15 | 909
339 | Kevalai Paroc Hvac Section AluCoat T, izoliac. diam. 76mm, storis 20mm | m | 15.15 | 20 | 303
340 | Kevalai Paroc Hvac Section AluCoat T, izoliac. diam. 89mm, storis 20mm | m | 75.75 | 20 | 1515
341 | Vamzdyno vamzdžių izoliavimas porėtais sintetinio kaučiuko kevalais, kai vamzdžio išorinis skersmuo iki 35 mm | 100m | 0.77 | 250 | 192.5
342 | Putų polietileno šilumos izoliacijos kevalai IZ42/9 | m | 25.25 | 4 | 101
343 | Putų polietileno šilumos izoliacijos kevalai IZ48/9 | m | 28.28 | 8 | 226.24
344 | Putų polietileno šilumos izoliacijos kevalai IZ60/9 | m | 24.24 | 10 | 242.4
345 | Deformacinių siūlių įrengimas, panaudojant sandarinimo tarpiklius ir injektuojant hermetiku k9=1.15 | 100m | 3.75 | 800 | 3000
346 | Movinių ventilių, čiaupų, vožtuvų, kurių D iki 50mm, prijung. | vnt. | 2 | 5 | 10
347 | Iki 100 mm skersmens privirinamos uždaromosios armatūros montavimas, privirinant objekte k8=1.09 | vnt. | 2 | 15 | 30
348 | Rutuliniai ventiliai ilga rankenėle diam. 32mm su išardoma jungtimi | vnt. | 1 | 25 | 25
349 | Rutulinis ventilis su išardoma jungtimi d80 | vnt. | 1 | 120 | 120
350 | Balansiniai ventiliai DN 25 su išardoma jungtimi | vnt. | 1 | 80 | 80
351 | Rankinio nustatymo balansiniai ventiliai MSV-F2 DN 65 (su matavimo antgaliais) | vnt. | 1 | 140 | 140
352 | Nejudamų atramų įrengimas vamzdynams, kai jų skersmuo iki 100 mm | vnt. | 5 | 50 | 250
353 | Vandentiekio ir šildymo sistemų vamzdynų hidraulinis bandymas | 100m | 23.45 | 250 | 5862.5
354 | Metalinių iki 50mm skersmens vamzdžių aliejinis dažymas du kartus | 100m2 | 0.67 | 1600 | 1072
355 | Metalinių iki 50mm skersmens vamzdžių aliejinis dažymas du kartus PRITAIKYTA Vamzdynu ženklinimas | 100m2 | 0.05 | 1600 | 80
356 | Nepertraukiamo ar pagal iškvietimą debito arba lygio matavimo sistemos derinimas | vnt. | 1 | 500 | 500
3 Šildymas. Sistema T12/T22. Antras aukštas
357 | Šildymo kabelių sistemos termostatų montavimas, tvirtinant prie sienos PRITAIKYTA El., 24V, kambarinio termostato montavimas | vnt. | 7 | 50 | 350
358 | El., 24V, kambarinis termostatas grindų šildymui ir grindų temperatūros davikliai | vnt. | 7 | 120 | 840
359 | Spintų kolektoriniams mazgams montavimas | vnt. | 10 | 75 | 750
360 | Dviejų kolektorių mazgo montavimas (kai atšakų skaičius 6.00) | vnt. | 1 | 200 | 200
361 | Dviejų kolektorių mazgo montavimas (kai atšakų skaičius 7.00) | vnt. | 1 | 200 | 200
362 | Dviejų kolektorių mazgo montavimas (kai atšakų skaičius 8.00) | vnt. | 1 | 300 | 300
363 | Dviejų kolektorių mazgo montavimas (kai atšakų skaičius 9.00) | vnt. | 1 | 300 | 300
364 | Dviejų kolektorių mazgo montavimas (kai atšakų skaičius 10.00) | vnt. | 4 | 300 | 1200
365 | Dviejų kolektorių mazgo montavimas (kai atšakų skaičius 11.00) | vnt. | 2 | 300 | 600
366 | TECE nerūdijančio plieno reg. FBI (VS)kolektoriai 6 ž | vnt. | 1 | 300 | 300
367 | TECE nerūdijančio plieno reg. FBI (VS) kolektoriai 7 ž | vnt. | 1 | 300 | 300
368 | TECE nerūdijančio plieno reg. FBI (VS) kolektoriai 8 ž | vnt. | 1 | 35 | 35
369 | TECE nerūdijančio plieno reg. FBI (VS) kolektoriai 9 ž | vnt. | 1 | 400 | 400
370 | TECE nerūdijančio plieno reg. FBI (VS) kolektoriai 10 ž | vnt. | 4 | 400 | 1600
371 | TECE nerūdijančio plieno reg. FBI (VS) kolektoriai 11 ž | vnt. | 2 | 400 | 800
372 | Reguliuojamosios armatūros priedų montavimas (pavaros debito ribotuvams) | vnt. | 92 | 5 | 460
373 | Pavaros reguliuojamiems debito ribotuvams 24V | vnt. | 92 | 100 | 9200
374 | Plieninių šildymo radiatorių iki 1600 mm ilgio montavimas (trijų šildymo plokščių) | vnt. | 1 | 25 | 25
375 | Plieninis radiatorius apatinio pajungimo 33-500-1100 | vnt | 1 | 400 | 400
376 | Movinių ventilių, čiaupų, vožtuvų, kurių D iki 50mm, prijung. | vnt. | 2 | 5 | 10
377 | Radiatoriaus atjungimo ventilis „H“ tipo | vnt. | 1 | 11 | 11
378 | Termostatinis elementas temp. rib. 5-26°C, antivandalinis | vnt. | 1 | 11 | 11
379 | Vandentiekio, šildymo, dujotiekio vamzdynų iš plieninių vamzdžių tiesimas, tvirtinant prie konstrukcijų (vamzdžio išorinis skersmuo daugiau 22 mm iki 40 mm) | m | 10 | 12 | 120
380 | Plastikinių vamzdžių klojimas grindų šildymui , rišant prie armatūros tinklo | m | 8563 | 8 | 68504
381 | Plastikiniai vamzdžiai PEX grindiniam šildymui d16x2 | m | 18 | 4 | 72
382 | Plastikiniai vamzdžiai PEX grindiniam šildymui d20x2.25 | m | 8545 | 5 | 42725
383 | Vamzdyno vamzdžių izoliavimas porėtais sintetinio kaučiuko kevalais, kai vamzdžio išorinis skersmuo iki 35 mm | 100m | 3.18 | 250 | 795
384 | Apsauginiai kevalai (šarvai) 25/20mm, juodi (PE-Xa pajung.sist.) | m | 321.18 | 5 | 1605.9
385 | Vamzdyno vamzdžių izoliavimas folija padengtais kevalais, kai vamzdžio išorinis skersmuo iki 35 mm | 100m | 0.1 | 250 | 25
386 | Deformacinių siūlių įrengimas , panaudojant sandarinimo tarpiklius ir injektuojant hermetiku k9=1.15 | 100m | 6.95 | 800 | 5560
387 | Vandentiekio ir šildymo sistemų vamzdynų hidraulinis bandymas | 100m | 85.63 | 250 | 21407.5
388 | Metalinių iki 50mm skersmens vamzdžių aliejinis dažymas du kartus PRITAIKYTA Vamzdynu ženklinimas | 100m2 | 0.1 | 1600 | 160
389 | Nepertraukiamo ar pagal iškvietimą debito arba lygio matavimo sistemos derinimas | vnt. | 1 | 500 | 500
4 Šildymas sistema T13/T23 (Šilumnešių temperatūrų reguliavimo mazgai)
390 | Trieigių movinių ventilių arba vožtuvų montavimas (nominalusis vidinis skersmuo iki 25 mm) | vnt. | 6 | 25 | 150
391 | Vykdymo mechanizmo montavimas, kai jo masė iki 20 kg PAVAROS MONTAVIMAS | kompl. | 6 | 100 | 600
392 | Cirkuliacinių siurblių su movinėmis jungtimis montavimas | vnt. | 6 | 25 | 150
393 | Cirkuliacinis siurblys G=0,17m³/h, H=3,0m.v.st. p | vnt. | 1 | 150 | 150
394 | Cirkuliacinis siurblys G=0,43m³/h, H=3,0m.v.st. p | vnt. | 1 | 150 | 150
395 | Cirkuliacinis siurblys G=0,30m³/h, H=3,0m.v.st. p | vnt. | 1 | 200 | 200
396 | Cirkuliacinis siurblys G=0,70m³/h, H=3,0m.v.st. p | vnt. | 1 | 200 | 200
397 | Cirkuliacinis siurblys G=0,68m³/h, H=3,0m.v.st. p | vnt. | 1 | 200 | 200
398 | Cirkuliacinis siurblys G=0,23m³/h, H=3,0m.v.st. p | vnt. | 1 | 200 | 200
399 | Movinių ventilių, čiaupų, vožtuvų, kurių D iki 50mm, prijung. | vnt. | 51 | 5 | 255
400 | Rutuliniai ventiliai ilga rankenėle su išardoma jungtimi diam. 1/2` | vnt. | 3 | 15 | 45
401 | Rutuliniai ventiliai ilga rankenėle diam. 20mm su išardoma jungtimi | vnt. | 6 | 20 | 120
402 | Rutuliniai ventiliai ilga rankenėle su išardoma jungtimi diam. 25mm | vnt. | 9 | 25 | 225
403 | Rutuliniai ventiliai ilga rankenėle diam. 32mm su išardoma jungtimi | vnt. | 1 | 29 | 29
404 | Rankinio nustatymo balans. ventiliai MSV-BD DN 15 su drenažu ir uždarymo funkc. | vnt. | 9 | 40 | 360
405 | Rankinio nustatymo balans. ventiliai MSV-BD DN 20 su drenažu ir uždarymo funkc. | vnt. | 3 | 60 | 180
406 | Rankinio nustatymo balans. ventiliai MSV-BD DN 25 su drenažu ir uždarymo funkc. | vnt. | 1 | 80 | 80
407 | Atbuliniai vožtuvai diam. 1/2` | vnt. | 6 | 80 | 480
408 | Filtrai grubaus valymo 1/2'' | vnt. | 1 | 80 | 80
409 | Filtrai grubaus valymo 3/4'' | vnt. | 2 | 80 | 160
410 | Filtrai grubaus valymo 1'' | vnt. | 3 | 80 | 240
411 | Drenažinis ventilis su aklėmis d15 | vnt. | 7 | 15 | 105
412 | Termometrų su lizdu montavimas | kompl. | 24 | 10 | 240
413 | Termometrai 120 C įsuk. T63/50 | vnt. | 24 | 25 | 600
414 | Manometrų su trieigiu čiaupu montavimas | kompl. | 24 | 10 | 240
415 | Automatinių oro rinktuvų montavimas | vnt. | 7 | 10 | 70
416 | Automatinis nuorintojas 1/2` MKV 15 R/N | vnt. | 7 | 12 | 84
417 | Oro užuolaidų 26 - 50 kg masės montavimas, kai durų aukštis nuo 2,5 iki 4m | vnt. | 1 | 2000 | 2000
418 | Movinių ventilių, čiaupų, vožtuvų, kurių D iki 50mm, prijung. | vnt. | 1 | 5 | 5
419 | Vykdymo mechanizmo montavimas, kai jo masė iki 20 kg PAVAROS MONTAVIMAS | kompl. | 1 | 100 | 100
420 | 2-jų eigų reguliavimo – balansavimo vožtuvas „ABQM“ su termostatine pavara D25mm | vnt. | 1 | 160 | 160
5 Vamzdynai ir kita įranga
421 | Vandentiekio, šildymo, dujotiekio vamzdynų iš plieninių vamzdžių tiesimas, tvirtinant prie konstrukcijų (vamzdžio išorinis skersmuo iki 22 mm) | m | 6 | 12 | 72
422 | Vandentiekio, šildymo, dujotiekio vamzdynų iš plieninių vamzdžių tiesimas, tvirtinant prie konstrukcijų (vamzdžio išorinis skersmuo daugiau 22 mm iki 40 mm) | m | 332 | 12 | 3984
423 | Vandentiekio, šildymo, dujotiekio vamzdynų iš plieninių vamzdžių tiesimas, tvirtinant prie konstrukcijų (vamzdžio išorinis skersmuo daugiau 40 mm iki 70 mm) | m | 244 | 15 | 3660
424 | Juodi vand.- dujotiek. vamzdžiai DN15, išor. 21.3x2.6 | m | 6.12 | 4 | 24.48
425 | Juodi vand.- dujotiek. vamzdžiai DN20, išor. 26.9x2.60 | m | 198.9 | 5 | 994.5
426 | Juodi vand.- dujotiek. vamzdžiai DN25, išor. 33.7x2.9 | m | 139.74 | 8 | 1117.92
427 | Juodi vand.- dujotiek. vamzdžiai DN32, išor. 42x3.2 | m | 157.08 | 12 | 1884.96
428 | Juodi vand.- dujotiek. vamzdžiai DN40, išor. 48.3x3.2 | m | 34.68 | 20 | 693.6
429 | Juodi vand.- dujotiek. vamzdžiai DN50, išor. 60.3x3.2 | m | 57.12 | 30 | 1713.6
430 | Vandentiekio, šildymo ir suspausto oro vamzdynų iš plastikinių vamzdžių tiesimas ant grindų pagrindo (vamzdžio išorinis skersmuo iki 32 mm) | m | 24 | 12 | 288
431 | Plastikiniai daugiasluoksniai vamzdžiai šildymui d20x2.25 | m | 24.48 | 4 | 97.92
432 | Vamzdyno vamzdžių izoliavimas folija padengtais kevalais, kai vamzdžio išorinis skersmuo iki 35 mm | 100m | 3.38 | 250 | 845
433 | Vamzdyno vamzdžių izoliavimas folija padengtais kevalais, kai vamzdžio išorinis skersmuo 42-54 mm | 100m | 1.88 | 250 | 470
434 | Vamzdyno vamzdžių izoliavimas folija padengtais kevalais, kai vamzdžio išorinis skersmuo 60-114 mm | 100m | 0.56 | 250 | 140
435 | Kevalai Paroc Hvac Section AluCoat T, izoliac. diam. 22mm, storis 20mm | m | 6.06 | 5 | 30.3
436 | Kevalai Paroc Hvac Section AluCoat T, izoliac. diam. 28mm, storis 20mm | m | 196.95 | 6 | 1181.7
437 | Kevalai Paroc Hvac Section AluCoat T, izoliac. diam. 35mm, storis 20mm | m | 138.37 | 8 | 1106.96
438 | Kevalai Paroc Hvac Section AluCoat T, izoliac. diam. 42mm, storis 20mm | m | 155.54 | 10 | 1555.4
439 | Kevalai Paroc Hvac Section AluCoat T, izoliac. diam. 48mm, storis 20mm | m | 34.34 | 15 | 515.1
440 | Kevalai Paroc Hvac Section AluCoat T, izoliac. diam. 60mm, storis 30mm | m | 56.56 | 15 | 848.4
441 | Vamzdyno vamzdžių izoliavimas porėtais sintetinio kaučiuko kevalais, kai vamzdžio išorinis skersmuo iki 35 mm | 100m | 0.24 | 250 | 60
442 | Putų polietileno šilumos izoliacijos kevalai IZ22/9 | m | 24.24 | 5 | 121.2
443 | Vandentiekio ir šildymo sistemų vamzdynų hidraulinis bandymas | 100m | 6.06 | 250 | 1515
444 | Metalinių iki 50mm skersmens vamzdžių aliejinis dažymas du kartus | 100m2 | 0.72 | 1600 | 1152
445 | Metalinių iki 50mm skersmens vamzdžių aliejinis dažymas du kartus PRITAIKYTA Vamzdynu ženklinimas | 100m2 | 0.1 | 1600 | 160
446 | Vamzdynų D iki 200 mm izoliacijos padengimas lakštiniu metalu, tvirtinant sraigtais ir gaminant detales | 100m2 | 0.1 | 3600 | 360
447 | Nepertraukiamo ar pagal iškvietimą debito arba lygio matavimo sistemos derinimas | vnt. | 1 | 500 | 500
448 | Oro kondicionavimo sistemų užpildymas šaldymo skysčiais , kai sistemos šaldymo galia daugiau 20 kW | vnt. | 1 | 500 | 500
449 | Propilengliukolis 35% | l | 1600 | 4.9 | 7840
6 Šildymas sistema T14/T24
450 | Vandentiekio, šildymo, dujotiekio vamzdynų iš plieninių vamzdžių tiesimas, tvirtinant prie konstrukcijų (vamzdžio išorinis skersmuo daugiau 22 mm iki 40 mm) | m | 35 | 12 | 420
451 | Vandentiekio, šildymo, dujotiekio vamzdynų iš plieninių vamzdžių tiesimas, tvirtinant prie konstrukcijų (vamzdžio išorinis skersmuo daugiau 40 mm iki 70 mm) | m | 95 | 12 | 1140
452 | Juodi vand.- dujotiek. vamzdžiai DN25, išor. 33.7x2.9 | m | 35.7 | 8 | 285.6
453 | Juodi vand.- dujotiek. vamzdžiai DN32, išor. 42x3.2 | m | 35.7 | 15 | 535.5
454 | Juodi vand.- dujotiek. vamzdžiai DN50, išor. 60.3x3.2 | m | 61.2 | 20 | 1224
455 | Vamzdyno vamzdžių izoliavimas folija padengtais kevalais, kai vamzdžio išorinis skersmuo iki 35 mm | 100m | 0.35 | 250 | 87.5
456 | Vamzdyno vamzdžių izoliavimas folija padengtais kevalais, kai vamzdžio išorinis skersmuo 42-54 mm | 100m | 0.35 | 250 | 87.5
457 | Vamzdyno vamzdžių izoliavimas folija padengtais kevalais, kai vamzdžio išorinis skersmuo 60-114 mm | 100m | 0.6 | 250 | 150
458 | Kevalai Paroc Hvac Section AluCoat T, izoliac. diam. 35mm, storis 20mm | m | 35.35 | 8 | 282.8
459 | Kevalai Paroc Hvac Section AluCoat T, izoliac. diam. 42mm, storis 20mm | m | 35.35 | 10 | 353.5
460 | Kevalai Paroc Hvac Section AluCoat T, izoliac. diam. 60mm, storis 30mm | m | 60.6 | 15 | 909
461 | Metalinių iki 50mm skersmens vamzdžių aliejinis dažymas du kartus | 100m2 | 0.21 | 1600 | 336
462 | Vandentiekio ir šildymo sistemų vamzdynų hidraulinis bandymas | 100m | 1.3 | 250 | 325
463 | Metalinių iki 50mm skersmens vamzdžių aliejinis dažymas du kartus PRITAIKYTA Vamzdynu ženklinimas | 100m2 | 0.05 | 1600 | 80
464 | Nepertraukiamo ar pagal iškvietimą debito arba lygio matavimo sistemos derinimas | vnt. | 1 | 500 | 500
7 Demontavimas
465 | Centrinio šildymo įrengimų išardymas | 100m3 | 117 | 250 | 29250
466 | Statybinių šiukšlių išvežimas 10 km atstumu automobiliais-savivarčiais, pakraunant rankiniu būdu | t | 10 | 42 | 420
Žiniaraštis 8 Vėdinimas
8 Vėdinimas. Sistema PI-1
467 | Vėdinimo ir oro kondicionavimo įrenginių, kurių našumas iki 3000 m3/val., montavimas, kai įrenginio našumas daugiau 1000 m3/val. iki 2000 m3/val. | vnt. | 1 | 300 | 300
468 | Stačiakampių triukšmo slopintuvų su pertvaromis montavimas, kai slopintuvo jungties perimetras daugiau 1600 mm iki 2400 mm | vnt. | 2 | 50 | 100
469 | Stačiakampiai kanaliniai triukšmo slopintuvai 600x400x2500 | vnt. | 2 | 300 | 600
470 | Ugnį sulaikančių vožtuvų, kurių perimetras iki 1800mm, montavimas | vnt. | 8 | 25 | 200
471 | Ugniai atsparūs vožtuvai EI-30, 400x300 | vnt. | 4 | 140 | 560
472 | Ugniai atsparūs vožtuvai su el. pavara EI-60, 400x300 | vnt. | 4 | 250 | 1000
473 | Grotelių montavimas ortakiuose, išpjaunant angas, kai išpjaunamos angos perimetras daugiau 1000 mm iki 1500 mm | vnt. | 8 | 25 | 200
474 | Oro tiekimo - šalinimo reguliuojamos grotelės su pajungimo dėže ir oro srauto reguliavimo sklende 500x200 | vnt. | 8 | 90 | 720
475 | Plieninių stačiakampių užlankinių ortakių tiesių dalių montavimas, kai ortakio perimetras daugiau 1000 mm iki 1600 mm | m | 192 | 25 | 4800
476 | Cinkuoti ortakiai 400x300 | m | 192 | 50 | 9600
477 | Cinkuotos skardos ortakių fasoninės dalys ir tvirtinimo elementai | kompl. | 1 | 3000 | 3000
478 | Metalinių virš 50mm skersmens vamzdžių aliejinis dažymas du kartus PRITAIKYTA Ortakių dažymas | 100m2 | 1 | 1600 | 1600
479 | Vamzdyno armatūros izoliavimas porėtomis sintetinio kaučiuko plokštėmis , kai vamzdžių skersmuo daugiau 300mm iki 500mm (izoliacijos išorinio paviršiaus plotas) | 100m2 | 1.46 | 500 | 730
480 | Sintetinio putų kaučiuko antikondensacinė – šilumos izoliacija, 23mm storio | m2 | 167.9 | 15 | 2518.5
481 | Ventiliacijos sistemos derinimas, kai sistemoje 6-10 oro tiekimo taškų | vnt. | 1 | 200 | 200
9 Vėdinimas. Sistema PI-2
482 | Vėdinimo ir oro kondicionavimo įrenginių, kurių našumas iki 3000 m3/val., montavimas, kai įrenginio našumas daugiau 1000 m3/val. iki 2000 m3/val. | vnt. | 1 | 300 | 300
483 | 900 mm ilgio apvalių triukšmo slopintuvų montavimas ortakiuose, kai slopintuvo vidaus skersmuo daugiau 315 mm iki 500 mm | vnt. | 2 | 50 | 100
484 | Apvalūs triukšmo slopintuvai d400, L=1200mm | vnt. | 2 | 150 | 300
485 | Vėdinimo sistemų ištraukimo arba pritekėjimo štampuotų grotelių montavimas, kai grotelių plotas iki 0,25 m2 | vnt. | 5 | 25 | 125
486 | Oro pertekėjimo grotelės montuojamos į duris 400x100 | vnt. | 5 | 50 | 250
487 | Difuzorių montavimas, kai jungties skersmuo iki 160 mm | vnt. | 19 | 10 | 190
488 | Difuzorių montavimas, kai jungties skersmuo daugiau 160 mm iki 315 mm | vnt. | 8 | 10 | 80
489 | Difuzoriai DVS/P-DVS 100 | vnt. | 1 | 10 | 10
490 | Difuzoriai DVS/P-DVS 125 | vnt. | 2 | 15 | 30
491 | Difuzoriai DVS/P-DVS 160 | vnt. | 16 | 20 | 320
492 | Difuzoriai DVS/P-DVS 200 | vnt. | 8 | 20 | 160
493 | Ugnį sulaikančių vožtuvų, kurių perimetras iki 1800mm, montavimas | vnt. | 7 | 25 | 175
494 | Ugniai atsparūs vožtuvai EI-30, d160 | vnt. | 1 | 150 | 150
495 | Ugniai atsparūs vožtuvai EI-30, d315 | vnt. | 2 | 200 | 400
496 | Ugniai atsparūs vožtuvai su el pavara EI-60, d315 | vnt. | 4 | 260 | 1040
497 | Vožtuvų, sklendžių, užkaišų montavimas apvaliuose ortakiuose, kai jungties skersmuo iki 160 mm | vnt. | 2 | 25 | 50
498 | Vožtuvų, sklendžių, užkaišų montavimas apvaliuose ortakiuose, kai jungties skersmuo daugiau 160 mm iki 315 mm | vnt. | 7 | 25 | 175
499 | Reguliavimo sklendės d160 | vnt. | 2 | 30 | 60
500 | Reguliavimo sklendės d200 | vnt. | 6 | 35 | 210
501 | Reguliavimo sklendės d250 | vnt. | 1 | 40 | 40
502 | Plieninių sraigtinių ortakių tiesių dalių montavimas, kai ortakio skersmuo iki 160 mm | m | 34 | 25 | 850
503 | Plieninių sraigtinių ortakių tiesių dalių montavimas, kai ortakio skersmuo daugiau 160 mm iki 315 mm | m | 162 | 25 | 4050
504 | Spiraliniai ortakiai OSL 100, L-3000 | m | 3 | 15 | 45
505 | Spiraliniai ortakiai OSL 125, L-3000 | m | 5 | 20 | 100
506 | Spiraliniai ortakiai OSL 160, L-3000 | m | 26 | 20 | 520
507 | Spiraliniai ortakiai OSL 200, L-3000 | m | 26 | 30 | 780
508 | Spiraliniai ortakiai OSL 250, L-3000 | m | 8 | 30 | 240
509 | Spiraliniai ortakiai OSB 315, L-3000 | m | 128 | 30 | 3840
510 | Cinkuotos skardos ortakių fasoninės dalys ir tvirtinimo elementai | kompl. | 1 | 2000 | 2000
511 | Ventiliacijos sistemos derinimas, kai sistemoje 21-30 oro tiekimo taškų | vnt. | 1 | 500 | 500
10 Vėdinimas. Sistema PI-3
512 | Vėdinimo ir oro kondicionavimo įrenginių, kurių našumas iki 3000 m3/val., montavimas, kai įrenginio našumas daugiau 1000 m3/val. iki 2000 m3/val. | vnt. | 1 | 300 | 300
513 | 900 mm ilgio apvalių triukšmo slopintuvų montavimas ortakiuose, kai slopintuvo vidaus skersmuo daugiau 315 mm iki 500 mm | vnt. | 2 | 50 | 100
514 | Apvalūs triukšmo slopintuvai d400, L=1200mm | vnt. | 2 | 150 | 300
515 | Ugnį sulaikančių vožtuvų, kurių perimetras iki 1800mm, montavimas | vnt. | 4 | 25 | 100
516 | Ugniai atsparūs vožtuvai EI-30, d100 | vnt. | 1 | 150 | 150
517 | Ugniai atsparūs vožtuvai EI-30, d160 | vnt. | 1 | 150 | 150
518 | Ugniai atsparūs vožtuvai EI-30, d250 | vnt. | 1 | 200 | 200
519 | Ugniai atsparūs vožtuvai EI-30, d315 | vnt. | 1 | 200 | 200
520 | Vožtuvų, sklendžių, užkaišų montavimas apvaliuose ortakiuose, kai jungties skersmuo iki 160 mm | vnt. | 5 | 25 | 125
521 | Vožtuvų, sklendžių, užkaišų montavimas apvaliuose ortakiuose, kai jungties skersmuo daugiau 160 mm iki 315 mm | vnt. | 3 | 25 | 75
522 | Reguliavimo sklendės d100 | vnt. | 1 | 20 | 20
523 | Reguliavimo sklendės d125 | vnt. | 3 | 25 | 75
524 | Reguliavimo sklendės d160 | vnt. | 1 | 30 | 30
525 | Reguliavimo sklendės d200 | vnt. | 2 | 30 | 60
526 | Reguliavimo sklendės d250 | vnt. | 1 | 30 | 30
527 | Vėdinimo sistemų ištraukimo arba pritekėjimo štampuotų grotelių montavimas, kai grotelių plotas iki 0,25 m2 | vnt. | 1 | 25 | 25
528 | Oro pertekėjimo grotelės montuojamos į duris 400x100 | vnt. | 1 | 50 | 50
529 | Difuzorių montavimas, kai jungties skersmuo iki 160 mm | vnt. | 1 | 10 | 10
530 | Difuzoriai DVS/P-DVS 125 | vnt. | 1 | 10 | 10
531 | Vėdinimo sistemų ištraukimo arba pritekėjimo štampuotų grotelių montavimas, kai grotelių plotas iki 0,25 m2 | vnt. | 13 | 25 | 325
532 | Oro tiekimo-šalinimo reguliuojamos grotelės su pajungimo dėže ir oro srauto reguliavimo sklende 200x100 | vnt. | 2 | 60 | 120
533 | Oro tiekimo-šalinimo reguliuojamos grotelės su pajungimo dėže ir oro srauto reguliavimo sklende 300x100 | vnt. | 7 | 60 | 420
534 | Oro tiekimo-šalinimo reguliuojamos grotelės su pajungimo dėže ir oro srauto reguliavimo sklende 500x100 | vnt. | 3 | 90 | 270
535 | Oro tiekimo-šalinimo reguliuojamos grotelės su pajungimo dėže ir oro srauto reguliavimo sklende 500x200 | vnt. | 1 | 90 | 90
536 | Plieninių sraigtinių ortakių tiesių dalių montavimas, kai ortakio skersmuo iki 160 mm | m | 86 | 25 | 2150
537 | Plieninių sraigtinių ortakių tiesių dalių montavimas, kai ortakio skersmuo daugiau 160 mm iki 315 mm | m | 50 | 25 | 1250
538 | Spiraliniai ortakiai OSL 100, L-3000 | m | 30 | 15 | 450
539 | Spiraliniai ortakiai OSL 125, L-3000 | m | 40 | 20 | 800
540 | Spiraliniai ortakiai OSL 160, L-3000 | m | 16 | 20 | 320
541 | Spiraliniai ortakiai OSL 200, L-3000 | m | 22 | 30 | 660
542 | Spiraliniai ortakiai OSL 250, L-3000 | m | 4 | 30 | 120
543 | Spiraliniai ortakiai OSB 315, L-3000 | m | 24 | 30 | 720
544 | Cinkuotos skardos ortakių fasoninės dalys ir tvirtinimo elementai | kompl. | 1 | 1000 | 1000
545 | Ventiliacijos sistemos derinimas, kai sistemoje 11 - 15 oro tiekimo taškų | vnt. | 1 | 200 | 200
11 Vėdinimas. Sistema PI-4
546 | Vėdinimo ir oro kondicionavimo įrenginių, kurių našumas daugiau kaip 3000 m3/val., montavimas, kai įrenginio masė daugiau 1,0 t iki 1,5 t | vnt. | 1 | 300 | 300
547 | Stačiakampių triukšmo slopintuvų su pertvaromis montavimas, kai slopintuvo jungties perimetras daugiau 2400 mm iki 3200 mm | vnt. | 2 | 25 | 50
548 | Stačiakampiai kanaliniai triukšmo slopintuvai 900x600x1250 | vnt. | 2 | 200 | 400
549 | Ugnį sulaikančių vožtuvų, kurių perimetras iki 1800mm, montavimas | vnt. | 21 | 25 | 525
550 | Ugnį sulaikančių vožtuvų, kurių perimetras iki 4500mm, montavimas | vnt. | 1 | 25 | 25
551 | Ugniai atsparūs vožtuvai EI-30, d100 | vnt. | 2 | 150 | 300
552 | Ugniai atsparūs vožtuvai EI-30, d125 | vnt. | 1 | 150 | 150
553 | Ugniai atsparūs vožtuvai EI-30, d160 | vnt. | 2 | 200 | 400
554 | Ugniai atsparūs vožtuvai EI-30, d200 | vnt. | 2 | 200 | 400
555 | Ugniai atsparūs vožtuvai EI-30, d250 | vnt. | 3 | 200 | 600
556 | Ugniai atsparūs vožtuvai EI-30, d315 | vnt. | 1 | 300 | 300
557 | Ugniai atsparūs vožtuvai EI-30, 500x250 | vnt. | 2 | 300 | 600
558 | Ugniai atsparūs vožtuvai EI-30, 600x300 | vnt. | 5 | 300 | 1500
559 | Ugniai atsparūs vožtuvai EI-30, 1000x500 | vnt. | 1 | 420 | 420
560 | Ugniai atsparūs vožtuvai su el. pavara EI-60, d400 | vnt. | 1 | 400 | 400
561 | Ugniai atsparūs vožtuvai su el. pavara EI-60, 600x300 | vnt. | 2 | 500 | 1000
562 | Vožtuvų, sklendžių, užkaišų montavimas apvaliuose ortakiuose , kai jungties skersmuo iki 160 mm | vnt. | 4 | 25 | 100
563 | Vožtuvų, sklendžių, užkaišų montavimas apvaliuose ortakiuose , kai jungties skersmuo daugiau 160 mm iki 315 mm | vnt. | 6 | 25 | 150
564 | Vožtuvų, sklendžių, užkaišų montavimas stačiakampiuose ortakiuose, kai jungties perimetras daugiau 2400 mm iki 3200 mm | vnt. | 2 | 25 | 50
565 | Reguliavimo sklendės d125 | vnt. | 2 | 25 | 50
566 | Reguliavimo sklendės d160 | vnt. | 2 | 30 | 60
567 | Reguliavimo sklendės d200 | vnt. | 2 | 30 | 60
568 | Reguliavimo sklendės d250 | vnt. | 2 | 50 | 100
569 | Reguliavimo sklendės d315 | vnt. | 2 | 60 | 120
570 | Reguliavimo sklendės 1000x500 | vnt. | 2 | 90 | 180
571 | Vėdinimo sistemų ištraukimo arba pritekėjimo štampuotų grotelių montavimas, kai grotelių plotas iki 0,25 m2 | vnt. | 4 | 25 | 100
572 | Oro pertekėjimo grotelės montuojamos į duris 400x100 | vnt. | 4 | 50 | 200
573 | Difuzorių montavimas, kai jungties skersmuo iki 160 mm | vnt. | 17 | 10 | 170
574 | Difuzorių montavimas, kai jungties skersmuo daugiau 160 mm iki 315 mm | vnt. | 6 | 10 | 60
575 | Difuzoriai DVS/P-DVS 100 | vnt. | 4 | 10 | 40
576 | Difuzoriai DVS/P-DVS 125 | vnt. | 6 | 12 | 72
577 | Difuzoriai DVS/P-DVS 160 | vnt. | 7 | 15 | 105
578 | Difuzoriai DVS/P-DVS 200 | vnt. | 6 | 30 | 180
579 | Difuzorių montavimas, kai jungties skersmuo daugiau 160 mm iki 315 mm | vnt. | 6 | 10 | 60
580 | Difuzorių pajungimo dėžių montavimas , kai jungties skersmuo daugiau 160 mm iki 315 mm | vnt. | 6 | 10 | 60
581 | Oro tiekimo-šalinimo difuzorius su izoliuota pajungimo dėže d315 (600x600) | vnt. | 6 | 50 | 300
582 | Grotelių montavimas ortakiuose, išpjaunant angas, kai išpjaunamos angos perimetras daugiau 2000 mm | vnt. | 2 | 25 | 50
583 | Oro tiekimo - šalinimo reguliuojamos grotelės su pajungimo dėže ir oro srauto reguliavimo sklende 1000x500 | vnt. | 2 | 90 | 180
584 | Plieninių sraigtinių ortakių tiesių dalių montavimas, kai ortakio skersmuo iki 160 mm | m | 65 | 25 | 1625
585 | Plieninių sraigtinių ortakių tiesių dalių montavimas, kai ortakio skersmuo daugiau 160 mm iki 315 mm | m | 115 | 25 | 2875
586 | Plieninių sraigtinių ortakių tiesių dalių montavimas, kai ortakio skersmuo daugiau 315 mm iki 500 mm | m | 38 | 25 | 950
587 | Spiraliniai ortakiai OSL 100, L-3000 | m | 7 | 15 | 105
588 | Spiraliniai ortakiai OSL 125, L-3000 | m | 15 | 15 | 225
589 | Spiraliniai ortakiai OSL 160, L-3000 | m | 43 | 20 | 860
590 | Spiraliniai ortakiai OSL 200, L-3000 | m | 18 | 30 | 540
591 | Spiraliniai ortakiai OSL 250, L-3000 | m | 49 | 30 | 1470
592 | Spiraliniai ortakiai OSB 315, L-3000 | m | 48 | 30 | 1440
593 | Spiraliniai ortakiai OSB 400, L-3000 | m | 38 | 30 | 1140
594 | Plieninių stačiakampių užlankinių ortakių tiesių dalių montavimas, kai ortakio perimetras daugiau 1000 mm iki 1600 mm | m | 20 | 25 | 500
595 | Plieninių stačiakampių užlankinių ortakių tiesių dalių montavimas, kai ortakio perimetras daugiau 1600 mm iki 2400 mm | m | 91 | 25 | 2275
596 | Plieninių stačiakampių užlankinių ortakių tiesių dalių montavimas, kai ortakio perimetras daugiau 2400 mm iki 3200 mm | m | 6 | 25 | 150
597 | Cinkuoti ortakiai 500x250 | m | 20 | 40 | 800
598 | Cinkuoti ortakiai 600x300 | m | 91 | 40 | 3640
599 | Cinkuoti ortakiai 1000x250 | m | 6 | 90 | 540
600 | Cinkuotos skardos ortakių fasoninės dalys ir tvirtinimo elementai | kompl. | 1 | 3000 | 3000
601 | Metalinių virš 50mm skersmens vamzdžių aliejinis dažymas du kartus PRITAIKYTA Ortakių dažymas | 100m2 | 3.1 | 1600 | 4960
602 | Vamzdyno armatūros izoliavimas porėtomis sintetinio kaučiuko plokštėmis, kai vamzdžių skersmuo daugiau 300mm iki 500mm (izoliacijos išorinio paviršiaus plotas) | 100m2 | 2.12 | 500 | 1060
603 | Sintetinio putų kaučiuko antikondensacinė – šilumos izoliacija, 23mm storio | m2 | 243.8 | 15 | 3657
604 | Ventiliacijos sistemos derinimas, kai sistemoje 21-30 oro tiekimo taškų | vnt. | 1 | 500 | 500
12 Vėdinimas. Sistema PI-5
605 | Vėdinimo ir oro kondicionavimo įrenginių, kurių našumas iki 3000 m3/val., montavimas , kai įrenginio našumas daugiau 1000 m3/val. iki 2000 m3/val. | vnt. | 1 | 300 | 300
606 | 900 mm ilgio apvalių triukšmo slopintuvų montavimas ortakiuose, kai slopintuvo vidaus skersmuo daugiau 315 mm iki 500 mm | vnt. | 2 | 50 | 100
607 | Apvalūs triukšmo slopintuvai d400, L=1200mm | vnt. | 2 | 200 | 400
608 | Ugnį sulaikančių vožtuvų, kurių perimetras iki 1800mm, montavimas | vnt. | 9 | 25 | 225
609 | Ugniai atsparūs vožtuvai EI-30, d315 | vnt. | 2 | 200 | 400
610 | Ugniai atsparūs vožtuvai su el. pavara EI-60, d160 | vnt. | 3 | 200 | 600
611 | Ugniai atsparūs vožtuvai su el pavara EI-60, d315 | vnt. | 2 | 300 | 600
612 | Ugniai atsparūs vožtuvai su el. pavara EI-60, 300x100 | vnt. | 2 | 350 | 700
613 | Vožtuvų, sklendžių, užkaišų montavimas apvaliuose ortakiuose, kai jungties skersmuo iki 160 mm | vnt. | 1 | 25 | 25
614 | Vožtuvų, sklendžių, užkaišų montavimas apvaliuose ortakiuose, kai jungties skersmuo daugiau 160 mm iki 315 mm | vnt. | 6 | 25 | 150
615 | Reguliavimo sklendės d160 | vnt. | 1 | 30 | 30
616 | Reguliavimo sklendės d200 | vnt. | 4 | 50 | 200
617 | Reguliavimo sklendės d250 | vnt. | 1 | 50 | 50
618 | Reguliavimo sklendės d315 | vnt. | 1 | 60 | 60
619 | Vėdinimo sistemų ištraukimo arba pritekėjimo štampuotų grotelių montavimas, kai grotelių plotas iki 0,25 m2 | vnt. | 11 | 25 | 275
620 | Oro tiekimo-šalinimo reguliuojamos grotelės su pajungimo dėže ir oro srauto reguliavimo sklende 300x100 | vnt. | 4 | 30 | 120
621 | Oro tiekimo-šalinimo reguliuojamos grotelės su pajungimo dėže ir oro srauto reguliavimo sklende 400x100 | vnt. | 2 | 60 | 120
622 | Oro tiekimo-šalinimo reguliuojamos grotelės su pajungimo dėže ir oro srauto reguliavimo sklende 400x200 | vnt. | 4 | 60 | 240
623 | Oro tiekimo-šalinimo reguliuojamos grotelės su pajungimo dėže ir oro srauto reguliavimo sklende 700x100 | vnt. | 1 | 80 | 80
624 | Difuzorių montavimas, kai jungties skersmuo iki 160 mm | vnt. | 2 | 10 | 20
625 | Difuzoriai DVS/P-DVS 100 | vnt. | 2 | 10 | 20
626 | Plieninių sraigtinių ortakių tiesių dalių montavimas, kai ortakio skersmuo iki 160 mm | m | 43 | 25 | 1075
627 | Plieninių sraigtinių ortakių tiesių dalių montavimas, kai ortakio skersmuo daugiau 160 mm iki 315 mm | m | 93 | 25 | 2325
628 | Spiraliniai ortakiai OSL 100, L-3000 | m | 1 | 20 | 20
629 | Spiraliniai ortakiai OSL 125, L-3000 | m | 7 | 30 | 210
630 | Spiraliniai ortakiai OSL 160, L-3000 | m | 35 | 30 | 1050
631 | Spiraliniai ortakiai OSL 200, L-3000 | m | 49 | 40 | 1960
632 | Spiraliniai ortakiai OSL 250, L-3000 | m | 25 | 50 | 1250
633 | Spiraliniai ortakiai OSB 315, L-3000 | m | 19 | 50 | 950
634 | Cinkuotos skardos ortakių fasoninės dalys ir tvirtinimo elementai | kompl. | 1 | 2000 | 2000
635 | Ventiliacijos sistemos derinimas, kai sistemoje 11 - 15 oro tiekimo taškų | vnt. | 1 | 500 | 500
13 Vėdinimas. Sistema PI-6
636 | Vėdinimo ir oro kondicionavimo įrenginių, kurių našumas iki 3000 m3/val., montavimas, kai įrenginio našumas daugiau 1000 m3/val. iki 2000 m3/val. | vnt. | 1 | 300 | 300
637 | 900 mm ilgio apvalių triukšmo slopintuvų montavimas ortakiuose, kai slopintuvo vidaus skersmuo daugiau 200 mm iki 315 mm | vnt. | 2 | 50 | 100
638 | Apvalūs triukšmo slopintuvai d315, L=1200mm | vnt. | 2 | 200 | 400
639 | Ugnį sulaikančių vožtuvų, kurių perimetras iki 1800mm, montavimas | vnt. | 2 | 25 | 50
640 | Ugniai atsparūs vožtuvai EI-30, d250 | vnt. | 2 | 300 | 600
641 | Vožtuvų, sklendžių, užkaišų montavimas apvaliuose ortakiuose, kai jungties skersmuo iki 160 mm | vnt. | 16 | 25 | 400
642 | Vožtuvų, sklendžių, užkaišų montavimas apvaliuose ortakiuose, kai jungties skersmuo daugiau 160 mm iki 315 mm | vnt. | 2 | 25 | 50
643 | Reguliavimo sklendės d125 | vnt. | 16 | 50 | 800
644 | Reguliavimo sklendės d200 | vnt. | 2 | 50 | 100
645 | Difuzorių montavimas, kai jungties skersmuo iki 160 mm | vnt. | 22 | 10 | 220
646 | Difuzoriai DVS/P-DVS 125 | vnt. | 18 | 10 | 180
647 | Difuzoriai DVS/P-DVS 160 | vnt. | 4 | 15 | 60
648 | Plieninių sraigtinių ortakių tiesių dalių montavimas, kai ortakio skersmuo iki 160 mm | m | 73 | 25 | 1825
649 | Plieninių sraigtinių ortakių tiesių dalių montavimas, kai ortakio skersmuo daugiau 160 mm iki 315 mm | m | 117 | 25 | 2925
650 | Spiraliniai ortakiai OSL 125, L-3000 | m | 68 | 20 | 1360
651 | Spiraliniai ortakiai OSL 160, L-3000 | m | 5 | 30 | 150
652 | Spiraliniai ortakiai OSL 200, L-3000 | m | 45 | 30 | 1350
653 | Spiraliniai ortakiai OSL 250, L-3000 | m | 63 | 50 | 3150
654 | Spiraliniai ortakiai OSB 315, L-3000 | m | 9 | 50 | 450
655 | Vėdinimo sistemų ištraukimo arba pritekėjimo štampuotų grotelių montavimas, kai grotelių plotas iki 0,25 m2 | vnt. | 1 | 25 | 25
656 | Oro pertekėjimo grotelės montuojamos į duris 400x100 | vnt. | 1 | 50 | 50
657 | Cinkuotos skardos ortakių fasoninės dalys ir tvirtinimo elementai | kompl. | 1 | 2000 | 2000
658 | Ventiliacijos sistemos derinimas, kai sistemoje 16 - 20 oro tiekimo taškų | vnt. | 1 | 200 | 200
14 Bendra. Sistema PI-7
659 | Vėdinimo ir oro kondicionavimo įrenginių, kurių našumas daugiau kaip 3000 m3/val., montavimas, kai įrenginio masė daugiau 1,0 t iki 1,5 t | vnt. | 1 | 300 | 300
660 | Stačiakampių triukšmo slopintuvų su pertvaromis montavimas, kai slopintuvo jungties perimetras daugiau 3200 mm iki 4000 mm | vnt. | 2 | 50 | 100
661 | Stačiakampiai kanaliniai triukšmo slopintuvai 1200x600x1250 | vnt. | 2 | 300 | 600
662 | Ugnį sulaikančių vožtuvų, kurių perimetras iki 1800mm, montavimas | vnt. | 2 | 25 | 50
663 | Ugnį sulaikančių vožtuvų, kurių perimetras iki 4500mm, montavimas | vnt. | 8 | 25 | 200
664 | Ugniai atsparūs vožtuvai EI-30, 600x250 | vnt. | 2 | 300 | 600
665 | Ugniai atsparūs vožtuvai EI-30, 1000x250 | vnt. | 3 | 300 | 900
666 | Ugniai atsparūs vožtuvai EI-30, 1000x300 | vnt. | 1 | 500 | 500
667 | Ugniai atsparūs vožtuvai EI-30,1000x400 | vnt. | 2 | 500 | 1000
668 | Ugniai atsparūs vožtuvai su el. pavara EI-60, 1000x400 | vnt. | 2 | 500 | 1000
669 | Vožtuvų, sklendžių, užkaišų montavimas apvaliuose ortakiuose, kai jungties skersmuo daugiau 160 mm iki 315 mm | vnt. | 29 | 25 | 725
670 | Vožtuvų, sklendžių, užkaišų montavimas stačiakampiuose ortakiuose, kai jungties perimetras daugiau 1600 mm iki 2400 mm | vnt. | 3 | 25 | 75
671 | Vožtuvų, sklendžių, užkaišų montavimas stačiakampiuose ortakiuose, kai jungties perimetras daugiau 2400 mm iki 3200 mm | vnt. | 2 | 25 | 50
672 | Reguliavimo sklendės d200 | vnt. | 20 | 50 | 1000
673 | Reguliavimo sklendės d315 | vnt. | 9 | 60 | 540
674 | Reguliavimo sklendės 600x250 | vnt. | 2 | 60 | 120
675 | Reguliavimo sklendės 700x250 | vnt. | 1 | 150 | 150
676 | Reguliavimo sklendės 1000x250 | vnt. | 2 | 150 | 300
677 | Difuzorių montavimas, kai jungties skersmuo daugiau 315 mm iki 400 mm | vnt. | 8 | 10 | 80
678 | Sukūrinis oro tiekimo difuzorius d400 | vnt. | 8 | 60 | 480
679 | Difuzorių montavimas, kai jungties skersmuo daugiau 160 mm iki 315 mm | vnt. | 20 | 10 | 200
680 | Difuzoriai DVS/P-DVS 200 | vnt. | 20 | 40 | 800
681 | Vėdinimo sistemų ištraukimo arba pritekėjimo štampuotų grotelių montavimas, kai grotelių plotas daugiau 0,25 m2 iki 1,0 m2 | vnt. | 3 | 25 | 75
682 | Oro tiekimo-šalinimo reguliuojamos grotelės su pajungimo dėže ir oro srauto reguliavimo sklende 1000x300 | vnt. | 2 | 200 | 400
683 | Oro tiekimo-šalinimo reguliuojamos grotelės su pajungimo dėže ir oro srauto reguliavimo sklende 1000x600 | vnt. | 1 | 200 | 200
684 | Plieninių sraigtinių ortakių tiesių dalių montavimas, kai ortakio skersmuo daugiau 160 mm iki 315 mm | m | 76 | 25 | 1900
685 | Spiraliniai ortakiai OSL 200, L-3000 | m | 29 | 30 | 870
686 | Spiraliniai ortakiai OSL 250, L-3000 | m | 11 | 40 | 440
687 | Spiraliniai ortakiai OSB 315, L-3000 | m | 36 | 40 | 1440
688 | Plieninių stačiakampių užlankinių ortakių tiesių dalių montavimas, kai ortakio perimetras daugiau 1000 mm iki 1600 mm | m | 25 | 25 | 625
689 | Plieninių stačiakampių užlankinių ortakių tiesių dalių montavimas, kai ortakio perimetras daugiau 1600 mm iki 2400 mm | m | 51 | 25 | 1275
690 | Plieninių stačiakampių užlankinių ortakių tiesių dalių montavimas, kai ortakio perimetras daugiau 2400 mm iki 3200 mm | m | 141 | 25 | 3525
691 | Cinkuoti ortakiai 500x250 | m | 25 | 50 | 1250
692 | Cinkuoti ortakiai 500x400 | m | 19 | 50 | 950
693 | Cinkuoti ortakiai 600x250 | m | 11 | 90 | 990
694 | Cinkuoti ortakiai 700x250 | m | 21 | 90 | 1890
695 | Cinkuoti ortakiai 1000x250 | m | 29 | 120 | 3480
696 | Cinkuoti ortakiai 1000x400 | m | 100 | 120 | 12000
697 | Cinkuoti ortakiai 1200x400 | m | 12 | 150 | 1800
698 | Cinkuotos skardos ortakių fasoninės dalys ir tvirtinimo elementai | kompl. | 1 | 5000 | 5000
699 | Metalinių virš 50mm skersmens vamzdžių aliejinis dažymas du kartus PRITAIKYTA Ortakių dažymas | 100m2 | 3.1 | 1600 | 4960
700 | Vamzdyno armatūros izoliavimas porėtomis sintetinio kaučiuko plokštėmis , kai vamzdžių skersmuo daugiau 300mm iki 500mm (izoliacijos išorinio paviršiaus plotas) | 100m2 | 3.44 | 500 | 1720
701 | Sintetinio putų kaučiuko antikondensacinė – šilumos izoliacija, 23mm storio | m2 | 395.6 | 15 | 5934
702 | Ventiliacijos sistemos derinimas, kai sistemoje 31 - 50 oro tiekimo taškų | vnt. | 1 | 500 | 500
15 Vėdinimas. Sistema PI-7 sistemų oro paėmimo ir išmetimo sistema
703 | Ugnį sulaikančių vožtuvų, kurių perimetras iki 1800mm, montavimas | vnt. | 4 | 25 | 100
704 | Ugnį sulaikančių vožtuvų, kurių perimetras iki 4500mm, montavimas | vnt. | 2 | 25 | 50
705 | Ugniai atsparūs vožtuvai EI-30, d400 | vnt. | 4 | 300 | 1200
706 | Ugniai atsparūs vožtuvai EI-30, 600x400 | vnt. | 2 | 300 | 600
707 | Plieninių sraigtinių ortakių tiesių dalių montavimas, kai ortakio skersmuo daugiau 160 mm iki 315 mm | m | 51 | 25 | 1275
708 | Plieninių sraigtinių ortakių tiesių dalių montavimas, kai ortakio skersmuo daugiau 315 mm iki 500 mm | m | 52 | 25 | 1300
709 | Spiraliniai ortakiai OSB 315, L-3000 | m | 51 | 50 | 2550
710 | Spiraliniai ortakiai OSB 400, L-3000 | m | 52 | 50 | 2600
711 | Plieninių stačiakampių užlankinių ortakių tiesių dalių montavimas, kai ortakio perimetras daugiau 1000 mm iki 1600 mm | m | 6 | 25 | 150
712 | Plieninių stačiakampių užlankinių ortakių tiesių dalių montavimas, kai ortakio perimetras daugiau 1600 mm iki 2400 mm | m | 13 | 25 | 325
713 | Plieninių stačiakampių užlankinių ortakių tiesių dalių montavimas, kai ortakio perimetras daugiau 2400 mm iki 3200 mm | m | 1 | 25 | 25
714 | Plieninių stačiakampių užlankinių ortakių tiesių dalių montavimas, kai ortakio perimetras daugiau 3200 mm iki 4000 mm | m | 9 | 25 | 225
715 | Cinkuoti ortakiai 400x300 | m | 6 | 50 | 300
716 | Cinkuoti ortakiai 600x300 | m | 4 | 50 | 200
717 | Cinkuoti ortakiai 600x400 | m | 9 | 90 | 810
718 | Cinkuoti ortakiai 1000x400 | m | 1 | 120 | 120
719 | Cinkuoti ortakiai 1200x600 | m | 9 | 120 | 1080
720 | Cinkuotos skardos ortakių fasoninės dalys ir tvirtinimo elementai | kompl. | 1 | 2000 | 2000
721 | Vamzdynų izoliavimas folija padengtais mineralinės vatos dembliais, kai izoliacijos storis 50 mm | m3 | 12 | 200 | 2400
722 | Lamelių dembliai su al. fol. Paroc Pro Lamella Mat AluCoat, 5000x1000x50mm | m2 | 240 | 25 | 6000
723 | Gobtuvų su stačiakampiais flanšais montavimas. kai gobtuvo jungties perimetras daugiau 2000 mm | vnt. | 2 | 50 | 100
724 | Oro paėmimo/išleidimo antgalis 1000x500 | vnt. | 2 | 200 | 400
16 Vėdinimas. Sistema PI-8
725 | Vėdinimo ir oro kondicionavimo įrenginių, kurių našumas daugiau kaip 3000 m3/val., montavimas, kai įrenginio masė daugiau 1,0 t iki 1,5 t | vnt. | 1 | 300 | 300
726 | Stačiakampių triukšmo slopintuvų su pertvaromis montavimas, kai slopintuvo jungties perimetras daugiau 3200 mm iki 4000 mm | vnt. | 3 | 50 | 150
727 | Stačiakampiai kanaliniai triukšmo slopintuvai 1000x900x1250 | vnt. | 3 | 500 | 1500
728 | 900 mm ilgio apvalių triukšmo slopintuvų montavimas ortakiuose, kai slopintuvo vidaus skersmuo daugiau 500 mm | vnt. | 2 | 50 | 100
729 | Apvalūs triukšmo slopintuvai d630, L=1200mm | vnt. | 1 | 200 | 200
730 | Apvalūs triukšmo slopintuvai d800, L=1200mm | vnt. | 1 | 300 | 300
731 | Ugnį sulaikančių vožtuvų, kurių perimetras iki 1800mm, montavimas | vnt. | 1 | 50 | 50
732 | Ugnį sulaikančių vožtuvų, kurių perimetras iki 4500mm, montavimas | vnt. | 6 | 50 | 300
733 | Ugniai atsparūs vožtuvai EI-30, d125 | vnt. | 1 | 100 | 100
734 | Ugniai atsparūs vožtuvai EI-30, d500 | vnt. | 2 | 150 | 300
735 | Ugniai atsparūs vožtuvai EI-30, 1000x500 | vnt. | 4 | 300 | 1200
736 | Vožtuvų, sklendžių, užkaišų montavimas apvaliuose ortakiuose, kai jungties skersmuo iki 160 mm | vnt. | 3 | 25 | 75
737 | Vožtuvų, sklendžių, užkaišų montavimas apvaliuose ortakiuose, kai jungties skersmuo daugiau 315 mm iki 500 mm | vnt. | 1 | 25 | 25
738 | Vožtuvų, sklendžių, užkaišų montavimas apvaliuose ortakiuose , kai jungties skersmuo daugiau 500 mm | vnt. | 1 | 25 | 25
739 | Reguliavimo sklendės d125 | vnt. | 1 | 50 | 50
740 | Reguliavimo sklendės d160 | vnt. | 2 | 50 | 100
741 | Reguliavimo sklendės d500 | vnt. | 1 | 60 | 60
742 | Reguliavimo sklendės d800 | vnt. | 1 | 80 | 80
743 | Difuzorių montavimas, kai jungties skersmuo iki 160 mm | vnt. | 4 | 10 | 40
744 | Difuzoriai DVS/P-DVS 125 | vnt. | 2 | 10 | 20
745 | Difuzoriai DVS/P-DVS 160 | vnt. | 2 | 15 | 30
746 | Difuzorių montavimas, kai jungties skersmuo daugiau 160 mm iki 315 mm | vnt. | 12 | 10 | 120
747 | Difuzorių montavimas, kai jungties skersmuo daugiau 315 mm iki 400 mm | vnt. | 16 | 10 | 160
748 | Difuzorių pajungimo dėžių montavimas, kai jungties skersmuo daugiau 160 mm iki 315 mm | vnt. | 12 | 10 | 120
749 | Difuzorių pajungimo dėžių montavimas, kai jungties skersmuo daugiau 315 mm iki 400 mm | vnt. | 16 | 10 | 160
750 | Oro tiekimo-šalinimo difuzorius su izoliuota pajungimo dėže d315 (600x600) | vnt. | 12 | 150 | 1800
751 | Oro tiekimo-šalinimo difuzorius su izoliuota pajungimo dėže d400 (600x600) | vnt. | 16 | 150 | 2400
752 | Plieninių sraigtinių ortakių tiesių dalių montavimas, kai ortakio skersmuo iki 160 mm | m | 16 | 25 | 400
753 | Plieninių sraigtinių ortakių tiesių dalių montavimas, kai ortakio skersmuo daugiau 160 mm iki 315 mm | m | 74 | 25 | 1850
754 | Plieninių sraigtinių ortakių tiesių dalių montavimas, kai ortakio skersmuo daugiau 315 mm iki 500 mm | m | 86 | 25 | 2150
755 | Plieninių sraigtinių ortakių tiesių dalių montavimas, kai ortakio skersmuo daugiau 630 mm iki 800 mm | m | 73 | 25 | 1825
756 | Spiraliniai ortakiai OSL 125, L-3000 | m | 7 | 5 | 35
757 | Spiraliniai ortakiai OSL 160, L-3000 | m | 9 | 10 | 90
758 | Spiraliniai ortakiai OSL 250, L-3000 | m | 27 | 15 | 405
759 | Spiraliniai ortakiai OSB 315, L-3000 | m | 47 | 20 | 940
760 | Spiraliniai ortakiai OSB 400, L-3000 | m | 25 | 20 | 500
761 | Spiraliniai ortakiai OSB 500, L-3000 | m | 61 | 25 | 1525
762 | Spiraliniai ortakiai OSB 800, L-3000 | m | 73 | 30 | 2190
763 | Plieninių stačiakampių užlankinių ortakių tiesių dalių montavimas, kai ortakio perimetras daugiau 2400 mm iki 3200 mm | m | 51 | 25 | 1275
764 | Cinkuoti ortakiai 1000x500 | m | 15 | 150 | 2250
765 | Cinkuoti ortakiai 1200x300 | m | 26 | 150 | 3900
766 | Cinkuoti ortakiai 1100x400 | m | 10 | 150 | 1500
767 | Cinkuotos skardos ortakių fasoninės dalys ir tvirtinimo elementai | kompl. | 1 | 3000 | 3000
768 | Vamzdyno armatūros izoliavimas porėtomis sintetinio kaučiuko plokštėmis , kai vamzdžių skersmuo daugiau 300mm iki 500mm (izoliacijos išorinio paviršiaus plotas) | 100m2 | 2.38 | 500 | 1190
769 | Sintetinio putų kaučiuko antikondensacinė – šilumos izoliacija, 23mm storio | m2 | 273.7 | 15 | 4105.5
770 | Vamzdynų izoliavimas folija padengtais mineralinės vatos dembliais, kai izoliacijos storis 50 mm | m3 | 13 | 200 | 2600
771 | Lamelių dembliai su al. fol. Paroc Pro Lamella Mat AluCoat, 5000x1000x50mm | m2 | 260 | 25 | 6500
772 | Vėdinimo sistemų ištraukimo arba pritekėjimo štampuotų grotelių montavimas, kai grotelių plotas daugiau 1,0 m2 | vnt. | 4 | 25 | 100
773 | Lauko oro paėmimo grotos 1100x400 | vnt. | 4 | 120 | 480
774 | Metalinių virš 50mm skersmens vamzdžių aliejinis dažymas du kartus PRITAIKYTA Ortakių dažymas | 100m2 | 5.5 | 1600 | 8800
775 | Ventiliacijos sistemos derinimas, kai sistemoje 31 - 50 oro tiekimo taškų | vnt. | 1 | 500 | 500
17 Vėdinimas. Sistema PI-9
776 | Vėdinimo ir oro kondicionavimo įrenginių, kurių našumas daugiau kaip 3000 m3/val., montavimas, kai įrenginio masė daugiau 1,0 t iki 1,5 t | vnt. | 1 | 200 | 200
777 | Stačiakampių triukšmo slopintuvų su pertvaromis montavimas, kai slopintuvo jungties perimetras daugiau 3200 mm iki 4000 mm | vnt. | 3 | 50 | 150
778 | 900 mm ilgio apvalių triukšmo slopintuvų montavimas ortakiuose, kai slopintuvo vidaus skersmuo daugiau 500 mm | vnt. | 2 | 50 | 100
779 | Apvalūs triukšmo slopintuvai d800, L=1200mm | vnt. | 2 | 500 | 1000
780 | Ugnį sulaikančių vožtuvų, kurių perimetras iki 4500mm, montavimas | vnt. | 2 | 25 | 50
781 | Ugniai atsparūs vožtuvai EI-30, d800 | vnt. | 2 | 300 | 600
782 | Vožtuvų, sklendžių, užkaišų montavimas apvaliuose ortakiuose, kai jungties skersmuo daugiau 500 mm | vnt. | 2 | 25 | 50
783 | Reguliavimo sklendės d800 | vnt. | 2 | 150 | 300
784 | Difuzorių montavimas, kai jungties skersmuo daugiau 315 mm iki 400 mm | vnt. | 20 | 10 | 200
785 | Difuzorių pajungimo dėžių montavimas , kai jungties skersmuo daugiau 315 mm iki 400 mm | vnt. | 20 | 10 | 200
786 | Oro tiekimo-šalinimo difuzorius su izoliuota pajungimo dėže d400 (600x600) | vnt. | 20 | 150 | 3000
787 | Plieninių sraigtinių ortakių tiesių dalių montavimas, kai ortakio skersmuo daugiau 160 mm iki 315 mm | m | 45 | 25 | 1125
788 | Plieninių sraigtinių ortakių tiesių dalių montavimas, kai ortakio skersmuo daugiau 315 mm iki 500 mm | m | 39 | 25 | 975
789 | Plieninių sraigtinių ortakių tiesių dalių montavimas, kai ortakio skersmuo daugiau 630 mm iki 800 mm | m | 87 | 25 | 2175
790 | Spiraliniai ortakiai OSB 315, L-3000 | m | 45 | 50 | 2250
791 | Spiraliniai ortakiai OSB 400, L-3000 | m | 16 | 50 | 800
792 | Spiraliniai ortakiai OSB 500, L-3000 | m | 23 | 50 | 1150
793 | Spiraliniai ortakiai OSB 630, L-3000 | m | 40 | 60 | 2400
794 | Spiraliniai ortakiai OSB 800, L-3000 | m | 47 | 60 | 2820
795 | Plieninių stačiakampių užlankinių ortakių tiesių dalių montavimas, kai ortakio perimetras daugiau 2400 mm iki 3200 mm | m | 12 | 25 | 300
796 | Cinkuoti ortakiai 1000x500 | m | 12 | 156 | 1872
797 | Cinkuotos skardos ortakių fasoninės dalys ir tvirtinimo elementai | kompl. | 1 | 2000 | 2000
798 | Vamzdyno armatūros izoliavimas porėtomis sintetinio kaučiuko plokštėmis , kai vamzdžių skersmuo daugiau 300mm iki 500mm (izoliacijos išorinio paviršiaus plotas) | 100m2 | 1.86 | 500 | 930
799 | Sintetinio putų kaučiuko antikondensacinė – šilumos izoliacija, 23mm storio | m2 | 213.9 | 15 | 3208.5
800 | Vamzdynų izoliavimas folija padengtais mineralinės vatos dembliais, kai izoliacijos storis 50 mm | m3 | 2.1 | 200 | 420
801 | Lamelių dembliai su al. fol. Paroc Pro Lamella Mat AluCoat, 5000x1000x50mm | m2 | 42 | 25 | 1050
802 | Vėdinimo sistemų ištraukimo arba pritekėjimo štampuotų grotelių montavimas, kai grotelių plotas daugiau 1,0 m2 | vnt. | 1 | 25 | 25
803 | Lauko oro paėmimo grotos 800x1700 | vnt. | 1 | 120 | 120
804 | Metalinių virš 50mm skersmens vamzdžių aliejinis dažymas du kartus PRITAIKYTA Ortakių dažymas | 100m2 | 3.6 | 1600 | 5760
805 | Gobtuvų su stačiakampiais flanšais montavimas. kai gobtuvo jungties perimetras daugiau 2000 mm | vnt. | 1 | 50 | 50
806 | SHIP“ tipo oro išleidiklis 1000x500 | vnt | 1 | 200 | 200
807 | Ventiliacijos sistemos derinimas, kai sistemoje 16 - 20 oro tiekimo taškų | vnt. | 1 | 200 | 200
18 Vėdinimas. Sistema P-10
808 | Vėdinimo ir oro kondicionavimo įrenginių, kurių našumas daugiau kaip 3000 m3/val., montavimas, kai įrenginio masė daugiau 1,0 t iki 1,5 t | vnt. | 1 | 200 | 200
809 | Stačiakampių triukšmo slopintuvų su pertvaromis montavimas, kai slopintuvo jungties perimetras daugiau 2400 mm iki 3200 mm | vnt. | 2 | 50 | 100
810 | Stačiakampiai kanaliniai triukšmo slopintuvai 800x500x1250 | vnt. | 2 | 200 | 400
811 | 900 mm ilgio apvalių triukšmo slopintuvų montavimas ortakiuose, kai slopintuvo vidaus skersmuo daugiau 500 mm | vnt. | 2 | 50 | 100
812 | Apvalūs triukšmo slopintuvai d630, L=1200mm | vnt. | 2 | 120 | 240
813 | Ugnį sulaikančių vožtuvų, kurių perimetras iki 1800mm, montavimas | vnt. | 11 | 25 | 275
814 | Ugnį sulaikančių vožtuvų, kurių perimetras iki 4500mm, montavimas | vnt. | 2 | 25 | 50
815 | Ugniai atsparūs vožtuvai EI-30, d100 | vnt. | 1 | 120 | 120
816 | Ugniai atsparūs vožtuvai EI-30, d125 | vnt. | 4 | 120 | 480
817 | Ugniai atsparūs vožtuvai EI-30, d160 | vnt. | 4 | 150 | 600
818 | Ugniai atsparūs vožtuvai EI-30, d200 | vnt. | 2 | 160 | 320
819 | Ugniai atsparūs vožtuvai EI-30, d500 | vnt. | 2 | 200 | 400
820 | Vėdinimo sistemų ištraukimo arba pritekėjimo štampuotų grotelių montavimas, kai grotelių plotas iki 0,25 m2 | vnt. | 2 | 25 | 50
821 | Oro pertekėjimo grotelės montuojamos į duris 400x100 | vnt. | 2 | 120 | 240
822 | Vožtuvų, sklendžių, užkaišų montavimas apvaliuose ortakiuose, kai jungties skersmuo iki 160 mm | vnt. | 7 | 25 | 175
823 | Vožtuvų, sklendžių, užkaišų montavimas apvaliuose ortakiuose, kai jungties skersmuo daugiau 315 mm iki 500 mm | vnt. | 2 | 25 | 50
824 | Reguliavimo sklendės d125 | vnt. | 1 | 50 | 50
825 | Reguliavimo sklendės d160 | vnt. | 6 | 50 | 300
826 | Reguliavimo sklendės d500 | vnt. | 2 | 120 | 240
827 | Difuzorių montavimas , kai jungties skersmuo iki 160 mm | vnt. | 17 | 10 | 170
828 | Difuzoriai DVS/P-DVS 100 | vnt. | 3 | 10 | 30
829 | Difuzoriai DVS/P-DVS 125 | vnt. | 8 | 15 | 120
830 | Difuzoriai DVS/P-DVS 160 | vnt. | 6 | 20 | 120
831 | Difuzorių pajungimo dėžių montavimas , kai jungties skersmuo daugiau 315 mm iki 400 mm | vnt. | 8 | 10 | 80
832 | Oro tiekimo-šalinimo difuzorius su izoliuota pajungimo dėže d400 (600x600) | vnt. | 8 | 120 | 960
833 | Plieninių sraigtinių ortakių tiesių dalių montavimas, kai ortakio skersmuo iki 160 mm | m | 143 | 25 | 3575
834 | Plieninių sraigtinių ortakių tiesių dalių montavimas, kai ortakio skersmuo daugiau 160 mm iki 315 mm | m | 26 | 25 | 650
835 | Plieninių sraigtinių ortakių tiesių dalių montavimas, kai ortakio skersmuo daugiau 315 mm iki 500 mm | m | 73 | 25 | 1825
836 | Spiraliniai ortakiai OSL 100, L-3000 | m | 13 | 5 | 65
837 | Spiraliniai ortakiai OSL 125, L-3000 | m | 75 | 8 | 600
838 | Spiraliniai ortakiai OSL 160, L-3000 | m | 55 | 10 | 550
839 | Spiraliniai ortakiai OSL 200, L-3000 | m | 11 | 15 | 165
840 | Spiraliniai ortakiai OSB 315, L-3000 | m | 15 | 15 | 225
841 | Spiraliniai ortakiai OSB 400, L-3000 | m | 8 | 20 | 160
842 | Spiraliniai ortakiai OSB 500, L-3000 | m | 65 | 30 | 1950
843 | Cinkuotos skardos ortakių fasoninės dalys ir tvirtinimo elementai | kompl. | 1 | 2000 | 2000
844 | Vamzdyno armatūros izoliavimas porėtomis sintetinio kaučiuko plokštėmis, kai vamzdžių skersmuo daugiau 300mm iki 500mm (izoliacijos išorinio paviršiaus plotas) | 100m2 | 1.13 | 500 | 565
845 | Sintetinio putų kaučiuko antikondensacinė – šilumos izoliacija, 23mm storio | m2 | 129.95 | 15 | 1949.25
846 | Vamzdynų izoliavimas folija padengtais mineralinės vatos dembliais, kai izoliacijos storis 50 mm | m3 | 2 | 200 | 400
847 | Lamelių dembliai su al. fol. Paroc Pro Lamella Mat AluCoat, 5000x1000x50mm | m2 | 40 | 25 | 1000
848 | Vėdinimo sistemų ištraukimo arba pritekėjimo štampuotų grotelių montavimas, kai grotelių plotas daugiau 1,0 m2 | vnt. | 1 | 25 | 25
849 | Lauko oro paėmimo grotos 1000x1700 | vnt. | 1 | 120 | 120
850 | Gobtuvų su apvaliais flanšais montavimas, kai gobtuvo jungties skersmuo daugiau 400 mm iki 500 mm | vnt. | 1 | 25 | 25
851 | „AHI“ tipo oro išleidiklis | vnt. | 1 | 200 | 200
852 | Metalinių virš 50mm skersmens vamzdžių aliejinis dažymas du kartus PRITAIKYTA Ortakių dažymas | 100m2 | 2 | 1600 | 3200
853 | Ventiliacijos sistemos derinimas, kai sistemoje 21-30 oro tiekimo taškų | vnt. | 1 | 500 | 500
19 Vėdinimas. Sistema P-1
854 | Kanalinių ventiliatorių montavimas stačiakampiuose ortakiuose, kai ventiliatoriaus našumas daugiau 10000 m3/val. | vnt. | 1 | 500 | 500
855 | Vožtuvų, sklendžių, užkaišų montavimas stačiakampiuose ortakiuose, kai jungties perimetras daugiau 4000 mm | vnt. | 2 | 25 | 50
856 | Vožtuvų, sklendžių, užkaišų montavimas stačiakampiuose ortakiuose, kai jungties perimetras daugiau 1600 mm iki 2400 mm | vnt. | 1 | 25 | 25
857 | Reguliavimo sklendės 400x1800 | vnt. | 2 | 150 | 300
858 | Reguliavimo sklendės 900x300 | vnt. | 1 | 150 | 150
859 | Grotelių montavimas ortakiuose, išpjaunant angas, kai išpjaunamos angos perimetras daugiau 2000 mm | vnt. | 3 | 25 | 75
860 | Oro tiekimo-šalinimo reguliuojamos grotelės su pajungimo dėže ir oro srauto reguliavimo sklende 400x1800 | vnt. | 2 | 120 | 240
861 | Oro tiekimo-šalinimo reguliuojamos grotelės su pajungimo dėže ir oro srauto reguliavimo sklende 900x300 | vnt. | 1 | 150 | 150
862 | Plieninių stačiakampių užlankinių ortakių tiesių dalių montavimas, kai ortakio perimetras daugiau 1600 mm iki 2400 mm | m | 10 | 25 | 250
863 | Plieninių stačiakampių užlankinių ortakių tiesių dalių montavimas, kai ortakio perimetras daugiau 4000 mm | m | 22 | 25 | 550
864 | Cinkuoti ortakiai 900x300 | m | 10 | 120 | 1200
865 | Cinkuoti ortakiai 1700x400 | m | 16 | 150 | 2400
866 | Cinkuoti ortakiai 400x1800 | m | 16 | 150 | 2400
867 | Cinkuotos skardos ortakių fasoninės dalys ir tvirtinimo elementai | kompl. | 1 | 200 | 200
868 | Vamzdynų izoliavimas folija padengtais mineralinės vatos dembliais, kai izoliacijos storis 80 mm | m3 | 12 | 200 | 2400
869 | Lamelių dembliai su al. fol. Paroc Pro Lamella Mat AluCoat, 3000x1000x80mm | m2 | 150 | 25 | 3750
870 | Vamzdynų D daugiau kaip 600 mm izoliacijos padengimas lakštiniu metalu, tvirtinant sraigtais ir gaminant detales | 100m2 | 0.3 | 3800 | 1140
871 | Ašinio ventiliatoriaus su pasukamomis mentėmis derinimas, kai jo našumas daugiau 15 tūkst. m3/h | vnt. | 1 | 500 | 500
20 Vėdinimas. Sistema NI-1
872 | Vėdinimo sistemų ištraukimo arba pritekėjimo štampuotų grotelių montavimas, kai grotelių plotas iki 0,25 m2 | vnt. | 1 | 25 | 25
873 | Metalinis oro šalinimo tinklelis d315 | vnt. | 1 | 50 | 50
874 | Plieninių sraigtinių ortakių tiesių dalių montavimas, kai ortakio skersmuo daugiau 160 mm iki 315 mm | m | 2 | 25 | 50
875 | Spiraliniai ortakiai OSB 315, L-3000 | m | 2 | 50 | 100
876 | Cinkuotos skardos ortakių fasoninės dalys ir tvirtinimo elementai | kompl. | 1 | 200 | 200
877 | Deflektorių montavimas ant stogų, kai deflektoriaus jungties skersmuo daugiau 250 mm iki 400 mm | vnt. | 1 | 25 | 25
878 | Deflektoriai d315 | vnt. | 1 | 80 | 80
879 | Ašinio ventiliatoriaus, įrengto ortakyje, šachtoje, angoje arba ant stogo derinimas, kai jo našumas iki 15 tūkst. m3/h | vnt. | 1 | 200 | 200
21 Demontavimas
880 | Centrinio šildymo įrengimų išardymas PRITAIKYTA Esamų vėdinimo sistemų demontavimas | 100m3 | 117 | 100 | 11700
881 | Statybinių šiukšlių išvežimas 10 km atstumu automobiliais-savivarčiais, pakraunant rankiniu būdu | t | 4 | 42 | 168
Žiniaraštis 9 Oro kondicionavimas
22 Sistema Š11/Š21
882 | Kondicionierių vidinių kasetinių agregatų montavimas, kai išorinio agregato šaldymo galia iki 5kW | vnt. | 8 | 100 | 800
883 | Vandentiekio, šildymo ir suspausto oro vamzdynų iš plastikinių vamzdžių tiesimas, tvirtinant prie konstrukcijų (vamzdžio išorinis skersmuo iki 32 mm) | m | 103 | 12 | 1236
884 | Vandentiekio, šildymo ir suspausto oro vamzdynų iš plastikinių vamzdžių tiesimas, tvirtinant prie konstrukcijų (vamzdžio išorinis skersmuo daugiau 32 mm iki 63 mm) | m | 28 | 12 | 336
885 | Plastikinis daugiasluoksnis vamzdis d20x2,25 | m | 30.6 | 4 | 122.4
886 | Plastikinis daugiasluoksnis vamzdis d25x2,5 | m | 54.06 | 5 | 270.3
887 | Plastikinis daugiasluoksnis vamzdis d32x3,0 | m | 20.4 | 8 | 163.2
888 | Plastikinis daugiasluoksnis vamzdis d40x4,0 | m | 28.56 | 10 | 285.6
889 | Vamzdyno vamzdžių izoliavimas porėtais sintetinio kaučiuko kevalais, kai vamzdžio išorinis skersmuo iki 35 mm | 100m | 1.03 | 250 | 257.5
890 | Vamzdyno vamzdžių izoliavimas porėtais sintetinio kaučiuko kevalais, kai vamzdžio išorinis skersmuo 42-54 mm | 100m | 0.28 | 250 | 70
891 | Sintetinio putu kaučiuko antikondensacine izoliacija IZ22/13 | m | 30.3 | 5 | 151.5
892 | Sintetinio putu kaučiuko antikondensacine izoliacija IZ28/13 | m | 53.53 | 6 | 321.18
893 | Sintetinio putu kaučiuko antikondensacine izoliacija IZ35/13 | m | 20.2 | 8 | 161.6
894 | Sintetinio putu kaučiuko antikondensacine izoliacija IZ42/19 | m | 28.2 | 8 | 225.6
895 | Movinių ventilių, čiaupų, vožtuvų, kurių D iki 50mm, prijung. | vnt. | 24 | 5 | 120
896 | Rankinio nustatymo balans. ventiliai MSV-BD DN 15 su drenažu ir uždarymo funkc. | vnt. | 7 | 40 | 280
897 | Rankinio nustatymo balans. ventiliai MSV-BD DN 20 su drenažu ir uždarymo funkc. | vnt. | 1 | 45 | 45
898 | Rankinio nustatymo balans. ventiliai MSV-BD DN 32 su drenažu ir uždarymo funkc. | vnt. | 1 | 50 | 50
899 | Rutuliniai ventiliai ilga rankenėle diam. 3/4`, PP V/V sriegis | vnt. | 7 | 25 | 175
900 | Rutuliniai ventiliai ilga rankenėle diam. 1`, PP V/V sriegis | vnt. | 1 | 30 | 30
901 | Rutuliniai ventiliai ilga rankenėle diam. 1 1/2`, PP V/V sriegis | vnt. | 1 | 40 | 40
902 | Drenažinis ventilis d20 | vnt. | 4 | 30 | 120
903 | Drenažinis ventilis d25 | vnt. | 2 | 45 | 90
904 | Manometrų su trieigiu čiaupu montavimas | kompl. | 2 | 10 | 20
905 | Termometrų su lizdu montavimas | kompl. | 2 | 10 | 20
906 | Termometrai 120 C įsuk. T63/50 | vnt. | 2 | 25 | 50
907 | Metalinių iki 50mm skersmens vamzdžių aliejinis dažymas du kartus PRITAIKYTA Vamzdynų ženklinimas | 100m2 | 0.05 | 1600 | 80
908 | Vandentiekio ir šildymo sistemų vamzdynų hidraulinis bandymas | 100m | 1.31 | 250 | 327.5
909 | Ventiliacijos sistemos su oro kondicionavimu derinimas, kai sistemoje 6-10 oro tiekimo taškų | vnt. | 1 | 50 | 50
23 Vėsinimas. Šaltnešio reguliavimo mazgas: ŠaTRM-1
910 | Movinių ventilių, čiaupų, vožtuvų, kurių D iki 50mm, prijung. | vnt. | 7 | 10 | 70
911 | Rutuliniai ventiliai ilga rankenėle diam. 1 1/4`, PP V/V sriegis | vnt. | 3 | 15 | 45
912 | Rankinio nustatymo balans. ventiliai MSV-BD DN 25 su drenažu ir uždarymo funkc. | vnt. | 1 | 50 | 50
913 | Drenažinis ventilis d20 | vnt. | 1 | 190 | 190
914 | Filtrai grubaus valymo 1 1/4'' | vnt. | 1 | 20 | 20
915 | Atbuliniai vožtuvai diam. 1` | vnt. | 1 | 20 | 20
916 | Automatinių oro rinktuvų montavimas | vnt. | 1 | 10 | 10
917 | Automatinis nuorintojas 1/2` MKV 15 R/N | vnt. | 1 | 15 | 15
918 | Trieigių movinių ventilių arba vožtuvų montavimas (nominalusis vidinis skersmuo iki 25 mm) | vnt. | 1 | 10 | 10
919 | Vykdymo mechanizmo montavimas, kai jo masė iki 20 kg PAVAROS MONTAVIMAS | kompl. | 1 | 10 | 10
920 | Manometrų su trieigiu čiaupu montavimas | kompl. | 4 | 10 | 40
921 | Termometrų su lizdu montavimas | kompl. | 4 | 10 | 40
922 | Termometrai 120 C įsuk. T63/50 | vnt. | 4 | 25 | 100
24 Vėsinimas. Šaltnešio reguliavimo mazgas: ŠaTRM-2
923 | Movinių ventilių, čiaupų, vožtuvų, kurių D iki 50mm, prijung. | vnt. | 7 | 10 | 70
924 | Rutuliniai ventiliai ilga rankenėle diam. 2`, PP V/V sriegis | vnt. | 3 | 50 | 150
925 | Rankinio nustatymo balans. ventiliai MSV-BD DN 40 su drenažu ir uždarymo funkc. | vnt. | 1 | 50 | 50
926 | Drenažinis ventilis d20 | vnt. | 1 | 15 | 15
927 | Filtrai grubaus valymo 2'' | vnt. | 1 | 20 | 20
928 | Atbuliniai vožtuvai diam. 1 1/4` | vnt. | 1 | 20 | 20
929 | Automatinių oro rinktuvų montavimas | vnt. | 1 | 10 | 10
930 | Automatinis nuorintojas 1/2` MKV 15 R/N | vnt. | 1 | 12 | 12
931 | Trieigių movinių ventilių arba vožtuvų montavimas (nominalusis vidinis skersmuo 32 mm) | vnt. | 1 | 10 | 10
932 | Vykdymo mechanizmo montavimas, kai jo masė iki 20 kg PAVAROS MONTAVIMAS | kompl. | 1 | 100 | 100
933 | Manometrų su trieigiu čiaupu montavimas | kompl. | 4 | 10 | 40
934 | Termometrų su lizdu montavimas | kompl. | 4 | 10 | 40
935 | Termometrai 120 C įsuk. T63/50 | vnt. | 4 | 25 | 100
25 Vėsinimas. Šaltnešio reguliavimo mazgas: ŠaTRM-3
936 | Movinės uždaromosios armatūros montavimas (nominalusis vidinis skersmuo 70 mm) | vnt. | 4 | 10 | 40
937 | Movinių ventilių, čiaupų, vožtuvų, kurių D iki 50mm, prijung. | vnt. | 3 | 10 | 30
938 | Rutuliniai ventiliai ilga rankenėle diam. 2 1/2'', PP V/V sriegis | vnt. | 3 | 50 | 150
939 | Rankinio nustatymo balans. ventiliai MSV-BD DN 50 su drenažu ir uždarymo funkc. | vnt. | 1 | 150 | 150
940 | Drenažinis ventilis d20 | vnt. | 1 | 15 | 15
941 | Filtrai grubaus valymo 2 1/2'' | vnt. | 1 | 50 | 50
942 | Automatinių oro rinktuvų montavimas | vnt. | 1 | 10 | 10
943 | Automatinis nuorintojas 1/2` MKV 15 R/N | vnt. | 1 | 15 | 15
944 | Trieigių movinių ventilių arba vožtuvų montavimas (nominalusis vidinis skersmuo 40 mm) | vnt. | 1 | 25 | 25
945 | Vykdymo mechanizmo montavimas, kai jo masė iki 20 kg PAVAROS MONTAVIMAS | kompl. | 1 | 100 | 100
946 | Manometrų su trieigiu čiaupu montavimas | kompl. | 4 | 10 | 40
947 | Termometrų su lizdu montavimas | kompl. | 4 | 10 | 40
948 | Termometrai 120 C įsuk. T63/50 | vnt. | 4 | 25 | 100
26 Vėsinimas. Šaltnešio reguliavimo mazgas: ŠaTRM-4
949 | Movinės uždaromosios armatūros montavimas (nominalusis vidinis skersmuo 70 mm) | vnt. | 4 | 10 | 40
950 | Movinių ventilių, čiaupų, vožtuvų, kurių D iki 50mm, prijung. | vnt. | 3 | 10 | 30
951 | Rutuliniai ventiliai ilga rankenėle diam. 2 1/2'', PP V/V sriegis | vnt. | 3 | 50 | 150
952 | Rankinio nustatymo balans. ventiliai MSV-BD DN 50 su drenažu ir uždarymo funkc. | vnt. | 1 | 150 | 150
953 | Drenažinis ventilis d20 | vnt. | 1 | 20 | 20
954 | Filtrai grubaus valymo 2 1/2'' | vnt. | 1 | 50 | 50
955 | Automatinių oro rinktuvų montavimas | vnt. | 1 | 10 | 10
956 | Automatinis nuorintojas 1/2` MKV 15 R/N | vnt. | 1 | 15 | 15
957 | Trieigių movinių ventilių arba vožtuvų montavimas (nominalusis vidinis skersmuo 40 mm) | vnt. | 1 | 10 | 10
958 | Vykdymo mechanizmo montavimas, kai jo masė iki 20 kg PAVAROS MONTAVIMAS | kompl. | 1 | 100 | 100
959 | Manometrų su trieigiu čiaupu montavimas | kompl. | 4 | 10 | 40
960 | Termometrų su lizdu montavimas | kompl. | 4 | 10 | 40
961 | Termometrai 120 C įsuk. T63/50 | vnt. | 4 | 25 | 100
27 Vėsinimas. Šaltnešio reguliavimo mazgas: ŠaTRM-5
962 | Movinės uždaromosios armatūros montavimas (nominalusis vidinis skersmuo 70 mm) | vnt. | 4 | 10 | 40
963 | Movinių ventilių, čiaupų, vožtuvų, kurių D iki 50mm, prijung. | vnt. | 3 | 10 | 30
964 | Rutuliniai ventiliai ilga rankenėle diam. 2 1/2'', PP V/V sriegis | vnt. | 3 | 50 | 150
965 | Rankinio nustatymo balans. ventiliai MSV-BD DN 50 su drenažu ir uždarymo funkc. | vnt. | 1 | 150 | 150
966 | Drenažinis ventilis d20 | vnt. | 1 | 50 | 50
967 | Filtrai grubaus valymo 2 1/2'' | vnt. | 1 | 50 | 50
968 | Automatinių oro rinktuvų montavimas | vnt. | 1 | 10 | 10
969 | Automatinis nuorintojas 1/2` MKV 15 R/N | vnt. | 1 | 15 | 15
970 | Trieigių movinių ventilių arba vožtuvų montavimas (nominalusis vidinis skersmuo 40 mm) | vnt. | 1 | 10 | 10
971 | Vykdymo mechanizmo montavimas, kai jo masė iki 20 kg PAVAROS MONTAVIMAS | kompl. | 1 | 100 | 100
972 | Manometrų su trieigiu čiaupu montavimas | kompl. | 4 | 10 | 40
973 | Termometrų su lizdu montavimas | kompl. | 4 | 10 | 40
974 | Termometrai 120 C įsuk. T63/50 | vnt. | 4 | 25 | 100
28 Vėsinimas. Šaltnešio reguliavimo mazgas: ŠaTRM-6
975 | Movinių ventilių, čiaupų, vožtuvų, kurių D iki 50mm, prijung. | vnt. | 7 | 10 | 70
976 | Rutuliniai ventiliai ilga rankenėle diam. 2`, PP V/V sriegis | vnt. | 3 | 50 | 150
977 | Rankinio nustatymo balans. ventiliai MSV-BD DN 40 su drenažu ir uždarymo funkc. | vnt. | 1 | 150 | 150
978 | Drenažinis ventilis d20 | vnt. | 1 | 50 | 50
979 | Filtrai grubaus valymo 2'' | vnt. | 1 | 50 | 50
980 | Atbuliniai vožtuvai diam. 1` | vnt. | 1 | 50 | 50
981 | Automatinių oro rinktuvų montavimas | vnt. | 1 | 10 | 10
982 | Automatinis nuorintojas 1/2` MKV 15 R/N | vnt. | 1 | 15 | 15
983 | Trieigių movinių ventilių arba vožtuvų montavimas (nominalusis vidinis skersmuo 32 mm) | vnt. | 1 | 25 | 25
984 | Vykdymo mechanizmo montavimas, kai jo masė iki 20 kg PAVAROS MONTAVIMAS | kompl. | 1 | 100 | 100
985 | Manometrų su trieigiu čiaupu montavimas | kompl. | 4 | 10 | 40
986 | Termometrų su lizdu montavimas | kompl. | 4 | 10 | 40
987 | Termometrai 120 C įsuk. T63/50 | vnt. | 4 | 25 | 100
29 Vėsinimas. Vamzdynai ir kita
988 | Vibroizoliacinių pagrindų, kurių masė iki 100kg, montavimas k8=1.02 | 100kg | 1 | 500 | 500
989 | Kondicionierių išorinių agregatų montavimas nuo žemės, kai vidiniai agregatai prijungiami 2 jungtimis, išorinio agregato šaldymo galia daugiau 20 kW | vnt. | 1 | 200 | 200
990 | Vandentiekio, šildymo, dujotiekio vamzdynų iš plieninių vamzdžių tiesimas, tvirtinant prie konstrukcijų (vamzdžio išorinis skersmuo daugiau 22 mm iki 40 mm) | m | 8 | 12 | 96
991 | Vandentiekio, šildymo, dujotiekio vamzdynų iš plieninių vamzdžių tiesimas, tvirtinant prie konstrukcijų (vamzdžio išorinis skersmuo daugiau 40 mm iki 70 mm) | m | 206 | 12 | 2472
992 | Vandentiekio, šildymo, dujotiekio vamzdynų iš plieninių vamzdžių tiesimas, tvirtinant prie konstrukcijų (vamzdžio išorinis skersmuo daugiau 70 mm iki 100 mm) | m | 225 | 12 | 2700
993 | Vandentiekio, šildymo, dujotiekio vamzdynų iš plieninių vamzdžių tiesimas, tvirtinant prie konstrukcijų (vamzdžio išorinis skersmuo daugiau 100 mm iki 150 mm) | m | 88 | 12 | 1056
994 | Juodi vand.- dujotiek. vamzdžiai DN20, išor. 26.9x2.60 | m | 6.12 | 5 | 30.6
995 | Juodi vand.- dujotiek. vamzdžiai DN25, išor. 33.7x2.9 | m | 2.04 | 6 | 12.24
996 | Juodi vand.- dujotiek. vamzdžiai DN32, išor. 42x3.2 | m | 26.52 | 8 | 212.16
997 | Juodi vand.- dujotiek. vamzdžiai DN40, išor. 48.3x3.2 | m | 1.02 | 8 | 8.16
998 | Juodi vand.- dujotiek. vamzdžiai DN50, išor. 60.3x3.2 | m | 182.58 | 20 | 3651.6
999 | Juodi vand.- dujotiek. vamzdžiai išor. d 76.1x3.6 | m | 214.2 | 20 | 4284
1000 | Juodi vand.- dujotiek. vamzdžiai išor. d 89.0x4.0 | m | 15.3 | 30 | 459
1001 | Juodi vand.- dujotiek. vamzdžiai išor. d 114x3.6 | m | 81.6 | 50 | 4080
1002 | Vamzdyno vamzdžių izoliavimas porėtais sintetinio kaučiuko kevalais, kai vamzdžio išorinis skersmuo iki 35 mm | 100m | 0.08 | 250 | 20
1003 | Vamzdyno vamzdžių izoliavimas porėtais sintetinio kaučiuko kevalais, kai vamzdžio išorinis skersmuo 42-54 mm | 100m | 0.27 | 250 | 67.5
1004 | Vamzdyno vamzdžių izoliavimas porėtais sintetinio kaučiuko kevalais, kai vamzdžio išorinis skersmuo 60-114 mm | 100m | 4.92 | 250 | 1230
1005 | Sintetinio putu kaučiuko antikondensacine izoliacija IZ28/13 | m | 6.06 | 5 | 30.3
1006 | Sintetinio putu kaučiuko antikondensacine izoliacija IZ35/13 | m | 2.02 | 5 | 10.1
1007 | Sintetinio putu kaučiuko antikondensacine izoliacija IZ42/13 | m | 26.26 | 8 | 210.08
1008 | Sintetinio putu kaučiuko antikondensacine izoliacija IZ48/13 | m | 1.01 | 10 | 10.1
1009 | Sintetinio putu kaučiuko antikondensacine izoliacija IZ60/19 | m | 180.79 | 15 | 2711.85
1010 | Sintetinio putu kaučiuko antikondensacine izoliacija IZ76/19 | m | 212.1 | 15 | 3181.5
1011 | Sintetinio putu kaučiuko antikondensacine izoliacija IZ89/19 | m | 15.15 | 20 | 303
1012 | Sintetinio putu kaučiuko antikondensacine izoliacija IZ108/19 | m | 88.88 | 20 | 1777.6
1013 | Vamzdyno armatūros izoliavimas porėtomis sintetinio kaučiuko plokštėmis , kai vamzdžių skersmuo iki 200 mm (izoliacijos išorinio paviršiaus plotas) | 100m2 | 1 | 500 | 500
1014 | Sintetinio putų kaučiuko antikondensacinė izoliacija 13-23mm storio armatūros izoliavimui | m2 | 115 | 25 | 2875
1015 | Iki 100 mm skersmens privirinamos uždaromosios armatūros montavimas, privirinant objekte k8=1.09 | vnt. | 15 | 10 | 150
1016 | Movinių ventilių, čiaupų, vožtuvų, kurių D iki 50mm, prijung. | vnt. | 3 | 10 | 30
1017 | Rutulinis ventilis d100 | vnt. | 4 | 120 | 480
1018 | Rutulinis ventilis d80 | vnt. | 1 | 100 | 100
1019 | Rankinio nustatymo balansiniai ventiliai MSV-F2 DN 65 (su matavimo antgaliais) | vnt. | 1 | 150 | 150
1020 | Rankinio nustatymo balansiniai ventiliai MSV-F2 DN 80 (su matavimo antgaliais) | vnt. | 2 | 120 | 240
1021 | Rutuliniai ventiliai ilga rankenėle diam. 2 1/2'', PP V/V sriegis | vnt. | 1 | 100 | 100
1022 | Rankinio nustatymo balans. ventiliai MSV-BD DN 50 su drenažu ir uždarymo funkc. | vnt. | 1 | 100 | 100
1023 | Rutulinis ventilis su el. (on/off) pavara Ps4, 0….60°C, DN65 | vnt. | 2 | 100 | 200
1024 | Rutuliniai ventiliai ilga rankenėle diam. 3/4`, PP V/V sriegis | vnt. | 1 | 50 | 50
1025 | Filtrai grubaus valymo 3/4'' | vnt. | 1 | 50 | 50
1026 | Atbuliniai vožtuvai diam. 3/4` | vnt. | 1 | 50 | 50
1027 | Manometrų su trieigiu čiaupu montavimas | kompl. | 3 | 10 | 30
1028 | Termometrų su lizdu montavimas | kompl. | 2 | 10 | 20
1029 | Termometrai 120 C įsuk. T63/50 | vnt. | 2 | 25 | 50
1030 | Viensvirčių aps.vožtuvų, kurių D iki 50mm, visiškai paruoštų, montavimas k8=1.05 | vnt. | 1 | 10 | 10
1031 | Apsauginiai vožtuvai 3/4` | vnt. | 1 | 50 | 50
1032 | Automatinių oro rinktuvų montavimas | vnt. | 6 | 10 | 60
1033 | Automatinis nuorintojas 1/2` MKV 15 R/N | vnt. | 6 | 15 | 90
1034 | Vandentiekio ir šildymo sistemų vamzdynų hidraulinis bandymas | 100m | 5.27 | 250 | 1317.5
1035 | Metalinių iki 50mm skersmens vamzdžių aliejinis dažymas du kartus | 100m2 | 1.22 | 250 | 305
1036 | Vamzdynų D iki 200 mm izoliacijos padengimas lakštiniu metalu, tvirtinant sraigtais ir gaminant detales | 100m2 | 0.26 | 3800 | 988
1037 | Metalinių iki 50mm skersmens vamzdžių aliejinis dažymas du kartus PRITAIKYTA Vamzdynų ženklinimas | 100m2 | 0.1 | 1600 | 160
1038 | Oro kondicionavimo sistemų užpildymas šaldymo skysčiais , kai sistemos šaldymo galia daugiau 20 kW | vnt. | 1 | 500 | 500
1039 | Propilengliukolis 35% | l | 2500 | 4.9 | 12250
1040 | Nepertraukiamo ar pagal iškvietimą debito arba lygio matavimo sistemos derinimas | vnt. | 1 | 500 | 500
31 Vėsinimas. Sistema K2
1041 | Atraminės konstrukcijos | t | 0.01 | 5000 | 50
1042 | Atraminių konstrukcijų kondicionieriams montavimas, tvirtinant ant stogų , kai konstrukcijos masė iki 10 kg | kompl. | 1 | 500 | 500
1043 | Kondicionierių išorinių agregatų montavimas ant stogo, kai vidiniai agregatai prijungiami 2 jungtimis, išorinio agregato šaldymo galia daugiau 5 kW iki 10 kW | vnt. | 1 | 100 | 100
1044 | Kondicionierių vidinių lubinių agregatų montavimas, kai agregato šaldymo galia daugiau 5 kW iki 7 kW | vnt. | 1 | 100 | 100
1045 | Vandentiekio, šildymo vamzdynų iš varinių vamzdžių tiesimas, tvirtinant prie konstrukcijų (vamzdžio išorinis skersmuo iki 22 mm) | m | 126 | 12 | 1512
1046 | Variniai vamzdeliai d 9,52mm (3/8“) su izoliacija 9mm | m | 64.26 | 12 | 771.12
1047 | Variniai vamzdeliai d 15,9mm (5/8“) su izoliacija 9mm | m | 64.26 | 15 | 963.9
1048 | Vandentiekio ir šildymo sistemų vamzdynų hidraulinis bandymas | 100m | 1.26 | 250 | 315
1049 | Ventiliacijos sistemos su oro kondicionavimu derinimas, kai sistemoje iki 5 oro tiekimo taškų | vnt. | 1 | 500 | 500
32 Vėsinimas. Sistema K3
1050 | Atraminės konstrukcijos | t | 0.01 | 5000 | 50
1051 | Atraminių konstrukcijų kondicionieriams montavimas, tvirtinant ant stogų, kai konstrukcijos masė iki 10 kg | kompl. | 1 | 500 | 500
1052 | Kondicionierių išorinių agregatų montavimas ant stogo, kai vidiniai agregatai prijungiami 2 jungtimis, išorinio agregato šaldymo galia daugiau 5 kW iki 10 kW | vnt. | 1 | 100 | 100
1053 | Kondicionierių vidinių lubinių agregatų montavimas, kai agregato šaldymo galia daugiau 5 kW iki 7 kW | vnt. | 1 | 100 | 100
1054 | Vandentiekio, šildymo vamzdynų iš varinių vamzdžių tiesimas, tvirtinant prie konstrukcijų (vamzdžio išorinis skersmuo iki 22 mm) | m | 126 | 12 | 1512
1055 | Variniai vamzdeliai d 9,52mm (3/8“) su izoliacija 9mm | m | 64.26 | 12 | 771.12
1056 | Variniai vamzdeliai d 15,9mm (5/8“) su izoliacija 9mm | m | 64.26 | 15 | 963.9
1057 | Vandentiekio ir šildymo sistemų vamzdynų hidraulinis bandymas | 100m | 1.26 | 250 | 315
1058 | Ventiliacijos sistemos su oro kondicionavimu derinimas, kai sistemoje iki 5 oro tiekimo taškų | vnt. | 1 | 500 | 500
Žiniaraštis 10 Šilumos punktas
1 Šilumos moduliai
1059 | Šilumokaičių su movinėmis jungtimis montavimas (jungties skersmuo iki 25 mm) | vnt. | 4 | 100 | 400
1060 | Šilumos skaitiklio su movine jungtimi montavimas k8=1.04 | vnt. | 2 | 100 | 200
1061 | Tiesioginio veikimo temperatūros reguliatorių su movinėmis jungtimis montavimas k8=1.02 | vnt. | 1 | 50 | 50
1062 | Lygio matavimo - reguliavimo prietaisų montavimas | vnt. | 1 | 500 | 500
1063 | Debito ribotuvas G=9,16m³/h, Kvs=16, Ps16 | vnt. | 1 | 500 | 500
1064 | Movinių ventilių, čiaupų, vožtuvų, kurių D iki 50mm, prijung. | vnt. | 4 | 10 | 40
1065 | Vykdymo mechanizmo montavimas, kai jo masė iki 20 kg PRITAIKYTA Pavaros montavimas | kompl. | 4 | 100 | 400
1066 | Cirkuliacinių siurblių su movinėmis jungtimis montavimas | vnt. | 4 | 25 | 100
1067 | Paviršių temperatūros arba slėgio daviklių montavimas | vnt. | 1 | 10 | 10
1068 | Slėgio relė 0-6 bar.(apsauga nuo sauso veikimo) | vnt. | 1 | 120 | 120
1069 | Vandens skaitiklių su movinėmis jungtimis montavimas (jungties skersmuo iki 25 mm) | vnt. | 2 | 25 | 50
1070 | Buitiniai karšto vandens skaitikliai DN15 su distanciniu duomenų perdavimu | vnt. | 1 | 100 | 100
1071 | Įvadiniai šalto vandens skaitikliai MTKD, DN 25 | vnt. | 1 | 100 | 100
1072 | Vykdymo mechanizmo montavimas, kai jo masė iki 20 kg | kompl. | 1 | 100 | 100
1073 | Paviršių temperatūros arba slėgio daviklių montavimas | vnt. | 11 | 10 | 110
1074 | Temperatūros jutiklis su panardinama gilze | vnt. | 10 | 25 | 250
1075 | Išorės oro temperatūros jutiklis su apsauga nuo tiesioginių saulės spindulių | vnt. | 1 | 25 | 25
1076 | Membraninių išsiplėtimo indų montavimas, kai išsiplėtimo indo talpa daugiau 100 l iki 150 l | vnt. | 2 | 25 | 50
1077 | Membraninių išsiplėtimo indų montavimas, kai išsiplėtimo indo talpa daugiau 75 l iki 100 l | vnt. | 1 | 25 | 25
1078 | Reflex išsiplėtimo indai (6 bar), 100 l talpos (šildymui, pastatomi) | vnt. | 1 | 50 | 50
1079 | Reflex išsiplėtimo indai (6 bar), 140 l talpos šildymui, pastatomi) | vnt. | 2 | 50 | 100
1080 | Iki 100 mm skersmens privirinamos uždaromosios armatūros montavimas, privirinant objekte k8=1.09 | vnt. | 3 | 25 | 75
1081 | Iki 50 mm skersmens privirinamos uždaromosios armatūros montavimas, privirinant objekte k8=1.09 | vnt. | 8 | 25 | 200
1082 | Movinės uždaromosios armatūros montavimas (nominalusis vidinis skersmuo 70 mm) | vnt. | 3 | 10 | 30
1083 | Movinių ventilių, čiaupų, vožtuvų, kurių D iki 50mm, prijung. | vnt. | 23 | 10 | 230
1084 | Įvadinė virinama d65 | vnt. | 2 | 50 | 100
1085 | Rutuliniai ventiliai ilga rankenėle diam. 3'', PP V/V sriegis | vnt. | 2 | 50 | 100
1086 | Virinamas rutulinis ventilis DN40 | vnt. | 1 | 50 | 50
1087 | Virinamas rutulinis ventilis DN65 | vnt. | 1 | 50 | 50
1088 | Virinamas rutulinis ventilis DN32 | vnt. | 4 | 30 | 120
1089 | Virinamas rutulinis ventilis DN50 | vnt. | 3 | 30 | 90
1090 | Rutuliniai ventiliai ilga rankenėle diam. 1 1/2`, PP V/V sriegis | vnt. | 1 | 30 | 30
1091 | Rutuliniai ventiliai ilga rankenėle diam. 1/2`, PP V/V sriegis | vnt. | 4 | 30 | 120
1092 | Rutuliniai ventiliai ilga rankenėle diam. 2`, PP V/V sriegis | vnt. | 5 | 50 | 250
1093 | Rutuliniai ventiliai ilga rankenėle diam. 1 1/4`, PP V/V sriegis | vnt. | 2 | 50 | 100
1094 | Rutuliniai ventiliai ilga rankenėle diam. 1`, PP V/V sriegis | vnt. | 1 | 80 | 80
1095 | Rankinio nustatymo balans. ventiliai MSV-BD DN 25 su drenažu ir uždarymo funkc. | vnt. | 1 | 80 | 80
1096 | Rankinio nustatymo balans. ventiliai MSV-BD DN 40 su drenažu ir uždarymo funkc. | vnt. | 1 | 120 | 120
1097 | Filtrai grubaus valymo 2 1/2'' | vnt. | 1 | 100 | 100
1098 | Filtrai grubaus valymo 3'' | vnt. | 1 | 200 | 200
1099 | Filtrai grubaus valymo 1/2'' | vnt. | 1 | 50 | 50
1100 | Filtrai grubaus valymo 3/4'' | vnt. | 1 | 50 | 50
1101 | Filtrai grubaus valymo 1'' | vnt. | 1 | 50 | 50
1102 | Filtrai grubaus valymo 1 1/2'' | vnt. | 1 | 50 | 50
1103 | Filtrai grubaus valymo 2'' | vnt. | 2 | 50 | 100
1104 | Viensvirčių aps.vožtuvų, kurių D iki 50mm, visiškai paruoštų, montavimas k8=1.05 | vnt. | 5 | 10 | 50
1105 | Apsauginiai vožtuvai 1/2` | vnt. | 1 | 50 | 50
1106 | Apsauginiai vožtuvai 1'' | vnt. | 4 | 50 | 200
1107 | Movinių ventilių, čiaupų, vožtuvų, kurių D iki 50mm, prijung. | vnt. | 7 | 10 | 70
1108 | Atbuliniai vožtuvai diam. 1` | vnt. | 1 | 50 | 50
1109 | Atbuliniai vožtuvai diam. 1 1/2` | vnt. | 1 | 50 | 50
1110 | Atbuliniai vožtuvai diam. 1/2` | vnt. | 2 | 50 | 100
1111 | Atbuliniai vožtuvai diam. 3/4` | vnt. | 1 | 50 | 50
1112 | Automatinis papildymo vožtuvas d15 | vnt. | 1 | 50 | 50
1113 | Plieninių vamzdžių jungimas srieginėmis movomis, alkūnėmis, perėjimais (vamzdžio išorinis skersmuo iki 22 mm) | vnt. | 3 | 10 | 30
1114 | Jungtis išsiplėtimo indui | vnt. | 3 | 50 | 150
1115 | Movinių ventilių, čiaupų, vožtuvų, kurių D iki 50mm, prijung. | vnt. | 4 | 10 | 40
1116 | Plieninių vamzdžių jungimas srieginėmis movomis, alkūnėmis, perėjimais (vamzdžio išorinis skersmuo iki 22 mm) | vnt. | 4 | 10 | 40
1117 | Rutuliniai ventiliai ilga rankenėle diam. 1/2` su išardoma jungtimi | vnt. | 4 | 15 | 60
1118 | Termometrų su lizdu montavimas | kompl. | 3 | 10 | 30
1119 | Temperatūros daviklis su gilze | vnt. | 3 | 25 | 75
1120 | Manometrų su trieigiu čiaupu montavimas | kompl. | 24 | 10 | 240
1121 | Termometrų su lizdu montavimas | kompl. | 24 | 10 | 240
1122 | Techninis termometras 0-120 C su pastatymo lizdu | vnt. | 18 | 25 | 450
1123 | Techninis termometras 0-150 C su pastatymo lizdu | vnt. | 6 | 25 | 150
1124 | Movinių ventilių, čiaupų, vožtuvų, kurių D iki 50mm, prijung. | vnt. | 18 | 10 | 180
1125 | Drenažiniai rutuliniai ventiliai diam. 1`, su aklėmis | vnt. | 3 | 30 | 90
1126 | Plieninių vamzdžių jungimas srieginėmis movomis, alkūnėmis, perėjimais (vamzdžio išorinis skersmuo iki 22 mm) | vnt. | 5 | 10 | 50
1127 | Plombuojamas antgalis su akle, DN20 | vnt. | 5 | 20 | 100
1128 | Akumuliacinių talpų montavimas , kai akumuliacinės talpos tūris iki 0,25 m3 | vnt. | 1 | 10 | 10
1129 | Plieninė talpa 100 litru talpos propilenglikolio užpildymui su panardinamu cirkuliaciniu siurbliu 1,0m³/h, 20m.v.st., su tirpalo lygio davikliais | vnt. | 1 | 500 | 500
2 Vamzdynai
1130 | Vandentiekio, šildymo, dujotiekio vamzdynų iš plieninių vamzdžių tiesimas, tvirtinant prie konstrukcijų (vamzdžio išorinis skersmuo iki 22 mm) | m | 10 | 12 | 120
1131 | Vandentiekio, šildymo, dujotiekio vamzdynų iš plieninių vamzdžių tiesimas, tvirtinant prie konstrukcijų (vamzdžio išorinis skersmuo daugiau 22 mm iki 40 mm) | m | 18 | 12 | 216
1132 | Vandentiekio, šildymo, dujotiekio vamzdynų iš plieninių vamzdžių tiesimas, tvirtinant prie konstrukcijų (vamzdžio išorinis skersmuo daugiau 40 mm iki 70 mm) | m | 88 | 12 | 1056
1133 | Vandentiekio, šildymo, dujotiekio vamzdynų iš plieninių vamzdžių tiesimas, tvirtinant prie konstrukcijų (vamzdžio išorinis skersmuo daugiau 70 mm iki 100 mm) | m | 62 | 12 | 744
1134 | Juodi vand.- dujotiek. vamzdžiai DN15, išor. 21.3x2.6 | m | 10.2 | 4 | 40.8
1135 | Juodi vand.- dujotiek. vamzdžiai DN20, išor. 26.9x2.60 | m | 6.12 | 5 | 30.6
1136 | Juodi vand.- dujotiek. vamzdžiai DN25, išor. 33.7x2.8 | m | 12.24 | 10 | 122.4
1137 | Juodi vand.- dujotiek. vamzdžiai DN32, išor. 42.4x2.9 | m | 34.68 | 15 | 520.2
1138 | Juodi vand.- dujotiek. vamzdžiai DN40, išor. 48.3x2.9 | m | 8.16 | 20 | 163.2
1139 | Juodi vand.- dujotiek. vamzdžiai DN50, išor. 60.3x3.2 | m | 46.92 | 20 | 938.4
1140 | Juodi vand.- dujotiek. vamzdžiai išor. d 76.1x3.6 | m | 44.88 | 20 | 897.6
1141 | Juodi vand.- dujotiek. vamzdžiai išor. d 88.9x3.6 | m | 18.36 | 30 | 550.8
1142 | Vandentiekio, šildymo ir suspausto oro vamzdynų iš plastikinių vamzdžių tiesimas, tvirtinant prie konstrukcijų (vamzdžio išorinis skersmuo iki 32 mm) | m | 14 | 12 | 168
1143 | Vandentiekio, šildymo ir suspausto oro vamzdynų iš plastikinių vamzdžių tiesimas, tvirtinant prie konstrukcijų (vamzdžio išorinis skersmuo daugiau 32 mm iki 63 mm) | m | 28 | 12 | 336
1144 | FV-plast vamzdžiai PN 20, 32x4.4 (plast.vir.vamzdyn. PPR) | m | 14.28 | 5 | 71.4
1145 | FV-plast vamzdžiai PN 20, 50x6.9 (plast.vir.vamzdyn. PPR) | m | 28.56 | 8 | 228.48
1146 | Vamzdyno vamzdžių izoliavimas folija padengtais kevalais, kai vamzdžio išorinis skersmuo iki 35 mm | 100m | 0.42 | 250 | 105
1147 | Vamzdyno vamzdžių izoliavimas folija padengtais kevalais, kai vamzdžio išorinis skersmuo 42-54 mm | 100m | 0.76 | 250 | 190
1148 | Vamzdyno vamzdžių izoliavimas folija padengtais kevalais, kai vamzdžio išorinis skersmuo 60-114 mm | 100m | 0.76 | 250 | 190
1149 | Kevalai Paroc Hvac Section AluCoat T, izoliac. diam. 76mm, storis 80mm | m | 30.3 | 5 | 151.5
1150 | Kevalai Paroc Hvac Section AluCoat T, izoliac. diam. 60mm, storis 60mm | m | 12.12 | 8 | 96.96
1151 | Kevalai Paroc Hvac Section AluCoat T, izoliac. diam. 48mm, storis 60mm | m | 8.08 | 8 | 64.64
1152 | Kevalai Paroc Hvac Section AluCoat T, izoliac. diam. 42mm, storis 60mm | m | 20.2 | 10 | 202
1153 | Kevalai Paroc Hvac Section AluCoat T, izoliac. diam. 22mm, storis 60mm | m | 10.1 | 15 | 151.5
1154 | Kevalai Paroc Hvac Section AluCoat T, izoliac. diam. 60mm, storis 40mm | m | 34.34 | 15 | 515.1
1155 | Kevalai Paroc Hvac Section AluCoat T, izoliac. diam. 54mm, storis 40mm | m | 14.14 | 20 | 282.8
1156 | Kevalai Paroc Hvac Section AluCoat T, izoliac. diam. 48mm, storis 40mm | m | 34.34 | 20 | 686.8
1157 | Kevalai Paroc Hvac Section AluCoat T, izoliac. diam. 35mm, storis 40mm | m | 26.26 | 30 | 787.8
1158 | Kevalai Paroc Hvac Section AluCoat T, izoliac. diam. 22mm, storis 40mm | m | 6.06 | 30 | 181.8
1159 | Vamzdyno vamzdžių izoliavimas porėtais sintetinio kaučiuko kevalais, kai vamzdžio išorinis skersmuo iki 35 mm | 100m | 0.05 | 250 | 12.5
1160 | Vamzdyno vamzdžių izoliavimas porėtais sintetinio kaučiuko kevalais, kai vamzdžio išorinis skersmuo 42-54 mm | 100m | 0.14 | 250 | 35
1161 | Vamzdyno vamzdžių izoliavimas porėtais sintetinio kaučiuko kevalais, kai vamzdžio išorinis skersmuo 60-114 mm | 100m | 0.32 | 250 | 80
1162 | Antikondensacinės izoliacijos kevalai IZ52/20 | m | 14.14 | 12 | 169.68
1163 | Sintetinio putų kaučiuko antikondensacinė – šilumos izoliacija 89/19 | m | 18.18 | 12 | 218.16
1164 | Sintetinio putų kaučiuko antikondensacinė – šilumos izoliacija 76/19 | m | 14.14 | 15 | 212.1
1165 | Sintetinio putų kaučiuko antikondensacinė – šilumos izoliacija 35/13 | m | 4.04 | 15 | 60.6
1166 | Vamzdyno vamzdžių izoliavimas porėtomis sintetinio kaučiuko plokštėmis , kai vamzdžių skersmuo iki 200 mm (izoliacijos išorinio paviršiaus plotas) | 100m2 | 0.3 | 500 | 150
1167 | Sintetinio putų kaučiuko antikondensacinė – šilumos izoliacija 13-18mm | m2 | 30 | 25 | 750
1168 | Vamzdynų izoliavimas folija padengtais mineralinės vatos dembliais, kai izoliacijos storis 60 mm | m3 | 0.1 | 200 | 20
1169 | Lamelių dembliai su al. fol. Paroc Pro Lamella Mat AluCoat, 4000x1000x60mm | m2 | 1.67 | 25 | 41.75
1170 | Vandentiekio ir šildymo sistemų vamzdynų hidraulinis bandymas | 100m | 2.2 | 250 | 550
1171 | Metalinių iki 50mm skersmens vamzdžių aliejinis dažymas du kartus | 100m2 | 0.33 | 1600 | 528
1172 | Atramos po technologiniais vamzdynais, kronšteinai, apkabos k8=1.04 | t | 0.05 | 5000 | 250
1173 | Metalinių iki 50mm skersmens vamzdžių aliejinis dažymas du kartus PRITAIKYTA Ženklinimas | 100m2 | 0.1 | 1600 | 160
1174 | Nepertraukiamo ar pagal iškvietimą debito arba lygio matavimo sistemos derinimas | vnt. | 1 | 500 | 500
1175 | Vamzd., kurių D iki 50mm, prijung.prie veik.vid.šild.ir vandent.sist. k8=1.03 | vnt. | 3 | 50 | 150
1176 | Vamzd., kurių D virš 50mm, prijung.prie veik.vid.šild.ir vandent.sist. k8=1.03 | vnt. | 5 | 50 | 250
1177 | Šilumos punkto rekonstrukcija, keičiant elevatorinį mazgą į 2-jų kontūrų 157kW-205kW suminės galios modulinį įrenginį PRITAIKYTA Ardymas k1=0.50,k2=0.50,k3=0.000 | kompl. | 1 | 3000 | 3000
1178 | Statybinių šiukšlių išvežimas 10 km atstumu automobiliais-savivarčiais, pakraunant rankiniu būdu | t | 1 | 42 | 42
1179 | Šilumos skaitiklio su movine jungtimi montavimas ARDYMAS k1=0.50,k2=0.50,k3=0.000,k8=1.04 | vnt. | 1 | 50 | 50
ĮRENGINIŲ POREIKIS
Žiniaraštis 1 Architektūra
2 Angų užpildymas
1180 | Lauko vitrina su montavimo darbais KOMERCINIS PASIŪLYMAS | m2 | 287.04 | 520 | 149260.8
1181 | Stiklo profilito vitrina (LV-2) (8220mm x 3000mm.) su montavimu KOMERCINIS PASIŪLYMAS | m2 | 24.7 | 520 | 12844
4 Grindų apdailos tvarkyba
1182 | GR.A_8 Imituota "Terrazzo" dekoratyvinė cementinė danga su marmūro grūdelių užpildu. | m2 | 196 | 99 | 19404
VEIKLŲ SĄRAŠAS
Žiniaraštis 1 Architektūra
1 Ardymo darbai
1183 | Langų angų užpildymo išardymas, kai langai be palangių | 100m2 | 3.5471 | 1800 | 6384.78
1184 | Medinių durų angų užpildymo išardymas mūro sienose, nukapojant tinką | 100m2 | 0.0798 | 1500 | 119.7
1185 | 0,25-0,4m pločio sandrikų, palangių nuolajų ir atskirų karnizų dangos nuardymas | m | 190 | 5 | 950
1186 | Sudėtingų skardos stogų išardymas PRITAIKYTA Šedinių stoglangių dangos ir langų išardymas | 100m2 | 16.85 | 2500 | 42125
1187 | Mozaikinės (teraco) grindų dangos išardymas rankiniu būdu (mažų apimčių) | m2 | 196 | 25 | 4900
1188 | Asfaltinių ir asfaltbetoninių grindų dangų išardymas CEMENTINIO SKIEDINIO ARDYMAS k1=0.50,k2=0.50,k3=0.000,k8=1.17 | 100m2 | 1.96 | 1500 | 2940
1189 | Denginių šilumos izoliacija šlaku,paduodant medžiagas kranu PRITAIKYTA Šlako izoliacijos ardymas k1=0.50,k2=0.50,k3=0.000 | m3 | 39.2 | 140 | 5488
1190 | Mūrinių sienų išardymas be plytų atrinkimo k8=1.17 | m3 | 12.15 | 88 | 1069.2
1191 | Asfaltinių ir asfaltbetoninių grindų dangų išardymas CEMENTINIO SKIEDINIO ARDYMAS k1=0.50,k2=0.50,k3=0.000,k8=1.17 | 100m2 | 4.7754 | 1500 | 7163.1
1192 | Denginių šilumos izoliacija šlaku,paduodant medžiagas kranu PRITAIKYTA Šlako izoliacijos ardymas k1=0.50,k2=0.50,k3=0.000 | m3 | 38.203 | 140 | 5348.42
1193 | Asfaltinių ir asfaltbetoninių grindų dangų išardymas CEMENTINIO SKIEDINIO ARDYMAS k1=0.50,k2=0.50,k3=0.000,k8=1.17 | 100m2 | 18.4468 | 1500 | 27670.2
1194 | Denginių šilumos izoliacija šlaku,paduodant medžiagas kranu PRITAIKYTA Šlako izoliacijos ardymas k1=0.50,k2=0.50,k3=0.000 | m3 | 147.574 | 140 | 20660.36
1195 | Statybinių šiukšlių išvežimas 10 km atstumu automobiliais-savivarčiais, pakraunant rankiniu būdu | t | 84 | 42 | 3528
2 Angų užpildymas
1196 | Metalinių paprastų inventorinių iki 16m aukščio pastolių pastatymas (12 mėnesių) išorės darbams | m2 vert.pr | 355 | 12 | 4260
1197 | Plieninių durų blokų montavimas mūrinėse sienose ( išorės durų blokų plotas daugiau 2m2 iki 3 m2) | m2 | 4.83 | 50 | 241.5
1198 | Plieninių durų blokų montavimas mūrinėse sienose ( išorės durų blokų plotas daugiau 3m2) | m2 | 3.15 | 50 | 157.5
1199 | Plieninės lauko durys D-1 (1300mm x 3000mm) | vnt. | 1 | 2000 | 2000
1200 | Plieninės lauko durys D-1 (1000mm x 2100mm) | vnt. | 1 | 2000 | 2000
1201 | Plieninės lauko durys D-1 (1500mm x 2100mm) | vnt. | 1 | 2000 | 2000
1202 | Aliuminio arba plastiko langų blokų su nevarstomomis sąvaromis montavimas mūrinėse sienose, kai langų blokų plotas iki 1 m2 | m2 | 7.18 | 30 | 215.4
1203 | Aliuminio arba plastiko langų blokų su nevarstomomis sąvaromis montavimas mūrinėse sienose , kai langų blokų plotas daugiau 2 m2 iki 3 m2 | m2 | 2.1 | 30 | 63
1204 | Langas | m2 | 9.28 | 400 | 3712
1205 | Langų staktų sandūrų su siena izoliavimas montavimo putomis ( sandūros skerspjūvio plotas 20.00 cm2) | 100 m | 0.63 | 800 | 504
1206 | Palangių nuolajų tvirtinimas | m | 169.35 | 12 | 2032.2
1207 | Plieninės palangės-250 (cinkuotos) | m | 169.35 | 12 | 2032.2
3 Stoglangiai
1208 | Vidutinio sudetingumo stogo atkūrimas necinkuota skarda, kurios 1m2 masė 4kg | m2 | 890 | 38 | 33820
1209 | Varstomų stoglangių, stogo liukų be grotelių montavimas, tvirtinant prie lengvų metalinių plokščių stogų konstrukcijų , kai blokų plotas daugiau 2,0 m2 | m2 | 120 | 50 | 6000
1210 | Šediniai stoglangių varstomi ir nevarstomi langai | m2 | 120 | 800 | 96000
1211 | Metalinių juostinių paviršių padengimas ugniai atspariais dažais 1250 mikronų sluoksniu teptuku k8=1.17 | m2 | 1920 | 16 | 30720
1212 | Firex plieno priešgaisrinė danga PPD-V (vand.) | kg | 3840 | 5 | 19200
VIPA finansavimo bendra suma |  |  |  |  | 2572365.3204
CVPA finansavimas
VEIKLŲ SĄRAŠAS
Žiniaraštis 1 Sklypo sutvarkymas
1 Žemės darbai
1 | Grunto kasimas 0,65m3 kaušo talpos ekskavatoriumi, pakraunant gruntą į autosavivarčius , kai gruntas II grupės k9=1.15 | 100m3 | 4.87 | 490 | 2386.3
2 | Grunto transportavimas 10t autosavivarčiais 1km atstumu, pakraunant 0,65m3 kaušo talpos ekskavatoriumi, kai gruntas II grupės | 100m3 | 4.87 | 380 | 1850.6
3 | Grunto transportavimo sąnaudų pokytis už papildomą 1km atstumą, vežant 10t autosavivarčiais , kai gruntas I-II grupės k4=19.000 | 100m3 | 4.87 | 300 | 1461
4 | Darbai sąvartoje, atvežant gruntą autosavivarčiais , kai gruntas II grupės k9=1.15 | t. m3 | 0.487 | 3000 | 1461
2 Demontavimo darbai
5 | Tašytų akmenų, betoninių trinkelių grindinio ardymas pneumoplaktuku k8=1.04,k9=1.15 | 100m2 | 2.4 | 500 | 1200
6 | Monolitinių gelžbetoninių pertvarų išardymas PRITAIKYTA Gelžbetoninių atraminių sienučių ardymas k8=1.17 | m3 | 4 | 140 | 560
7 | Statybinių šiukšlių išvežimas 10 km atstumu automobiliais-savivarčiais, pakraunant ekskavatoriais 0,25 m3 talpos kaušais | t | 41.2 | 42 | 1730.4
3 Betoninių trinkelių danga važiuojamajai daliai
8 | Apsauginių šalčiui atsparių kelio pagrindo sluoksnių įrengimas, naudojant savaeigius plentvolius, kai pagrindas smėlio, autogreiderio galia 79 kW (108 AG) k9=1.15 | 100m3 | 0.5396 | 2500 | 1349
9 | Kelio pagrindo įrengimas iš dolomito skaldos (storis 15 cm , viensluoksnis) k9=1.15 | 100m2 | 2.84 | 1100 | 3124
10 | Šaligatvio pasluoksnio įrengimas (akmenų atsijos, sluoksnio storis 3 cm) k9=1.15 | 100m2 | 2.84 | 400 | 1136
11 | Dolomito skalda - nuosijos | m3 | 9.372 | 80 | 749.76
12 | Grindinio įrengimas iš betono trinkelių rankiniu būdu, užpilant siūles akmens atsijomis k9=1.15 | 100m2 | 2.84 | 2000 | 5680
13 | Natūralios spalvos stačiakampės trinkelės | m3 | 22.72 | 300 | 6816
14 | Dolomito skalda - nuosijos | m3 | 5.4812 | 80 | 438.496
4 Betoninių bortų įrengimas
15 | Betono bordiūrų įrengimas ant betono pagrindo, kai bordiūrai 150x300x1000 mm k9=1.15 | 100m | 0.5 | 2600 | 1300
16 | Gatvės bordiūrai GB 2-30-4, 1000x150x300 (natūralios spalvos) | vnt | 50 | 15 | 750
17 | Betono mišiniai C12/15 | m3 | 5 | 80 | 400
18 | Betono bordiūrų įrengimas ant betono pagrindo, kai bordiūrai 80x200x1000 mm k9=1.15 | 100m | 0.31 | 1400 | 434
19 | Šaligatvių ir vejų bordiūras JB 100x8x20 cm (pilkas) | vnt | 31 | 5 | 155
20 | Betono mišiniai C12/15 | m3 | 1 | 80 | 80
6 Horizontalus dangos ženklinimas
21 | Kelio dangos ženklinimas termoplastu su stiklo rutuliukais rankiniu būdu , kai linijos, ženklo plotas iki 0,5 m2 k9=1.15 | m2 | 1.7 | 80 | 136
7 Vejos įrengimas
22 | Dirvožemio sluoksnio pašalinimas buldozeriais, kai buldozerio galia 55 kW (75 AG) k9=1.15 | t.m2 | 0.062 | 3000 | 186
23 | Dirvos paruošimas gazonams rank. būdu II gr.grunte, užpilant iki 15cm storio sluoksnį augalinio dirvožemio PANAUDOJAMAS NUKASTAS GRUNTAS k9=1.15 | 100m2 | 0.62 | 450 | 279
24 | Užpilamo augalinio dirvožemio sluoksnio storio 5cm pokyčiui pridėti arba atimti k9=1.15 | 100m2 | 0.62 | 150 | 93
25 | Dirvos paruošimas gazonams rank. būdu II gr.grunte, užpilant iki 15cm storio sluoksnį augalinio dirvožemio k9=1.15 | 100m2 | 0.25 | 450 | 112.5
26 | Užpilamo augalinio dirvožemio sluoksnio storio 5cm pokyčiui pridėti arba atimti k9=1.15 | 100m2 | 0.25 | 150 | 37.5
27 | Paprastų,parterinių ir mauritaniškų gazonų užsėjimas rankiniu būdu | 100m2 | 0.87 | 150 | 130.5
8 Sodinami krūmai
28 | Standartinių sodinimo vietų paruoš. grupiniam krūmų sodinimui rank. būdu II gr. neliestame grunte k9=1.15 | 10 vnt. | 0.4 | 500 | 200
29 | Medžių ir krūmų su žemės gumulu 0,3x0,3m sodinimas k9=1.15 | 10 vnt. | 0.4 | 500 | 200
30 | Žemaūgiai krūmai | vnt. | 4 | 250 | 1000
Žiniaraštis 2 Architektūra
1 Ardymo darbai
31 | Mūrinių pertvarų išardymas pneumo plaktuku, be plytų atrinkimo k8=1.17 | m3 | 57.24 | 88 | 5037.12
32 | Apsauginių susukamų žaliuzių montavimas , kai žaliuzių plotas iki 2 m2 PRITAIKYTA Automatinių žaliuzių demontavimas nuo antro ir pirmo aukšto langų k1=0.50,k2=0.50,k3=0.000 | vnt. | 28 | 50 | 1400
33 | Praustuvų arba kriauklių nuėmimas | vnt. | 23 | 25 | 575
34 | Sienų iš palengvintų asbestcementinių plokščių montavimas PRITAIKYTA Asbestinių sienelių demontavimas parodų salėse k1=0.50,k2=0.50,k3=0.000 | 100m2 | 11.0647 | 1000 | 11064.7
35 | Krovininio lyninio ar hidraulinio lifto, kurio kėlimo galia iki 2000 kg, montavimas ) ARDYMAS k1=0.50,k2=0.50,k3=0.000 | vnt. | 1 | 200 | 200
36 | Sienų aptaisymo glazūruotomis plytelėmis išardymas, be plytelių išsaugojimo | m2 | 42.16 | 5 | 210.8
37 | Medinių durų angų užpildymo išardymas mūro sienose, nukapojant tinką | 100m2 | 0.4 | 1800 | 720
38 | .Statybinių šiukšlių išvežimas 10 km atstumu automobiliais-savivarčiais, pakraunant ekskavatoriais 0,25 m3 talpos kaušais | t | 1035 | 42 | 43470
39 | Transportuojant statybines šiukšles už kiekvieną papildomą kilometrą pridėti k4=10.000 | t | 1035 | 11 | 11385
40 | Parketinių grindų, klijuotų ant mastikos, išardymas | 100m2 | 0.8613 | 500 | 430.65
41 | Asfaltinių ir asfaltbetoninių grindų dangų išardymas k8=1.17 | 100m2 | 0.2416 | 1500 | 362.4
42 | Denginių šilumos izoliacija šlaku,paduodant medžiagas keltuvun ŠLAKO NUARDYMAS k1=0.50,k2=0.50,k3=0.000 | m3 | 1.9328 | 140 | 270.592
2 Stogas
43 | Įvairių paviršių valymas metaliniu šepečiu rankiniu būdu PRIITAIKYTA Kopėčių remontas, valymas | 10m2 | 1.16 | 80 | 92.8
44 | Šlaitinių stogų apsauginių konstrukcinių elementų įrengimas ( stogo kopėčios) PRITAIKYTA Mobilių aliuminio priešgaisrinių kopėčių įrengimas | 100m | 0.12 | 5000 | 600
3 Vidaus sienų įrengimas
45 | Lengvų profilių metalinio karkaso tvirtinimas prie paviršių | 100m | 1.729 | 900 | 1556.145
46 | Sienų vidinių paviršių aptaisymas plokštėmis, tvirtinant prie įrengto metalinio karkaso , kai plokštės gipskartonio | m2 | 115.27 | 25 | 2881.75
47 | Gipskartonio plokštės Norgips GKPI 12.5 (atsparios drėgmei) | m2 | 121.0335 | 3 | 363.1005
48 | Viensluoksnių gipskartonio pertvarų su metaliniu karkasu ir 100mm izoliacijos sluoksniu įrengimas | 100m2 | 0.65 | 4200 | 2730
49 | Dvisluoksnių gipskartonio pertvarų su metaliniu karkasu ir 100mm izoliacijos sluoksniu įrengimas | 100m2 | 1.541 | 5500 | 8475.5
50 | Gipskartonio plokštės Knauf GKF, 12.5mm (atsparios ugniai) | m2 | 647.22 | 3 | 1941.66
51 | Lengvų profilių metalinio karkaso tvirtinimas prie paviršių | 100m | 16.597 | 900 | 14937.345
52 | Sienų vidinių paviršių aptaisymas plokštėmis, tvirtinant prie įrengto metalinio karkaso , kai plokštės gipskartonio PRITAIKYTA Cementinių plokščių montavimas | m2 | 1106.47 | 25 | 27661.75
53 | Cementinė plokštė Aguapanel vidaus darbams 12,5mm | m2 | 1161.7935 | 25 | 29044.8375
4 Vidaus apdaila
54 | Grindų paviršių aptaisymas keraminėmis plytelėmis, kai siūlių plotis iki 8 mm , plytelės plotas daugiau 0,05 m2 iki 0,1 m2 | m2 | 97.11 | 55 | 5341.05
55 | Glaistas "Atlas" (baltas, pilkas) | kg | 87.399 | 5 | 436.995
56 | Parketo lentelių grindų dangų įrengimas, klijuojant ant paruošto pagrindo , kai lentelių kiekis 1m2 iki 60 vnt k8=1.10 | m2 | 18.81 | 120 | 2257.2
57 | Sporto salių ritininių grindų dangų įrengimas, klijuojant amortizuojantį pasluoksnį ir dangą (kaučiuko) PRITAIKYTA | m2 | 86.13 | 25 | 2153.25
58 | "Freudenberg" kaučiukinė danga Noraplan Eco 2.0mm (rul.) | m2 | 90.4365 | 60 | 5426.19
59 | Kiliminių grindų dangų įrengimas , naudojant ritininio kilimo dangą | m2 | 243.04 | 60 | 14582.4
60 | Lubų aptaisymas medinėmis dailylentėmis | 100m2 | 2.3117 | 3600 | 8322.12
61 | Lubų paviršių pagrindo gruntavimas sukibimą gerinančiais gruntais voleliu | 100m2 | 12.0503 | 120 | 1446.036
62 | Sukibimą gerinantis gruntas | l | 115.6829 | 5 | 578.4144
63 | Lubų paviršių dažymas emulsiniais dažais vienu sluoksniu voleliu | 100m2 | 12.0503 | 500 | 6025.15
64 | Lubų paviršių dažymas emulsiniais dažais antru arba kartotiniu sluoksniu voleliu | 100m2 | 12.0503 | 400 | 4820.12
65 | Pakabinamų lubų lengvų profilių CD ir UD karkaso įrengimas, kai atstumas nuo perdangos 6-12 cm k8=1.03 | 100m2 | 1.0041 | 1500 | 1506.15
66 | Lengvi metalo profiliai 1.020000 | m | 150.615 | 5 | 753.075
67 | Lubų paviršių aptaisymas plokštėmis, tvirtinant prie įrengto metalinio karkaso, kai plokštės gipskartonio | m2 | 100.41 | 15 | 1506.15
68 | Pakabinamų lubų plokšė, gipsinė, atspari dregmei, higieninė, dengta PVC plėvele | m2 | 105.4305 | 2.6 | 274.1193
69 | Pakabinamų lubų lengvų profilių CD ir UD karkaso įrengimas, kai atstumas nuo perdangos 6-12 cm k8=1.03 | 100m2 | 5.0124 | 1500 | 7518.6
70 | Lengvi metalo profiliai 1.020000 | m | 751.86 | 5 | 3759.3
71 | Lubų paviršių aptaisymas plokštėmis, tvirtinant prie įrengto metalinio karkaso, kai plokštės gipskartonio | m2 | 501.24 | 15 | 7518.6
72 | Vidaus tinkuojamų paviršių armavimas sintetiniu tinkleliu ( vidinių sienų) LUBŲ | 100m2 | 2.0109 | 400 | 804.36
73 | Lubų paviršių viensluoksnis tinkavimas rankiniu būdu, ruošiant skiedinius , kai sluoksnio storis 5.00 mm k8=1.12 | 100m2 | 2.0109 | 1600 | 3217.44
74 | Lubų paviršių dažymas emulsiniais dažais vienu sluoksniu voleliu | 100m2 | 2.0109 | 600 | 1206.54
75 | Lubų paviršių dažymas emulsiniais dažais antru arba kartotiniu sluoksniu voleliu | 100m2 | 2.019 | 400 | 807.6
76 | Pakabinamų lubų lengvų profilių CD ir UD karkaso įrengimas, kai atstumas nuo perdangos 6-12 cm k8=1.03 | 100m2 | 0.1483 | 1500 | 222.45
77 | Lengvi metalo profiliai 1.020000 | m | 22.245 | 5 | 111.225
78 | Lubų paviršių aptaisymas plokštėmis, tvirtinant prie įrengto metalinio karkaso, kai plokštės medžio plaušo | m2 | 14.83 | 15 | 222.45
79 | Medinių lubų paviršių padengimas "Pinoteks" du kartus (100 m2 nudažyto paviršiaus) k8=1.17 | 100m2 | 0.1483 | 1200 | 177.96
80 | Anksčiau dažytų lubų vandeniniais dažais nuvalymas, nuplaunant paviršių | 100m2 | 2.6185 | 200 | 523.7
81 | Lubų paviršių dažymas emulsiniais dažais vienu sluoksniu voleliu | 100m2 | 2.6185 | 600 | 1571.1
82 | Lubų paviršių dažymas emulsiniais dažais antru arba kartotiniu sluoksniu voleliu | 100m2 | 2.6185 | 400 | 1047.4
83 | Sienų atskirų vietų daugiau kaip 5 m2 ploto tinko remontas cemento-kalkių skiediniu k8=1.15 | m2 | 1296.915 | 25 | 32422.875
84 | Tinkuotų arba betono sienų labai geras glaistymas ir šlifavimas 2 kartus | 100m2 | 43.2305 | 1000 | 43230.5
85 | Sienų vidinių paviršių dažymas emulsiniais dažais vienu sluoksniu voleliu | 100m2 | 43.2305 | 500 | 21615.25
86 | Sienų vidinių paviršių dažymas emulsiniais dažais antru arba kartotiniu sluoksniu voleliu | 100m2 | 43.2305 | 400 | 17292.2
87 | Vidaus paviršių viensluokisnis tinkavimas rankiniu būdu, ruošiant skiedinius (sluoksnis 5 mm, vidinės sienos) k8=1.12 | 100m2 | 2.3967 | 1600 | 3834.72
88 | Sienų vidinių paviršių aptaisymas keraminėmis plytelėmis, kai siūlių plotis iki 5 mm , plytelės plotas daugiau 0,05 m2 iki 0,1 m2 | m2 | 239.67 | 55 | 13181.85
89 | Glaistas "Atlas" (baltas, pilkas) | kg | 83.8845 | 5 | 419.4225
90 | Sienų vidinių paviršių aptaisymas keraminėmis plytelėmis, kai siūlių plotis iki 5 mm , plytelės plotas daugiau 0,05 m2 iki 0,1 m2 | m2 | 63.39 | 55 | 3486.45
91 | Glaistas "Atlas" (baltas, pilkas) | kg | 22.1865 | 5 | 110.9325
92 | Tinkuotų arba betono sienų labai geras glaistymas ir šlifavimas 2 kartus | 100m2 | 14.329 | 1000 | 14329
93 | Sienų vidinių paviršių dažymas emulsiniais dažais vienu sluoksniu voleliu | 100m2 | 14.329 | 600 | 8597.4
94 | Sienų vidinių paviršių dažymas emulsiniais dažais antru arba kartotiniu sluoksniu voleliu | 100m2 | 14.329 | 400 | 5731.6
95 | Vidaus paviršių viensluokisnis tinkavimas rankiniu būdu, ruošiant skiedinius (sluoksnis 5 mm , vidinės sienos) k8=1.12 | 100m2 | 0.1497 | 1600 | 239.52
96 | Tinkuotų arba betono sienų labai geras glaistymas ir šlifavimas 2 kartus | 100m2 | 0.1479 | 1000 | 147.9
97 | Sienų vidinių paviršių dažymas emulsiniais dažais vienu sluoksniu voleliu | 100m2 | 0.1497 | 600 | 89.82
98 | Sienų vidinių paviršių dažymas emulsiniais dažais antru arba kartotiniu sluoksniu voleliu | 100m2 | 0.1497 | 400 | 59.88
99 | Sienų atskirų vietų daugiau kaip 5 m2 ploto tinko remontas cemento-kalkių skiediniu k8=1.15 | m2 | 3.533 | 35 | 123.655
100 | Vidaus paviršių viensluokisnis tinkavimas rankiniu būdu, ruošiant skiedinius (sluoksnis 5 mm , vidinės sienos) k8=1.12 | 100m2 | 0.0584 | 1600 | 93.44
101 | Sienų vidinių paviršių aptaisymas keraminėmis plytelėmis, kai siūlių plotis iki 5 mm , plytelės plotas daugiau 0,05 m2 iki 0,1 m2 | m2 | 2.34 | 55 | 128.7
102 | Glaistas "Atlas" (baltas, pilkas) | kg | 0.819 | 5 | 4.095
103 | Tinkuotų arba betono sienų labai geras glaistymas ir šlifavimas 2 kartus | 100m2 | 0.035 | 1000 | 35
104 | Sienų vidinių paviršių dažymas emulsiniais dažais vienu sluoksniu voleliu | 100m2 | 0.035 | 600 | 21
105 | Sienų vidinių paviršių dažymas emulsiniais dažais antru arba kartotiniu sluoksniu voleliu | 100m2 | 0.035 | 400 | 14
106 | Sienų aptaisymas metaliniais profiliuotais lakštais PRITAIKYTA Metalo plokštės montavimas | 100m2 | 0.2583 | 9000 | 2324.7
5 Laiptai
107 | Lubų paviršių viensluoksnis tinkavimas rankiniu būdu, ruošiant skiedinius , kai sluoksnio storis 5.00 mm PRITAIKYTA Laiptų apačios konstrukcijos tinkavimas k8=1.12 | 100m2 | 0.1034 | 1800 | 186.12
108 | Tinkuotų arba betono lubų labai geras glaistymas ir šlifavimas 2 kartus PRITAIKYTA Laiptų apačios konstrukcijos glaistymas | 100m2 | 0.1034 | 1200 | 124.08
109 | Lubų paviršių dažymas emulsiniais dažais vienu sluoksniu voleliu PRITAIKYTA Laiptų apačios konstrukcijos dažymas | 100m2 | 0.1034 | 900 | 93.06
110 | Lubų paviršių dažymas emulsiniais dažais antru arba kartotiniu sluoksniu voleliu PRITAIKYTA Laiptų apačios konstrukcijos dažymas | 100m2 | 0.1034 | 600 | 62.04
6 Vidaus vitrinos
111 | Aliuminio langai su palangėmis (m2 bloko) PRITAIKYTA Berėmio stiklo vitrinos, su vienvėrėmis durimis montavimas | m2 | 5.58 | 500 | 2790
112 | Paviršių apklijavimas polimerinėmis plėvelėmis, naudojant 88-N klijus PRITAIKYTA Įspėjamosios juostos vidaus vitrinoms (m) | m2 | 40 | 20 | 800
7 Vidaus durys
113 | Plieninių durų blokų montavimas mūrinėse sienose (vidinių durų blokų plotas iki 2 m2) | m2 | 30.79 | 50 | 1539.5
114 | Plieninių durų blokų montavimas mūrinėse sienose (vidinių durų blokų plotas daugiau 2m2 iki 3 m2) | m2 | 29.23 | 50 | 1461.5
115 | Plieninių durų blokų montavimas mūrinėse sienose (vidinių durų blokų plotas daugiau 3 m2) | m2 | 46.43 | 50 | 2321.5
116 | Aliuminio-stiklo įėjimo atitvarų su automatinėmis slankiojančiomis durimis montavimas | m2 | 17.1 | 50 | 855
117 | Metalinių varstomų vartų (be automatikos) montavimas k8=1.03 | m2 | 17.92 | 100 | 1792
118 | Aklinos vidaus plieninės priešgaisrinės durys EW 30-C0 | m2 | 24.47 | 500 | 12235
119 | Aklinos vidaus plieninės priešgaisrinės durys EW 30-C3 | m2 | 17.57 | 500 | 8785
120 | Aklinos vidaus plieninės priešgaisrinės durys C0S200 | m2 | 1.47 | 500 | 735
121 | Aklinos vidaus plieninės priešgaisrinės durys EI2 30-C3 | m2 | 11.24 | 500 | 5620
122 | Aklinos vidaus plieninės priešgaisrinės durys EI2 30-C0 | m2 | 8.7 | 500 | 4350
123 | Plieninės vidaus durys. Dažomos milteliniu būdu | m2 | 35.64 | 500 | 17820
124 | Plieninės priešgaisrinės durys EI260-C3 | m2 | 3.15 | 500 | 1575
125 | Plieninės vidaus san. mazgų ir dušų durys, su ventiliacinėmis grotelėmis. Dažomos milteliniu būdu | m2 | 4.2 | 500 | 2100
126 | Aliuminio-stiklo atitvaros ir vartai (kompl. su slankioj. durimis) | m2 | 17.1 | 500 | 8550
127 | Plieniniai vidaus slankiojantys vartai EW 30-C0 | m2 | 10.15 | 500 | 5075
128 | Plieniniai vidaus slankiojantys vartai | m2 | 7.77 | 500 | 3885
129 | Durų uždarymo prietaisų montavimas ( spynos iškaltuose lizduose) | vnt. | 44 | 10 | 440
130 | Durų pritraukimo įtaisas | vnt. | 44 | 70 | 3080
131 | Durų uždarymo prietaisų montavimas ( durų pritraukimo įtaisas) | vnt. | 44 | 10 | 440
132 | Durų užraktas | vnt | 44 | 50 | 2200
133 | Durų apvadų montavimas, kai apvadai minkštų veislių medienos | m | 250.34 | 15 | 3755.1
134 | Plokštuminių pakeliamų vartų iki 3 m pločio montavimas | vnt. | 2 | 200 | 400
135 | Vartai su durimis, plieniniai garažo vartai (2400mmx3880mm) | vnt | 1 | 3000 | 3000
136 | Vartai su durimis, plieniniai garažo vartai (2400mmx2400mm) | vnt | 1 | 3000 | 3000
137 | Stambus vidaus durų varčių remontas | vnt | 44 | 50 | 2200
8 Sanitariniai prietaisai
138 | Pisuarų montavimas , tvirtinant prie sienų | vnt. | 5 | 25 | 125
139 | Pisuaras | vnt | 5 | 200 | 1000
140 | Įvairių rūšių ir tipų vandens maišytuvų montavimas VANDENS NULEIDIMO PUSURAMS MONTAVIMAS | vnt | 5 | 25 | 125
141 | Pisuaro vandens nuleidimo mechanizmas | vnt | 5 | 200 | 1000
142 | Pakabinamų sanitarinių prietaisų su moduline kabinimo įranga montavimas (sieniniai unitazai) | vnt. | 15 | 50 | 750
143 | Pakabinamas unitazas, spalva - balta | kompl. | 15 | 300 | 4500
144 | Kabinimo įranga | kompl. | 18 | 200 | 3600
145 | Praustuvų be vandens maišytuvų montavimas , tvirtinant prie sienų | vnt. | 9 | 50 | 450
146 | Įleidžiamas keramikinis arba dirbtinio akments praustuvas | kompl. | 6 | 300 | 1800
147 | Prie sienos tvirtinamas keramikinis praustuvas | vnt | 3 | 300 | 900
148 | Įvairių rūšių ir tipų vandens maišytuvų montavimas | vnt | 9 | 50 | 450
149 | Bekontaktis praustuvo maišytuvas su temperatūros reguliavimo rankenėle | vnt | 9 | 500 | 4500
150 | Plautuvių su vandens maišytuvais, tvirtinamų ant spintelių, montavimas (vieno skyriaus plautuvės) | kompl. | 2 | 50 | 100
151 | Nerūdijančio plieno praustuvas, įleidžiamas su Į plautuvę montuojamu maišytuvu | kompl. | 2 | 300 | 600
152 | Dušo maišytuvo komplektas su potinkine dalimi | vnt | 3 | 500 | 1500
153 | Unitazų montavimas (su prijungtais nuplovimo bakeliais) | vnt. | 3 | 50 | 150
154 | Neįgaliesiems unitazas | kompl. | 3 | 300 | 900
155 | Praustuvų su vandens maišytuvais montavimas, tvirtinant prie sienų | vnt. | 3 | 50 | 150
156 | Neįgaliesiems praustuvas su vandens maišytuvu | kompl. | 3 | 300 | 900
9 Kiti įrenginiai
157 | Laiptų metalinių turėklų remontas | m | 54.19 | 120 | 6502.8
158 | Vidaus grotų, turėklų ir kitų panašių paviršių dažymas vienu sluoksniu teptuku | 100m2 | 0.15 | 1600 | 240
159 | Vidaus grotų, turėklų ir kitų panašių paviršių dažymas antru arba kartotiniu sluoksniu voleliu | 100m2 | 0.15 | 1600 | 240
160 | Ranktūrių neįgaliesiems montavimas , kai varžtų skaičius 4 vnt | vnt. | 3 | 20 | 60
161 | Neįgaliesiems įsikibti skirtos rankenelės san. mazguose | vnt | 3 | 120 | 360
162 | Surenkamų - išardomų pertvarų iš aliuminio profilių montavimas | m2 | 24 | 20 | 480
163 | WC pertvaros su durimis | m2 | 22 | 60 | 1320
164 | Pisuarų pertvaros. Pertvarų aukštis 1050mm | m2 | 2 | 60 | 120
165 | Vidaus paviršių aptaisymas veidrodžiais (sienų) | m2 | 9 | 20 | 180
166 | Veidrodis (skaidrus) 4mm | m2 | 9 | 50 | 450
167 | Spintų kolektoriniams mazgams montavimas REVIZINIŲ DURELIŲ MONTAVIMAS | vnt. | 22 | 10 | 220
168 | Revizinės durelės su užraktu | vnt | 22 | 20 | 440
Žiniaraštis 3 Konstrukcijos
1 Mūras MR-1, MR-2
169 | Silikatinių plytų pertvarų mūras k8=1.12,k9=1.15 | m3 | 6.84 | 400 | 2736
170 | Akyto betono blokelių mūras, klijuojant k8=1.12,k9=1.15 | m3 | 1.55 | 300 | 465
2 Surenkamos g/b sąramos SR-1, SR-2
171 | Gelžbetoninių sąramų montavimas, atremiant sijų galus laisvai , kai sąramos masė iki 0,3t | vnt. | 3 | 25 | 75
172 | Neįtemptai armuotos g/b sąramos SR 18-3 | vnt | 2 | 50 | 100
173 | Neįtemptai armuotos g/b sąramos 1SR 12-3 | vnt | 1 | 50 | 50
3 Plieninės sijos SJ-1, SJ-2, SJ-3, SJ-4, SJ-6
174 | Metalinių sijų ir ilginių montavimas , kai sijų, ilginių masė daugiau 0,25t iki 0,50t k8=1.03 | t | 0.2421 | 5000 | 1210.5
175 | Metalinių sijų ir ilginių montavimas , kai sijų, ilginių masė daugiau 0,25t iki 0,50t k8=1.03 | t | 0.3132 | 5000 | 1566
176 | Metalinių sijų ir ilginių montavimas , kai sijų, ilginių masė daugiau 0,25t iki 0,50t k8=1.03 | t | 0.5865 | 5000 | 2932.5
177 | Metalinių sijų ir ilginių montavimas , kai sijų, ilginių masė daugiau 0,25t iki 0,50t k8=1.03 | t | 0.4405 | 5000 | 2202.5
4 Monolitinės plokštės MP-1, MP-2, MP-3, MP-4
178 | Monolitinių gelžbetoninių perdangų betonavimas, kai armavimas viengubas , perdangos briaunotos (sijinės), naudojant kraną k8=1.04,k9=1.15 | m3 | 0.8 | 600 | 480
179 | Betono mišiniai C25/30 | m3 | 0.812 | 120 | 97.44
180 | Inventorinių klojinių monolitinėms perdangoms įrengimas , kai briaunotos perdangos be montavimo aikštelių k9=1.15 | 100m2 | 0.0363 | 2500 | 90.75
181 | Monolitinių gelžbetoninių perdangų armavimas atskirais strypais vienguba armatūra k8=1.17,k9=1.15 | t | 0.09 | 2000 | 180
182 | Monolitinių gelžbetoninių perdangų betonavimas, kai armavimas viengubas , perdangos briaunotos (sijinės), naudojant kraną k8=1.04,k9=1.15 | m3 | 1.1 | 600 | 660
183 | Betono mišiniai C25/30 | m3 | 1.155 | 120 | 138.6
184 | Inventorinių klojinių monolitinėms perdangoms įrengimas, kai briaunotos perdangos be montavimo aikštelių k9=1.15 | 100m2 | 0.05 | 2500 | 125
185 | Monolitinių gelžbetoninių perdangų armavimas atskirais strypais vienguba armatūra k8=1.17,k9=1.15 | t | 0.1 | 2000 | 200
186 | Monolitinių gelžbetoninių perdangų betonavimas, kai armavimas viengubas , perdangos briaunotos (sijinės), naudojant kraną k8=1.04,k9=1.15 | m3 | 0.3 | 600 | 180
187 | Betono mišiniai C25/30 | m3 | 0.3045 | 120 | 36.54
188 | Inventorinių klojinių monolitinėms perdangoms įrengimas , kai briaunotos perdangos be montavimo aikštelių k9=1.15 | 100m2 | 0.0136 | 2500 | 34
189 | Monolitinių gelžbetoninių perdangų armavimas atskirais strypais vienguba armatūra k8=1.17,k9=1.15 | t | 0.03 | 2000 | 60
190 | Monolitinių gelžbetoninių perdangų betonavimas, kai armavimas viengubas , perdangos briaunotos (sijinės), naudojant kraną k8=1.04,k9=1.15 | m3 | 1.95 | 600 | 1170
191 | Betono mišiniai C30/37 | m3 | 1.9792 | 120 | 237.51
192 | Inventorinių klojinių monolitinėms perdangoms įrengimas , kai briaunotos perdangos be montavimo aikštelių k9=1.15 | 100m2 | 0.325 | 2500 | 812.5
193 | Monolitinių gelžbetoninių perdangų armavimas atskirais strypais vienguba armatūra k8=1.17,k9=1.15 | t | 0.1 | 2000 | 200
5 Plieninės sąramos PSR-1, PS-2, PSR-3
194 | Plieninių sąramų, sijų iki 50 kg masės montavimas rankiniu būdu | t | 0.0375 | 5000 | 187.5
195 | Plieninių sąramų, sijų iki 100 kg masės montavimas rankiniu būdu | t | 0.0565 | 5000 | 282.5
196 | Smulkių plieninių tvirtinimo detalių montavimas, privirinant , kai detalių masė daugiau 2kg iki 5kg k8=1.17 | t | 0.0282 | 5000 | 141
197 | Plieninių sąramų, sijų iki 50 kg masės montavimas rankiniu būdu | t | 0.067 | 5000 | 335
198 | Smulkių plieninių tvirtinimo detalių montavimas, privirinant , kai detalių masė daugiau 2kg iki 5kg k8=1.17 | t | 0.0201 | 5000 | 100.5
6 Monolitinės gelžbetoninės sijos S-1
199 | Monolitinių gelžbetoninių sijų betonavimas, kai sijų aukštis iki 500mm, sijų plotis iki 250mm, naudojant siurblį k8=1.04,k9=1.15 | m3 | 0.1 | 600 | 60
200 | Betono mišiniai C25/30 | m3 | 0.1015 | 120 | 12.18
201 | Monolitinių gelžbetoninių sijų armavimas atskirais strypais k9=1.15 | t | 0.01 | 2000 | 20
7 Profiliuotas paklotas PKL-1, PKL-2
202 | Denginių metalinių profiliuotų lakštų dangos montavimas | 100m2 | 0.394 | 3800 | 1497.2
8 Plieniniai rėmai RAM-1, RAM-2
203 | Metalinis sienų karkasas (fachvukas) PRITAIKYTA Metalinio rėmo karkaso montavimas k8=1.04 | t | 0.21056 | 5000 | 1052.8
204 | Metalinis sienų karkasas (fachvukas) PRITAIKYTA Metalinio rėmo karkaso montavimas k8=1.04 | t | 1.2171 | 5000 | 6085.5
9 Monolitiniai gelžbetoniniai pamatai P-1
205 | Betoniniai juostiniai pamatai, atraminės rūsio sienos didesnio kaip 300mm pločio, įrengiant klojinius iš lentų k8=1.03,k9=1.15 | m3 | 0.63 | 600 | 378
206 | Betono mišiniai C25/30 | m3 | 0.6426 | 120 | 77.112
207 | Pamatų armavimas, rišant armatūros atskirus strypus į karkasus, kai reikalingas montažinis suvirinimas k8=1.17,k9=1.15 | t | 0.095 | 600 | 57
208 | Armatūra 1.020000 | t | 0.095 | 1400 | 133
12 Monolitinės gelžbetoninės pagalvės AP-1
209 | Antpolių betonavimas k8=1.03,k9=1.15 | m3 | 0.2 | 600 | 120
210 | Betono mišiniai C25/30 | m3 | 0.203 | 120 | 24.36
211 | Pamatų armavimas, rišant armatūros atskirus strypus į karkasus, kai reikalingas montažinis suvirinimas k8=1.17,k9=1.15 | t | 0.01 | 600 | 6
212 | Armatūra 1.020000 | t | 0.01 | 1400 | 14
13 Plieninio falš sienutės rėmas fRM-1
213 | Metalinis sienų karkasas (fachvukas) PRITAIKYTA Metalinio rėmo karkaso montavimas k8=1.04 | t | 37.0348 | 4500 | 166656.6
14 Plieninės atraminės konstrukcijos ATR-1
214 | Metalinių ryšių ir spyrių montavimas, kai ryšių ir spyrių masė iki 50kg | t | 0.0078 | 5000 | 39
15 Monolitinė gelžbetoninė keltuvo plokštė kPPL-1
215 | Gelžbetoninės pamatų plokštės, įrengiant klojinius iš skydų, paduodant betoną siurbliu k8=1.04,k9=1.15 | m3 | 1.2 | 600 | 720
216 | Betono mišiniai C25/30 | m3 | 1.218 | 120 | 146.16
217 | Armatūra 1.020000 | t | 0.12 | 2000 | 240
16 Plieninės sijos keltuvo įrengimui kSJ-1
218 | Metalinių sijų ir ilginių montavimas , kai sijų, ilginių masė daugiau 0,10t iki 0,25t k8=1.03 | t | 0.1952 | 5000 | 976
219 | Smulkių plieninių tvirtinimo detalių montavimas, privirinant , kai detalių masė daugiau 2kg iki 5kg k8=1.17 | t | 0.0293 | 5000 | 146.5
17 Plieninės sąramos PSR-4
220 | Plieninių sąramų, sijų iki 50 kg masės montavimas rankiniu būdu | t | 0.3306 | 5000 | 1653
18 Principinis esamo rygelio stiprinimas po vidiniu kiemeliu MM-2
221 | Vidaus tinkuojamų paviršių armavimas sintetiniu tinkleliu ( karnizų, juostų sijų) | 100m2 | 0.108 | 2600 | 280.8
222 | Anglies pluošto juosta | m2 | 11.88 | 80 | 950.4
223 | Pamatų stiprinimas gelžbetononėmis monolitinėmis sijomis PRITAIKYTA Rygelio stiprinmas k8=1.13,k9=1.15 | m3 | 0.2 | 600 | 120
224 | Vidaus tinkuojamų paviršių armavimas sintetiniu tinkleliu ( karnizų, juostų sijų) | 100m2 | 0.238 | 2600 | 618.8
225 | Anglies pluošto juosta | m2 | 23.8 | 80 | 1904
226 | Cementinio skiedinio injektavimas per įgręžtus vamzdinius inkarus (m3 skiedinio) | m3 | 0.06 | 1200 | 72
227 | Dvikomponente epoksidine derva | kg | 60 | 25 | 1500
19 Principinis esamų rygelių paviršių atstatymas MM-3
228 | Pamatų stiprinimas gelžbetononėmis monolitinėmis sijomis PRITAIKYTA Rygelių paviršių atstatymas k8=1.13,k9=1.15 | m3 | 1 | 900 | 900
20 Principinis esamos ransijos stiprinimo mazgas MM-4
229 | Vidaus tinkuojamų paviršių armavimas sintetiniu tinkleliu (karnizų, juostų sijų) | 100m2 | 0.166 | 2600 | 431.6
230 | Anglies pluošto juosta | m2 | 18.26 | 80 | 1460.8
21 Stiprinamų konstrukcijų anglies pluoštu atsparumo ugniai klasės didinimo mazgas MM-5
231 | Sienų apšiltinimas 6 cm storio mineralinės vatos plokštėmis, neklijuojant | m3 | 3 | 160 | 480
Principinis sijinės perdangos stiprinimas įrengiant monolitinę plokštę įrengimo mazgas MM-6
232 | Surenkamų betoninių ir gelžbetoninių pamatų teptinės hidroizoliacijos įrengimas , tepant 2 kartus bitumine emulsija k8=1.14 | m2 | 30.8 | 12 | 369.6
233 | Epoksidinė derva (Conifloor 430) | kg | 61.6 | 5 | 308
22 Principinis esamų gelžbetoninių perdangų atsparumo ugniai klasės didinimo mazgas MM-7
234 | Sienų apšiltinimas 6 cm storio mineralinės vatos plokštėmis, neklijuojant | m3 | 4.03 | 160 | 644.8
Žiniaraštis 4 Vandentiekis ir nuotekos
1 Buitinės nuotekos ir kondensato nuvedimo tinklas (F1; FS1; K)
235 | Vidaus nuotekų plastikinių skirstomųjų vamzdynų ir stovų vamzdžių montavimas, kai nominalusis vidinis skersmuo iki 50 mm (m vamzdyno) | m | 165 | 12 | 1980
236 | Vidaus nuotekų plastikinių skirstomųjų vamzdynų ir stovų vamzdžių montavimas, kai nominalusis vidinis skersmuo iki 110 mm (m vamzdyno) | m | 172 | 12 | 2064
237 | Nuotekų surinkimo tinklų plastikinių ir plastikinių armuotų įmovinių vamzdžių klojimas, kai vamzdžių skersmuo 110 mm k9=1.15 | m | 158 | 12 | 1896
238 | Plastikinių vamzdžių ir fasoninių dalių klojimas tranšėjoje (be sandūrų sujungimo), kai vamzdžių skersmuo iki 110 mm k9=1.15 | m | 20 | 12 | 240
239 | Slėginiai PVC vamzdžiai d25 | m | 40 | 15 | 600
240 | Slėginiai PVC vamzdžiai d32 | m | 50 | 20 | 1000
241 | PVC vamzdžiai su movomis 50x3.0x1000, su gum. tarpin.(vid.nuotek.Optima) | vnt | 75 | 10 | 750
242 | PVC vamzdžiai su movomis 110x3.2x2000, su gum.tarpin.(vid. nuotek.Optima) | vnt | 172 | 10 | 1720
243 | PVC vamzdžiai klasė N 110x3.2x6000 (išor. nuotek.) | vnt | 26 | 10 | 260
244 | PVC vamzdžiai klasė N 110x3.2x2000 (išor. nuotek.) | vnt | 1 | 10 | 10
245 | PE 80 slėgio vandens vamzdžiai, PN 12.5, SDR 11, 32x3.0mm (vand.) | m | 20 | 10 | 200
246 | PVC vamzdyno fason. dalys | kompl. | 1 | 1000 | 1000
247 | Vamzdyno vamzdžių izoliavimas folija padengtais kevalais, kai vamzdžio išorinis skersmuo iki 35 mm | 100m | 0.08 | 250 | 20
248 | Kevalai Paroc Hvac Section AluCoat T, izoliac. diam. 35mm, storis 60mm | m | 8.08 | 5 | 40.4
249 | Vidaus nuotekų plastikinių vamzdynų jungiamųjų (fasoninių) dalių montavimas, kai nominalusis vidinis skersmuo iki 110 mm | vnt. | 35 | 12 | 420
250 | Automatinis alsuoklis, d110 | vnt | 1 | 25 | 25
251 | Vėdinimo kaminėlis su stogeliu, d110 | vnt | 7 | 25 | 175
252 | PVC pravalos d 110mm (vid. nuotek. Optima) | vnt | 27 | 25 | 675
253 | Spintų kolektoriniams mazgams montavimas PRITAIKYTA Liukų ir revizijų durelių montavimas | vnt. | 25 | 10 | 250
254 | Liukeliai ir revizinės durelės | vnt | 25 | 25 | 625
255 | Plastmasinių sklendžių d 110 mm montavimas, jungiant movomis k9=1.15 | vnt | 2 | 250 | 500
256 | Apvalių surenkamų gelžbetoninių nuotakyno šulinių įrengimas šlapiuose gruntuose, kai šulinių skersmuo 1,0 m (surenkamos g/b konstrukcijos) k8=1.04,k9=1.15 | m3 | 0.96 | 900 | 864
257 | Ketiniai liukai | vnt | 2 | 200 | 400
258 | Išcentrinių siurblių su elektros varikliu montavimas, kai agregato masė iki 0,1t k8=1.02 | vnt | 1 | 150 | 150
259 | Vidaus nuotekų plastikinių vamzdynų jungiamųjų (fasoninių) dalių montavimas, kai nominalusis vidinis skersmuo iki 50 mm | vnt. | 13 | 12 | 156
260 | Sifonas kondicionierių pajungimui | vnt | 3 | 25 | 75
261 | Sifonas su atbuliniu vožtuvu vėdinimo įrenginio pajungimui | vnt | 10 | 25 | 250
262 | Nuotekų vamzdynų hidraulinis bandymas (buitinių nuotekų) | 100m | 5.15 | 250 | 1287.5
263 | Vamzdžių kirtimosi su pastato konstrukcijomis vietų užtaisymas ugniai atspariomis mastikomis (perdangose) | vnt. | 8 | 50 | 400
264 | Vamzd., kurių D iki 200mm, įvadų pastatų pamatuose hermetizavimas | vnt | 1 | 50 | 50
265 | Grunto kasimas 0,5 m3 kaušo talpos ekskavatoriumi, suverčiant gruntą į sankasą , kai gruntas II grupės k9=1.15 | 100m3 | 1.38 | 490 | 676.2
266 | Pagrindų iš birių medžiagų po vamzdynais ir įrenginiais įrengimas (smėlio) k9=1.15 | m3 | 6 | 25 | 150
267 | Tranšėjų, iškasų ir duobių užpylimas gruntu iš sankasos ekskavatoriumi , kai kaušo talpa 0,50m3 k9=1.15 | 100m3 | 1.32 | 500 | 660
268 | I-II grupės grunto tankinimas vibroplokštėmis k8=1.14,k9=1.15 | 100m3 | 1.32 | 400 | 528
269 | Pravažiuojamų kiemų 9 cm dvisluoksnė asfaltbetonio danga, 15 cm dolom. skaldos pagrindas ir 20 cm smėlio sluoksnis k8=1.06,k9=1.15 | 100m2 | 0.6 | 6800 | 4080
270 | Nuotekų vamzdyno prijungimas prie esamų tinklų, iškertant šulinio sienelę ( šlapiame grunte, kai vamzdžių skersmuo iki 600 mm) k8=1.03,k9=1.15 | vnt. | 2 | 50 | 100
271 | Vamzdžių, kurių D 100mm, prijungimas prie veikiančių kanalizac.tinklų k8=1.03 | vnt | 1 | 50 | 50
272 | Ketinių vidaus kanalizacijos 100 mm skersmens vamzdynų ardymas | m | 90 | 8 | 720
273 | Statybinių šiukšlių išvežimas 10 km atstumu automobiliais-savivarčiais, pakraunant rankiniu būdu | t | 1.35 | 42 | 56.7
2 Lietaus nuotekos (L1)
274 | Vidaus nuotekų plastikinių skirstomųjų vamzdynų ir stovų vamzdžių montavimas, kai nominalusis vidinis skersmuo iki 110 mm (m vamzdyno) | m | 207 | 12 | 2484
275 | Vidaus nuotekų plastikinių skirstomųjų vamzdynų ir stovų vamzdžių montavimas, kai nominalusis vidinis skersmuo iki 160 mm (m vamzdyno) | m | 98 | 12 | 1176
276 | Nuotekų surinkimo tinklų plastikinių ir plastikinių armuotų įmovinių vamzdžių klojimas, kai vamzdžių skersmuo 200 mm k9=1.15 | m | 10 | 12 | 120
277 | Slėginiai PVC vamzdžiai d110 | m | 207 | 10 | 2070
278 | Slėginiai PVC vamzdžiai d160 | m | 92 | 10 | 920
279 | Slėginiai PVC vamzdžiai d200 | m | 6 | 20 | 120
280 | PVC vamzdžiai klasė N 200x4.9x6000 (išor. nuotek.) | vnt | 1 | 150 | 150
281 | PVC vamzdžiai klasė N 200x4.9x2000 (išor. nuotek.) | vnt | 2 | 80 | 160
282 | PVC vamzdyno fason. dalys | kompl. | 1 | 500 | 500
283 | Vamzdyno vamzdžių izoliavimas folija padengtais kevalais, kai vamzdžio išorinis skersmuo 60-114 mm | 100m | 2.07 | 250 | 517.5
284 | Vamzdyno vamzdžių izoliavimas folija padengtais kevalais, kai vamzdžio išorinis skersmuo 133-219 mm | 100m | 0.98 | 250 | 245
285 | Kevalai Paroc Hvac Section AluCoat T, izoliac. diam. 114mm, storis 20mm | m | 207 | 8 | 1656
286 | Kevalai Paroc Hvac Section AluCoat T, izoliac. diam. 168mm, storis 20mm | m | 92 | 15 | 1380
287 | Kevalai Paroc Hvac Section AluCoat T, izoliac. diam. 219mm, storis 20mm | m | 6 | 15 | 90
288 | Vidaus nuotekų plastikinių vamzdynų jungiamųjų (fasoninių) dalių montavimas, kai nominalusis vidinis skersmuo iki 110 mm | vnt. | 11 | 12 | 132
289 | Vidaus nuotekų plastikinių vamzdynų jungiamųjų (fasoninių) dalių montavimas, kai nominalusis vidinis skersmuo iki 160 mm | vnt. | 7 | 12 | 84
290 | Pravala ir revizija slėginiams PVC vamzdžiams d110 | vnt | 11 | 25 | 275
291 | Pravala ir revizija slėginiams PVC vamzdžiams d160 | vnt | 5 | 25 | 125
292 | Pravala ir revizija slėginiams PVC vamzdžiams d200 | vnt | 2 | 25 | 50
293 | Spintų kolektoriniams mazgams montavimas PRITAIKYTA Liukų ir revizijų durelių montavimas | vnt. | 25 | 10 | 250
294 | Liukeliai ir revizinės durelės | vnt | 12 | 25 | 300
295 | Vamzdžių kirtimosi su pastato konstrukcijomis vietų užtaisymas ugniai atspariomis mastikomis (perdangose) | vnt. | 25 | 50 | 1250
296 | Nuotekų vamzdynų hidraulinis bandymas (lietaus nuotekų) | 100m | 3.05 | 250 | 762.5
297 | Vamzd., kurių D iki 200mm, įvadų pastatų pamatuose hermetizavimas | vnt | 1 | 50 | 50
298 | Grunto kasimas 0,5 m3 kaušo talpos ekskavatoriumi, suverčiant gruntą į sankasą, kai gruntas II grupės k9=1.15 | 100m3 | 0.28 | 490 | 137.2
299 | Pagrindų iš birių medžiagų po vamzdynais ir įrenginiais įrengimas (smėlio) k9=1.15 | m3 | 1 | 25 | 25
300 | Tranšėjų, iškasų ir duobių užpylimas gruntu iš sankasos ekskavatoriumi, kai kaušo talpa 0,50m3 k9=1.15 | 100m3 | 0.27 | 500 | 135
301 | I-II grupės grunto tankinimas vibroplokštėmis k8=1.14,k9=1.15 | 100m3 | 0.27 | 400 | 108
302 | Pravažiuojamų kiemų 9 cm dvisluoksnė asfaltbetonio danga, 15 cm dolom. skaldos pagrindas ir 20 cm smėlio sluoksnis k8=1.06,k9=1.15 | 100m2 | 0.15 | 6800 | 1020
303 | Nuotekų vamzdyno prijungimas prie esamų tinklų, iškertant šulinio sienelę ( šlapiame grunte, kai vamzdžių skersmuo iki 600 mm) k8=1.03,k9=1.15 | vnt. | 1 | 50 | 50
304 | Vamzdžių, kurių D 100mm, prijungimas prie veikiančių kanalizac.tinklų k8=1.03 | vnt | 7 | 50 | 350
305 | Ketinių vidaus kanalizacijos 100 mm skersmens vamzdynų ardymas | m | 140 | 8 | 1120
306 | Ketinių, iki 150 mm skersmens, išorinių vamzdynų ardymas | m | 6 | 8 | 48
307 | Apvalių surenkamų gelžbetoninių nuotakyno šulinių įrengimas šlapiuose gruntuose, kai šulinių skersmuo 1,0 m (surenkamos g/b konstrukcijos) DEMONTAVIMAS k1=0.50,k2=0.50,k3=0.000,k8=1.04,k9=1.15 | m3 | 0.7 | 900 | 630
308 | Apvalių surenkamų gelžbetoninių nuotakyno šulinių įrengimas šlapiuose gruntuose, kai šulinių skersmuo 1,0 m (surenkamos g/b konstrukcijos) d7000mm k8=1.04,k9=1.15 | m3 | 0.43 | 900 | 387
309 | Ketiniai liukai | vnt | 1 | 200 | 200
310 | Nuotekų vamzdyno prijungimas prie esamų tinklų, iškertant šulinio sienelę ( šlapiame grunte, kai vamzdžių skersmuo iki 600 mm) k8=1.03,k9=1.15 | vnt. | 1 | 50 | 50
311 | Vidaus nuotekų plastikinių skirstomųjų vamzdynų ir stovų vamzdžių montavimas, kai nominalusis vidinis skersmuo iki 160 mm (m vamzdyno) | m | 1.5 | 12 | 18
312 | PVC vamzdžiai klasė N 200x4.9x1000 (išor. nuotek.) | vnt | 1.5 | 20 | 30
313 | 200 mm skersmens plastmasinių įmovinių trišakių montavimas k9=1.15 | vnt | 1 | 50 | 50
314 | PVC trišakiai 200x200x90` (išor. nuotek.) | vnt | 1 | 50 | 50
315 | PVC alkūnės d 200x45` (išor. nuotek.) | vnt | 1 | 50 | 50
316 | 200 mm skersmens plastmasinių įmovinių alkūnių, perėjimų, movų montavimas k9=1.15 | vnt | 1 | 25 | 25
317 | Statybinių šiukšlių išvežimas 10 km atstumu automobiliais-savivarčiais, pakraunant rankiniu būdu | t | 1.152 | 42 | 48.384
3 Buitinis šaltas, karštas ir cirkuliacinis vandentiekis (V1; T3; T4)
318 | Vandentiekio, šildymo ir suspausto oro vamzdynų iš plastikinių vamzdžių tiesimas, tvirtinant prie konstrukcijų (vamzdžio išorinis skersmuo iki 32 mm) | m | 582 | 12 | 6984
319 | Vandentiekio, šildymo ir suspausto oro vamzdynų iš plastikinių vamzdžių tiesimas, tvirtinant prie konstrukcijų (vamzdžio išorinis skersmuo daugiau 32 mm iki 63 mm) | m | 133 | 12 | 1596
320 | FV-plast vamzdžiai PN 20, 20x2.8 (plast.vir.vamzdyn. PPR) | m | 1.02 | 5 | 5.1
321 | FV-plast vamzdžiai PN 20, 25x3.5 (plast.vir.vamzdyn. PPR) | m | 108.12 | 8 | 864.96
322 | FV-plast vamzdžiai PN 20, 32x4.4 (plast.vir.vamzdyn. PPR) | m | 20.4 | 10 | 204
323 | FV-plast vamzdžiai PN 20, 40x5.5 (plast.vir.vamzdyn. PPR) | m | 4.08 | 15 | 61.2
324 | FV-plast vamzdžiai PN 20, 50x6.9 (plast.vir.vamzdyn. PPR) | m | 49.98 | 20 | 999.6
325 | FV-plast vamzdžiai PN 20, 63x8.6 (plast.vir.vamzdyn. PPR) | m | 27.54 | 50 | 1377
326 | Kombinuoti PPR virinami vandentiekio vamzdžiai d20x2.8 | m | 93.84 | 5 | 469.2
327 | Kombinuoti PPR virinami vandentiekio vamzdžiai d25x3.5 | m | 161.16 | 8 | 1289.28
328 | Kombinuoti PPR virinami vandentiekio vamzdžiai d32x4.4 | m | 28.56 | 10 | 285.6
329 | Kombinuoti PPR virinami vandentiekio vamzdžiai d40x5.5 | m | 40.8 | 25 | 1020
330 | Kombinuoti PPR virinami vandentiekio vamzdžiai d50x6.9 | m | 13.26 | 30 | 397.8
331 | PPR vamzdyno fason. dalys | kompl. | 1 | 2000 | 2000
332 | Daugiasluoksniai vamzdžiai ritėse16x2.0mm (Tigris Alupex) | m | 86.7 | 4 | 346.8
333 | Daugiasluoksniai vamzdžiai ritėse 20x2.25mm (Tigris Alupex) | m | 61.2 | 5 | 306
334 | Daugiasluoksniai vamzdžiai ritėse 25x2.5mm (Tigris Alupex) | m | 32.64 | 10 | 326.4
335 | Daugiasluoksnio presuojamo vamzdyno fason. dalys | kompl. | 1 | 500 | 500
336 | Vamzdyno vamzdžių izoliavimas folija padengtais kevalais, kai vamzdžio išorinis skersmuo iki 35 mm | 100m | 2.78 | 250 | 695
337 | Vamzdyno vamzdžių izoliavimas folija padengtais kevalais, kai vamzdžio išorinis skersmuo 42-54 mm | 100m | 0.53 | 250 | 132.5
338 | Kevalai Paroc Hvac Section AluCoat T, izoliac. diam. 22mm, storis 40mm | m | 92.92 | 5 | 464.6
339 | Kevalai Paroc Hvac Section AluCoat T, izoliac. diam. 28mm, storis 40mm | m | 159.58 | 5 | 797.9
340 | Kevalai Paroc Hvac Section AluCoat T, izoliac. diam. 35mm, storis 40mm | m | 28.28 | 8 | 226.24
341 | Kevalai Paroc Hvac Section AluCoat T, izoliac. diam. 42mm, storis 40mm | m | 40.4 | 10 | 404
342 | Kevalai Paroc Hvac Section AluCoat T, izoliac. diam. 54mm, storis 40mm | m | 13.13 | 10 | 131.3
343 | Vamzdyno vamzdžių izoliavimas porėtais sintetinio kaučiuko kevalais, kai vamzdžio išorinis skersmuo iki 35 mm | 100m | 3.04 | 250 | 760
344 | Vamzdyno vamzdžių izoliavimas porėtais sintetinio kaučiuko kevalais, kai vamzdžio išorinis skersmuo 42-54 mm | 100m | 0.54 | 250 | 135
345 | Vamzdyno vamzdžių izoliavimas porėtais sintetinio kaučiuko kevalais, kai vamzdžio išorinis skersmuo 60-114 mm | 100m | 0.27 | 250 | 67.5
346 | Putų polietileno antikondensacinės – šilumos izoliacijos kevalai 22/20 | m | 1.01 | 6 | 6.06
347 | Putų polietileno antikondensacinės – šilumos izoliacijos kevalai 28/20 | m | 107.06 | 8 | 856.48
348 | Putų polietileno antikondensacinės – šilumos izoliacijos kevalai 35/20 | m | 20.2 | 10 | 202
349 | Putų polietileno antikondensacinės – šilumos izoliacijos kevalai 42/20 | m | 4.04 | 15 | 60.6
350 | Putų polietileno antikondensacinės – šilumos izoliacijos kevalai 54/20 | m | 49.49 | 20 | 989.8
351 | Putų polietileno antikondensacinės – šilumos izoliacijos kevalai 65/20 | m | 27.27 | 20 | 545.4
352 | Putų polietileno antikondensacinės – šilumos izoliacijos kevalai 18/9 | m | 85.85 | 20 | 1717
353 | Putų polietileno antikondensacinės – šilumos izoliacijos kevalai 22/9 | m | 60.6 | 30 | 1818
354 | Putų polietileno antikondensacinės – šilumos izoliacijos kevalai 28/9 | m | 32.32 | 30 | 969.6
355 | Movinių ventilių, čiaupų, vožtuvų, kurių D iki 50mm, prijung. | vnt. | 39 | 10 | 390
356 | Rutuliniai ventiliai diam. 1/2` su išardoma jungtimi | vnt. | 5 | 15 | 75
357 | Rutuliniai ventiliai diam. 3/4` su išardoma jungtimi | vnt. | 14 | 20 | 280
358 | Rutuliniai ventiliai diam. 1` su išardoma jungtimi | vnt. | 2 | 30 | 60
359 | Termostatiniai balansiniai ventiliai MTCV DN 15 (A versija) | vnt. | 3 | 40 | 120
360 | Kampinis prietaisų pajungimo ventilis, DN15 | vnt. | 15 | 15 | 225
361 | Automatinių oro rinktuvų montavimas | vnt. | 3 | 10 | 30
362 | Automatinis nuorintojas 1/2` MKV 15 R/N | vnt. | 3 | 15 | 45
363 | Vandentiekio ir šildymo sistemų vamzdynų hidraulinis bandymas | 100m | 7.15 | 250 | 1787.5
364 | Vamzdynų iki 400 mm skersmens praplovimas su dezinfekcija , kai vamzdžių skersmuo iki 65 mm k9=1.15 | 100m | 7.15 | 250 | 1787.5
365 | Vamzdžių kirtimosi su pastato konstrukcijomis vietų užtaisymas ugniai atspariomis mastikomis (sienose) | vnt. | 20 | 50 | 1000
366 | Metalinių iki 50mm skersmens vamzdžių aliejinis dažymas du kartus PRITAIKYTA Vamzdynų ženklinimas | 100m2 | 0.05 | 1600 | 80
367 | Movinių ventilių, čiaupų, vožtuvų, kurių D iki 50mm, prijung. | vnt. | 2 | 10 | 20
368 | Rutuliniai ventiliai diam. 1/2` su išardoma jungtimi | vnt. | 2 | 15 | 30
369 | Vandens skaitiklių su movinėmis jungtimis montavimas ( jungties skersmuo iki 25 mm) | vnt. | 1 | 15 | 15
370 | Buitiniai šalto/karšto vandens skaitikliai ETKD/ETWD 3/80, DN 15 | vnt. | 1 | 100 | 100
371 | Spintų kolektoriniams mazgams montavimas SPINTELĖS SUBAPSKAITAI MONTAVIMAS | vnt. | 1 | 25 | 25
372 | Spintelė subapskaitai | vnt. | 1 | 100 | 100
373 | Vidaus vamzdynų iš plieninių vandentiekio - dujotiekio iki 32 mm skersmens vamzdžių ardymas | m | 150 | 8 | 1200
374 | Statybinių šiukšlių išvežimas 10 km atstumu automobiliais-savivarčiais, pakraunant rankiniu būdu | t | 0.3 | 42 | 12.6
4 Priešgaisrinis vandentiekis V2
375 | Vandentiekio, šildymo, dujotiekio vamzdynų iš plieninių vamzdžių tiesimas, tvirtinant prie konstrukcijų (vamzdžio išorinis skersmuo daugiau 40 mm iki 70 mm) | m | 280 | 12 | 3360
376 | Vandentiekio, šildymo, dujotiekio vamzdynų iš plieninių vamzdžių tiesimas, tvirtinant prie konstrukcijų (vamzdžio išorinis skersmuo daugiau 70 mm iki 100 mm) | m | 370 | 12 | 4440
377 | Juodi vand.- dujotiek. vamzdžiai DN50, išor. 60.3x3.2 | m | 285.6 | 20 | 5712
378 | Juodi vand.- dujotiek. vamzdžiai išor. d 88.9x3.6 | m | 377.4 | 40 | 15096
379 | Plieninio vamzdyno fason. dalys | kompl. | 1 | 5000 | 5000
380 | Priešgaisrinių čiaupų , kurių D 50mm, prijung. | vnt. | 23 | 10 | 230
381 | Gaisrinių čiaupų spintelių įstatymas sienų nišose | vnt. | 23 | 120 | 2760
382 | Priešgaisrinė spintelė su viduje sumontuota įranga | vnt. | 23 | 40 | 920
383 | Flanšinės uždaromosios armatūros iki 400 mm skersmens montavimas, kai armatūros skersmuo 80 mm k9=1.15 | vnt. | 3 | 10 | 30
384 | Kaliojo ketaus flanšinės sklendės DN 80 (trumpos) | vnt. | 3 | 150 | 450
385 | Metalinių iki 50mm skersmens vamzdžių aliejinis dažymas du kartus | 100m2 | 1.55 | 1600 | 2480
386 | Vandentiekio ir šildymo sistemų vamzdynų hidraulinis bandymas | 100m | 6.5 | 250 | 1625
387 | Vamzdžių kirtimosi su pastato konstrukcijomis vietų užtaisymas ugniai atspariomis mastikomis (sienose) | vnt. | 12 | 50 | 600
388 | Metalinių iki 50mm skersmens vamzdžių aliejinis dažymas du kartus PRITAIKYTA Vamzdynų ženklinimas | 100m2 | 0.05 | 1600 | 80
389 | Vamzd., kurių D virš 50mm, prijung.prie veik.vid.šild.ir vandent.sist. k8=1.03 | vnt. | 12 | 50 | 600
390 | Priešgaisrinių čiaupų , kurių D 50mm, prijung. DEMONTAVIMAS k1=0.50,k2=0.50,k3=0.000 | vnt. | 23 | 20 | 460
391 | Gaisrinių čiaupų spintelių įstatymas sienų nišose DEMONTAVIMAS k1=0.50,k2=0.50,k3=0.000 | vnt. | 14 | 20 | 280
392 | Statybinių šiukšlių išvežimas 10 km atstumu automobiliais-savivarčiais, pakraunant rankiniu būdu | t | 0.42 | 42 | 17.64
5 Įvadinis vandens apskaitos mazgas (VAM)
393 | Ketinių flanšinių alkūnių, perėjimų iki 250 mm skersmens montavimas (be sandūrų jungimo), kai skersmuo 80 mm k9=1.15 | vnt. | 8 | 50 | 400
394 | Tempimui atsparus universalus flanšas – mova, DN80 | vnt. | 2 | 150 | 300
395 | Kaliojo ketaus flanšinės alkūnės 90` DN 80 | vnt. | 6 | 150 | 900
396 | Flanšinės uždaromosios armatūros iki 400 mm skersmens montavimas, kai armatūros skersmuo 50 mm k9=1.15 | vnt. | 3 | 25 | 75
397 | Kaliojo ketaus flanšinės sklendės DN 80 (ilgos) | vnt. | 3 | 150 | 450
398 | Ketinių flanšinių trišakių iki 250 mm skersmens montavimas (be sandūrų jungimo), kai trišakių skersmuo 80 mm k9=1.15 | vnt. | 1 | 25 | 25
399 | Kaliojo ketaus flanšiniai trišakiai DN 80x80 | vnt. | 1 | 150 | 150
400 | Flanšinės uždaromosios armatūros iki 400 mm skersmens montavimas, kai armatūros skersmuo 80 mm k9=1.15 | vnt. | 4 | 25 | 100
401 | Vykdymo mechanizmo montavimas, kai jo masė iki 20 kg PAVAROS MONTAVIMAS | kompl. | 4 | 100 | 400
402 | Ketinių flanšinių keturšakių iki 250 mm skersmens montavimas (be sandūrų jungimo), kai keturšakių skersmuo 80 mm k9=1.15 | vnt. | 2 | 25 | 50
403 | Kaliojo ketaus flanšiniai keturšakiai DN 80x80 | vnt. | 2 | 100 | 200
404 | Ketinių flanšinių trišakių iki 250 mm skersmens montavimas (be sandūrų jungimo), kai trišakių skersmuo 80 mm k9=1.15 | vnt. | 1 | 25 | 25
405 | Kaliojo ketaus flanšiniai trišakiai DN 80x50 | vnt. | 1 | 150 | 150
406 | Ketinių flanšinių alkūnių, perėjimų iki 250 mm skersmens montavimas (be sandūrų jungimo), kai skersmuo 60 mm k9=1.15 | vnt. | 1 | 25 | 25
407 | Kaliojo ketaus movinės alkūnės 90` DN 50 | vnt. | 1 | 150 | 150
408 | Flanšinės uždaromosios armatūros iki 400 mm skersmens montavimas, kai armatūros skersmuo 50 mm k9=1.15 | vnt. | 2 | 25 | 50
409 | Kaliojo ketaus flanšinės sklendės DN 50 (trumpos) | vnt. | 2 | 150 | 300
410 | Vandens skaitiklių su movinėmis jungtimis montavimas ( jungties skersmuo iki 25 mm) | vnt. | 1 | 25 | 25
411 | Įvadiniai šalto vandens skaitikliai MTKD, DN 25 | vnt. | 1 | 120 | 120
412 | Ketinių flanšinių alkūnių, perėjimų iki 250 mm skersmens montavimas (be sandūrų jungimo), kai skersmuo 60 mm k9=1.15 | vnt. | 2 | 25 | 50
413 | Flanšas – vidinis sriegis, DN50/1“ | vnt. | 2 | 80 | 160
414 | Movinių ventilių, čiaupų, vožtuvų, kurių D iki 50mm, prijung. | vnt. | 1 | 10 | 10
415 | Rutuliniai ventiliai ilga rankenėle diam. 1/2`, PP V/V sriegis | vnt. | 1 | 15 | 15
416 | Ketinių flanšinių alkūnių, perėjimų iki 250 mm skersmens montavimas (be sandūrų jungimo), kai skersmuo 80 mm k9=1.15 | vnt. | 10 | 25 | 250
417 | Ketinių flanšinių alkūnių, perėjimų iki 250 mm skersmens montavimas (be sandūrų jungimo), kai skersmuo 60 mm k9=1.15 | vnt. | 1 | 25 | 25
418 | Kalaus ketaus flanšinis intarpas, DN80, L=200 mm | vnt. | 4 | 50 | 200
419 | Kalaus ketaus flanšinis intarpas, DN80, L=1000 mm | vnt. | 5 | 60 | 300
420 | Kalaus ketaus flanšinis intarpas, DN80, L=500 mm | vnt. | 1 | 90 | 90
421 | Kalaus ketaus flanšinis intarpas, DN50, L=200 mm | vnt. | 1 | 60 | 60
422 | Movinių ventilių, čiaupų, vožtuvų, kurių D iki 50mm, prijung. | vnt. | 2 | 10 | 20
423 | Rutuliniai ventiliai diam. 3/4` su išardoma jungtimi | vnt. | 1 | 23 | 23
424 | Rutuliniai ventiliai ilga rankenėle diam. 2` su išardoma jungtimi | vnt. | 1 | 50 | 50
425 | Šalto vandens apskaitos mazgas su apvedimo linija, kai įvado DN 60mm ir skaitiklio DN 32mm ARDYMAS k1=0.50,k2=0.50,k3=0.000 | vnt. | 1 | 20 | 20
426 | Vamzd., kurių D virš 50mm, prijung.prie veik.vid.šild.ir vandent.sist. k8=1.03 | vnt. | 2 | 50 | 100
427 | Vamzd., kurių D iki 25mm, prijung.prie veik.vid.šild.ir vandent.sist. k8=1.03 | vnt. | 2 | 50 | 100
Žiniaraštis 5 Elektrotechnika
1 Gaminiai
428 | Esamame įvadiniame paskirstymo skyde ĮPS-1 montuojamaumontuota aparatūra | kompl. | 1 | 100 | 100
429 | Paskirstymo skydelis AAS-21 virštinkinis 24 mod., IP30 su viduje sumontuota aparatūra | kompl. | 1 | 600 | 600
430 | Paskirstymo skydelis PS-UPS1 virštinkinis 36 mod., IP30 su viduje sumontuota aparatūra | kompl. | 1 | 600 | 600
431 | Paskirstymo skydelis PS-R1 įleidžiamas, 4x12 mod., IP30 su viduje sumontuota aparatūra | kompl. | 1 | 600 | 600
432 | Paskirstymo skydelis PS-R2 virštinkinis, 6x12 mod, IP30 su viduje sumontuota aparatūra | kompl. | 1 | 600 | 600
433 | Paskirstymo skydelis JS-1-2, virštinkinis, 4x12 mod., IP30 su viduje sumontuota aparatūra | kompl. | 1 | 600 | 600
434 | Paskirstymo skydelis JS-1-1, virštinkinis, 4x12 mod., IP30 su viduje sumontuota aparatūra | kompl. | 1 | 600 | 600
435 | Paskirstymo skydelis JS-2-7, virštinkinis, 4x12 mod., IP30 su viduje sumontuota aparatūra | kompl. | 1 | 600 | 600
436 | Paskirstymo skydelis PS-1-1, įleidžiamas 4x12 mod., IP30 su viduje sumontuota aparatūra | kompl. | 1 | 600 | 600
437 | Paskirstymo skydelis JS-2-4, virštinkinis, 4x12 mod., IP30 su viduje sumontuota aparatūra | kompl. | 1 | 600 | 600
438 | Paskirstymo skydelis JS-2-8, įleidžiamas 4x12 mod., IP30 su viduje sumontuota aparatūra | kompl. | 1 | 600 | 600
439 | Paskirstymo skydelis AS-1-1, įleidžiamas 2x12 mod., IP30 su viduje sumontuota aparatūra | kompl. | 1 | 600 | 600
440 | Paskirstymo skydelis AS-1-2, įleidžiamas 3x12 mod., IP30 su viduje sumontuota aparatūra | kompl. | 1 | 600 | 600
441 | Paskirstymo skydelis AS-2-4, įleidžiamas 4x12 mod., IP30 su viduje sumontuota aparatūra | kompl. | 1 | 600 | 600
442 | Paskirstymo skydelis AS-2-8, įleidžiamas 2x12 mod., IP30 su viduje sumontuota aparatūra | kompl. | 1 | 600 | 600
443 | Paskirstymo skydelis AS-2-7, įleidžiamas 2x12 mod., IP30 su viduje sumontuota aparatūra | kompl. | 1 | 600 | 600
444 | Paskirstymo skydelis AS-2-11/2, įleidžiamas 2x12 mod., IP30 su viduje sumontuota aparatūra | kompl. | 1 | 600 | 600
445 | Paskirstymo skydelis AS-2-2, paviršinis 2x12 mod., IP30 su viduje sumontuota aparatūra | kompl. | 1 | 600 | 600
446 | Paskirstymo skydelis AVS-2, paviršinis 1x12 mod., IP30 su viduje sumontuota aparatūra | kompl. | 1 | 600 | 600
447 | Paskirstymo skydelis AVS-1, paviršinis 1x12 mod., IP30 su viduje sumontuota aparatūra | kompl. | 1 | 600 | 600
448 | D klases viršitampių iškroviklis, 16A | vnt. | 10 | 150 | 1500
449 | Pažeminančio transformatoriaus dėžė su 250VA, 230/36V pažeminančiu transformatoriumi, kištukiniais lizdais 36V ir 230V | kompl. | 7 | 120 | 840
2 Apšvietimo aparatūra
450 | Pakabinamas LED 2W evakuacinis krypties ženklas, IP54, 5000±1000°K, su autonominiu maitinimo šaltiniu 1val. darbo laikui | vnt. | 35 | 70 | 2450
451 | Pakabinamas LED 1W gaisrinio čiaupo avarinis ženklas, IP54, 5000±1000°K, su autonominiu maitinimo šaltiniu 1val. darbo laikui | vnt. | 28 | 70 | 1960
452 | Įleidžiamas į pak. lubas LED 22W panelio šviestuvas, IP44 | vnt. | 21 | 100 | 2100
453 | Įleidžiamas į pak. lubas LED 22W panelio šviestuvas, IP44, su šviesos ir būvio jutikliu | vnt. | 14 | 100 | 1400
454 | Sieninis LED 35W panelio šviestuvas, IP40 su šviesos ir būvio jutikliu | vnt. | 8 | 100 | 800
455 | Paviršinio montavimo LED 22W panelio šviestuvas, IP44 | vnt. | 4 | 100 | 400
456 | Paviršinio montavimo LED 20W panelio šviestuvas, IP44 | vnt. | 20 | 100 | 2000
457 | Paviršinio montavimo LED 20W panelio šviestuvas, IP20 su šviesos ir būvio jutikliu | vnt. | 3 | 100 | 300
458 | Įleidžiamas į pak. lubas LED 8W panelio šviestuvas, IP20 | vnt. | 99 | 100 | 9900
459 | Pakeičiama esamo šviestuvo lemputė, LED, 40W, E27 cokolis. Tarnavimo laikas nuo 20000 val. | vnt. | 28 | 15 | 420
460 | Paviršinio montavimo LED 15W panelio šviestuvas, IP20 | vnt. | 125 | 100 | 12500
461 | Paviršinio montavimo (tvirtinama prie konstrukcijų) LED 40W panelio šviestuvas IP44 | vnt. | 277 | 100 | 27700
462 | Paviršinio montavimo LED 50W panelio šviestuvas, IP44 | vnt. | 113 | 100 | 11300
463 | Įleidžiamas į pak. lubas LED 40W panelio šviestuvas, IP40 | vnt. | 8 | 100 | 800
464 | Pakabinamas LED 60W panelio šviestuvas, IP40 | vnt. | 14 | 100 | 1400
465 | Sieninis LED 40W panelio prožektorius, IP65 | vnt. | 11 | 100 | 1100
466 | Montuojamas į trekinį bėgelį LED 20W trekinis prožektorius, IP20 | vnt. | 175 | 250 | 43750
467 | Bėgelis (šynlaidis) trekiniams prožektoriams, metalinis, tinkami tvirtinimui prie kieto paviršiaus | vnt. | 290 | 50 | 14500
468 | Bėgelis (šynlaidis) trekiniams prožektoriams, metalinis, tinkami tvirtinimui į lubas | vnt. | 200 | 50 | 10000
469 | Montuojamas į trekinį bėgelį LED 20W trekinis prožektorius, IP20 | vnt. | 11 | 250 | 2750
470 | LED 40W panelio šviestuvas, IP44 | vnt. | 6 | 200 | 1200
3 Medžiagos
471 | Paslėptos instaliacijos, IP20 apsaugos, 230V, 10A vieno klavišo apšvietimo jungiklis su plastikine dėžute ir rėmeliu | vnt. | 32 | 8 | 256
472 | Paslėptos instaliacijos, IP20 apsaugos, 230V, 10A dviejų klavišų apšvietimo jungiklis su plastikine dėžute ir rėmeliu | vnt. | 36 | 8 | 288
473 | Paslėptos instaliacijos, IP44 apsaugos, 230V, 10A vieno klavišo apšvietimo jungiklis su plastikine dėžute ir rėmeliu | vnt. | 10 | 8 | 80
474 | Paslėptos instaliacijos, IP44 apsaugos, 230V, 10A dviejų klavišų apšvietimo jungiklis su plastikine dėžute ir rėmeliu | vnt. | 11 | 8 | 88
475 | Paslėptos instaliacijos, IP20 apsaugos, 230V, 10A valdymo iš dviejų vietų jungiklis su plastikine dėžute ir rėmeliu | vnt. | 18 | 8 | 144
476 | Paslėptos instaliacijos montavimo, IP20 apsaugos, 230V, 16A dvipolis kištukinis lizdas su įžeminančiu kontaktu ir rėmeliu | vnt. | 320 | 8 | 2560
477 | Paslėptos instaliacijos montavimo, IP44 apsaugos, 230V, 16A dvipolis kištukinis lizdas su įžeminančiu kontaktu ir rėmeliu | vnt. | 93 | 8 | 744
478 | Kompiuterio lizdai KLRJ45 (dviviečiai) | vnt. | 8 | 8 | 64
479 | Trifazis kištukinis lizdas IP44 apsaugos, 400V, 16A, su įžeminančiu kontaktu | vnt. | 4 | 8 | 32
480 | Akumuliatorius šviestuvams, užtikrinantis 1val darbo laiką | vnt. | 41 | 25 | 1025
481 | Paskirstymo dėžutė su dangteliu, pagaminta iš nepalaikančios degimo arba sunkiai degios medžiagos,IP20/44 apsaugos | vnt. | 650 | 1 | 650
482 | Kabelis Cu 3x1,5mm2 Cca kl. | m | 5881.3 | 1 | 5881.3
483 | Kabelis Cu 3x1,5mm2 ekranuotas | m | 103 | 1 | 103
484 | Kabelis Cu 3x1,0mm2 Cca kl. | m | 133.9 | 1 | 133.9
485 | Kabelis Cu 3x2,5mm2 Cca kl. | m | 6901 | 1.6 | 11041.6
486 | Kabelis Cu 5x2,5mm2 Cca kl. | m | 824 | 2 | 1648
487 | Kabelis Cu 5x4mm2 Cca kl. | m | 257.5 | 5 | 1287.5
488 | Kabelis Cu 5x6mm2 Cca kl. | m | 41.2 | 5 | 206
489 | Kabelis Cu 5x16mm2 Cca kl. | m | 350.2 | 15 | 5253
490 | Kabelis Cu 5x35mm2 Cca kl. | m | 6.18 | 15 | 92.7
491 | 1kV galios aliuminiai kabeliai AMCMK 4x35Al+16Cu | m | 51.5 | 15 | 772.5
492 | 1kV galios aliuminiai kabeliai AMCMK 4x50/16 F4 SEKT | m | 77.25 | 15 | 1158.75
493 | 1kV galios aliuminiai kabeliai AMCMK 4x70/21 F4 SEKT | m | 87.55 | 25 | 2188.75
494 | Kabelis Cu 3x1,5mm2 ugniai atsparus (E60) | m | 2018.8 | 1 | 2018.8
495 | Kabelis Cu 3x2,5mm2 ugniai atsparus (E60) | m | 195.7 | 5 | 978.5
496 | Kabelis Cu 5x2,5mm2 ugniai atsparus (E60) | m | 216.3 | 5 | 1081.5
497 | Kabelis Cu 5x4mm2 ugniai atsparus (E60) | m | 118.45 | 5 | 592.25
498 | Kabelis Cu 5x6mm2 ugniai atsparus (E60) | m | 20.6 | 5 | 103
499 | 1 kV galinės movos 5-ių gyslų kabeliams 5 x 10-25 | vnt. | 14 | 25 | 350
500 | 1 kV galinės movos 4-ių gyslų kabeliams EVPU-4 x 25-70-S-L12 | vnt. | 14 | 25 | 350
501 | Elektros instaliacijos vamzdžiai TRL iš PVC (lygūs, su movomis) 20/17.8mm | m | 6324 | 1 | 6324
502 | Elektros instaliacijos vamzdžiai TRL iš PVC (lygūs, su movomis) 25/22.6mm | m | 346.8 | 4 | 1387.2
503 | Elektros instaliacijos vamzdžiai TRL iš PVC (lygūs, su movomis) 32/29.4mm | m | 104.04 | 4 | 416.16
504 | Elektros instaliacijos vamzdžiai TRL iš PVC (lygūs, su movomis) 40/37.0mm | m | 153 | 4 | 612
505 | Elektros instaliacijos vamzdžiai d63 | m | 51 | 4 | 204
506 | Elektros instaliacijos vamzdžiai d75 | m | 51 | 4 | 204
507 | Elektros instaliacijos vamzdžiai d110 | m | 40.8 | 4 | 163.2
508 | Kabeliu kanalas 100/42 mm | m | 50 | 8 | 400
509 | Kabeliu kanalas 50/42 mm | m | 100 | 8 | 800
510 | Metalinis cinkuotas perforuotas kabelinis lovelis 300/50mm su pertvaru | m | 70 | 8 | 560
511 | Metalinis cinkuotas perforuotas kabelinis lovelis 200/42mm su dangčiu | m | 10 | 8 | 80
512 | Kopetėlės L=6 m, B=300 mm, H=50 mm, cinkuotos | m | 75 | 8 | 600
513 | Kopetėlės L=6 m, B=200 mm, H=50 mm, cinkuotos | m | 250 | 8 | 2000
514 | 10 omu įžemintuvas iš 8 vnt. plieniniu, atspariu korozijai, 1,5 m ilgio, d18mm, sujungimo movos - 6 vnt; antgaliai - 3vnt; revizinė dėžutė - 1 vnt; plieninę juosta 4x40mm - 15m | kompl. | 1 | 500 | 500
515 | 1kV galios variniai kabeliai NYY-O 1x4RE | m | 600 | 5 | 3000
516 | 1kV galios variniai kabeliai NYY-O 1x16RE | m | 120 | 5 | 600
517 | Plieninė cinkuota juosta 25x4mm | m | 35 | 5 | 175
ė Žaibosaugos medžiagų kiekiai
518 | Aktyvusis žaibolaidis, kurio T=15us, komplekte su 6m aukščio stiebu, tvirtinimo detalėmis | kompl. | 1 | 150 | 150
519 | Plieninė cinkuota viela d8mm | m | 350 | 8 | 2800
520 | Laikikliai su tarpinėmis vielai | vnt. | 360 | 8 | 2880
521 | Plieninė cinkuota juosta 40x4mm | m | 45 | 8 | 360
522 | Antikorozinė pasta | kg | 0.3 | 8 | 2.4
523 | 10 omu įžemintuvas iš 8 vnt. plieniniu, atspariu korozijai, 1,5 m ilgio, d18mm, sujungimo movos - 7 vnt; antgaliai - 1vnt; revizinė dėžutė - 1 vnt; plieninę juosta 4x40mm - 15m | kompl. | 2 | 500 | 1000
524 | Nepalaikantis degimo (A1 ar A2 degumo klasės) vamzdis d16mm | m | 30.6 | 5 | 153
525 | 1kV galios variniai kabeliai NYY-O 1x35RM | m | 123.6 | 5 | 618
526 | Žaibo iškrovų skaitiklis | vnt. | 1 | 90 | 90
527 | Pasyvinis žaibo priėmiklis, 3m aukščio, su pagrindu | vnt. | 6 | 150 | 900
6 Įšoriniams el. tinklams medžiagos
528 | Cinkuoti vamzdžiai DN100, išor. 114.3x4.0 | m | 10 | 25 | 250
7 Vidaus darbai
529 | Rezervinio maitinimo šaltinio montavimas | vnt. | 1 | 10 | 10
530 | Modulinių automatinių išjungiklių, relių ir kontaktorių montavimas spintose (dėžėse) iki 4 modulių (modulių skaičius prietaise 1 vnt) | vnt. | 22 | 10 | 220
531 | Modulinių automatinių išjungiklių, relių ir kontaktorių montavimas spintose (dėžėse) iki 4 modulių (modulių skaičius prietaise 2 vnt) | vnt. | 2 | 10 | 20
532 | Modulinių automatinių išjungiklių, relių ir kontaktorių montavimas spintose (dėžėse) iki 4 modulių (modulių skaičius prietaise 3 vnt) | vnt. | 35 | 10 | 350
533 | Modulinių automatinių išjungiklių, relių ir kontaktorių montavimas spintose (dėžėse) iki 4 modulių (modulių skaičius prietaise 4 vnt) | vnt. | 7 | 10 | 70
534 | Saugiklių montavimas | vnt. | 8 | 10 | 80
535 | Modulinių paskirstymo virštinkinių skydelių surinkimas ir montavimas, tvirtinant medsraigčiais, kai skydelyje (modulių 24 vnt) | vnt. | 1 | 50 | 50
536 | Modulinių paskirstymo virštinkinių skydelių surinkimas ir montavimas, tvirtinant medsraigčiais, kai skydelyje (modulių 36 vnt) | vnt. | 2 | 50 | 100
537 | Modulinių paskirstymo potinkinių skydelių surinkimas ir montavimas į paruoštas nišas, kai skydelyje (modulių 48 vnt) | vnt. | 4 | 50 | 200
538 | Modulinių paskirstymo virštinkinių skydelių surinkimas ir montavimas, tvirtinant medsraigčiais, kai skydelyje (modulių 72 vnt) | vnt. | 1 | 50 | 50
539 | Modulinių paskirstymo virštinkinių skydelių surinkimas ir montavimas, tvirtinant medsraigčiais, kai skydelyje (modulių 48 vnt) | vnt. | 2 | 50 | 100
540 | Modulinių paskirstymo virštinkinių skydelių surinkimas ir montavimas, tvirtinant medsraigčiais, kai skydelyje (modulių 60 vnt) | vnt. | 2 | 50 | 100
541 | Modulinių paskirstymo potinkinių skydelių surinkimas ir montavimas į paruoštas nišas, kai skydelyje (modulių 72 vnt) | vnt. | 1 | 50 | 50
542 | Modulinių paskirstymo potinkinių skydelių surinkimas ir montavimas į paruoštas nišas, kai skydelyje (modulių 24 vnt) | vnt. | 2 | 50 | 100
543 | Modulinių paskirstymo potinkinių skydelių surinkimas ir montavimas į paruoštas nišas, kai skydelyje (modulių 24 vnt) | vnt. | 3 | 50 | 150
544 | Modulinių paskirstymo potinkinių skydelių surinkimas ir montavimas į paruoštas nišas, kai skydelyje (modulių 12 vnt) | vnt. | 1 | 50 | 50
545 | Viršįtampių ribotuvų montavimas TP 0,4 kV spintose | vnt. | 10 | 10 | 100
546 | Iki 0.25 kVA žeminančių transformatorių montavimas | 100vnt | 0.07 | 1000 | 70
547 | Signalinių žibintų su užrašu "įėjimas", "išėjimas" ir pan. montavimas | 100vnt | 0.63 | 1000 | 630
548 | Vidaus apšvietimo šviesos diodų lempų šviestuvų montavimas pakabinamų lubų angose ( be žeminančių transformatorių) | vnt. | 142 | 10 | 1420
549 | Interjerinių sieninių šviesos diodų arba halogeninių lempų šviestuvų montavimas (šviestuvai vienos lempos) | vnt. | 767 | 10 | 7670
550 | Perdegusių kaitrinių lempų keitimas , esant uždarai armatūrai | vnt. | 28 | 10 | 280
551 | Lengvų profilių metalinio karkaso tvirtinimas prie paviršių PRITAIKYTA Bėgelio (šynolaidžio) montavimas | 100m | 4.9 | 500 | 2450
552 | Lizdų gręžimas potinkinėms elektros instalicijos dėžutėms žiediniais grąžtais mūro sienose | 100vnt. | 11.78 | 1500 | 17670
553 | Potinkinių elektros instaliacinių dėžučių įstatymas į paruoštus lizdus , kai dėžutės apvalios d iki 100 mm | 100vnt. | 11.78 | 100 | 1178
554 | Jungiklių montavimas potinkinėse dėžutėse (vieno klavišo) | 100vnt. | 0.6 | 500 | 300
555 | Jungiklių montavimas potinkinėse dėžutėse (dviejų klavišų) | 100vnt. | 0.47 | 500 | 235
556 | Kištukinių lizdų montavimas potinkinėse dėžutėse (vieno lizdo) | 100vnt. | 4.13 | 500 | 2065
557 | Kompiuterinio kištukinio lizdo montavimas | vnt. | 8 | 5 | 40
558 | Iki 2,5 mm2 skerspjūvio laidų gyslų jungimas paskirstymo dėžutėse arba lizduose , kai jungiamųjų gyslų kiekis dėžutėje 4 vnt (dėžutė) | vnt. | 650 | 1 | 650
559 | Hermetinių ir pusiauhermetinių rozečių montavimas | 100vnt. | 0.04 | 500 | 20
560 | Rezervinio maitinimo šaltinio montavimas | vnt. | 41 | 5 | 205
561 | .Iki 25mm skersmens viniplastinių vamzdžių montavimas sienomis ir kolonomis su nejudomu tvirtinimu | 100m | 65.4 | 300 | 19620
562 | Iki 32mm skersmens viniplastinių vamzdžių montavimas sienomis ir kolonomis su nejudomu tvirtinimu | 100m | 1.02 | 300 | 306
563 | Iki 50mm skersmens viniplastinių vamzdžių montavimas sienomis ir kolonomis su nejudomu tvirtinimu | 100m | 2 | 300 | 600
564 | Kabelių, laidų apsaugos iš plastikinių vamzdžių klojimas, tvirtinant prie konstrukcijų, kai vamzdžių išorinis skersmuo daugiau 63 mm | 100m | 0.9 | 300 | 270
565 | Plastikinių elektros instaliacijos kanalų montavimas, tvirtinanat prie gipskartonio arba medinės sienos ( kanalų skerspjūvio plotas daugiau 60 cm2) | 100m | 1.5 | 300 | 450
566 | Metalinių laidadėžių montavimas ant anksčiau sumontuotų atraminių konstrukcijų | 100m | 0.8 | 300 | 240
567 | Metalinių kopėčių kabeliams montavimas, kai kopėčių plotis iki 300 mm (kopėčių ilgis) | 100m | 3.25 | 300 | 975
568 | Izoliuotų laidų iki 35 mm2 skerspjūvio tiesimas laidadėžėse | 100m | 178.56 | 300 | 53568
569 | Termosusitraukiančių galinių movų iki 1 kV įtampos 5 gyslų kabeliams su plastiko izoliacija montavimas , kai kabelio gyslų skerspjūvio plotas 35-50 mm2 | vnt. | 28 | 10 | 280
570 | Įžeminimo kontūro įrengimas iš vieno elektrodo iki 5 m ilgio su horizontalia įžeminimo šyna iki 1m ilgio | kompl. | 1 | 10 | 10
571 | Kiekvienam sekančiam elektrodo įgilinimo metrui virš 5 m pridėti | m | 7 | 10 | 70
572 | Kiekvienam sekančiam horizontalios įžeminimo šynos metrui virš 1 m įrengimui pridėti | m | 34 | 5 | 170
573 | Įžeminimo revizijos dėžių įrengimas | vnt. | 1 | 50 | 50
574 | Kabelio izoliacijos varžos matavimas | vnt. | 27 | 50 | 1350
575 | Grandinės patikrinimas tarp įžemiklių ir įžemintų elementų (100 prijungimo taškų) | 100vnt | 14.16 | 100 | 1416
8 Žaibosaugos įrengimo darbai
576 | Žaibo gaudyklės (priėmiklio) montavimas, kai tvirtinama prie konstrukcijų, dirbant ant stogo (1 priėmiklis) | vnt. | 1 | 50 | 50
577 | Vienstiebių plieninių anteninių iki 6 m aukščio atramų su atotampom įrengimas | vnt. | 1 | 50 | 50
578 | Įžeminimo apvalaus plieno laidininkų montavimas, tvirtinant prie konstrukcijų, gręžiant skyles | 100m | 3.5 | 200 | 700
579 | Įžeminimo laidininkų (juostų) klojimas tranšėjose (su žemės darbais) k9=1.15 | m | 120 | 2 | 240
580 | Įžeminimo kontūro įrengimas iš vieno elektrodo iki 5 m ilgio su horizontalia įžeminimo šyna iki 1m ilgio | kompl. | 2 | 25 | 50
581 | Kiekvienam sekančiam elektrodo įgilinimo metrui virš 5 m pridėti | m | 14 | 5 | 70
582 | Kiekvienam sekančiam horizontalios įžeminimo šynos metrui virš 1 m įrengimui pridėti | m | 28 | 5 | 140
583 | Įžeminimo revizijos dėžių įrengimas | vnt. | 2 | 1 | 2
584 | Kabelių, laidų apsaugos iš plastikinių vamzdžių klojimas, tvirtinant prie konstrukcijų, kai vamzdžių išorinis skersmuo iki 32 mm | 100m | 0.3 | 200 | 60
585 | Įžeminimo 25 mm2 skerspjūvio varinių izoliuotų laidininkų montavimas, tvirtinant prie konstrukcijų | 100m | 1.2 | 200 | 240
586 | Įžeminimo kontūro varžos matavimas | vnt. | 2 | 25 | 50
587 | Žaibo gaudyklės (priėmiklio) montavimas, kai tvirtinama prie konstrukcijų, dirbant ant stogo (1 priėmiklis) | vnt. | 1 | 50 | 50
Žiniaraštis 6 Elektroniniai ryšiai
1 Kompiuteriniai tinklai
588 | Komutacinė spinta 19“ 42U, komplekte su lentynomis, varžtais, įžeminimo šynomis bei įžeminimo laidais, 230V kišt. lizdu bloku, apšvietimu, vėdinimu, temp. reguliatoriumi ir kita | vnt. | 1 | 1500 | 1500
589 | Rezervinis maitinimo šaltinis, 2000VA | vnt. | 1 | 25 | 25
590 | Kabelių sutvarkymo panelė 19“ | vnt. | 11 | 150 | 1650
591 | Tinklo komutatorius 16 prievadu (be POE) | vnt. | 1 | 150 | 150
592 | Tinklo komutatorius 24 prievadu (be POE) | vnt. | 4 | 150 | 600
593 | Tinklo komutatorius 24 prievadu (su POE) | vnt. | 1 | 150 | 150
594 | Komutatoriaus SFP šviesolaidinis modulis | vnt. | 6 | 50 | 300
595 | Šviesolaidine panelė | vnt. | 1 | 150 | 150
596 | 24 prievadų komutacinė panelė | vnt. | 4 | 150 | 600
597 | Komutaciniai kabeliai 6a cat. ,RJ45/RJ45, 1m | vnt. | 80 | 5 | 400
598 | Jungiamieji šviesolaidžiai SC/SFP 1m ilgio | vnt. | 1 | 50 | 50
599 | Komutacinė spinta 19“ 15U, komplekte su lentynomis, varžtais, įžeminimo šynomis bei įžeminimo laidais, 230V kišt. lizdu bloku, apšvietimu, vėdinimu, temp. reguliatoriumi ir kita | vnt. | 1 | 1500 | 1500
600 | Rezervinis maitinimo šaltinis, 500VA | vnt. | 1 | 25 | 25
601 | Kabelių sutvarkymo panelė 19“ | vnt. | 2 | 150 | 300
602 | Tinklo komutatorius 24 prievadu (be POE) | vnt. | 1 | 150 | 150
603 | Tinklo komutatorius 24 prievadu (su POE) | vnt. | 1 | 150 | 150
604 | Komutatoriaus SFP šviesolaidinis modulis | vnt. | 2 | 150 | 300
605 | 24 prievadų komutacinė panelė | vnt. | 2 | 150 | 300
606 | Kompiuterio lizdai KLRJ45 (vienviečiai) | vnt. | 11 | 8 | 88
607 | Kompiuterio lizdai KLRJ45 (dviviečiai) | vnt. | 44 | 8 | 352
608 | Bevielio tinklo prieigos taškas (WIFI stotele) | vnt. | 24 | 8 | 192
609 | Bevielio tinklo prieigos taško (WIFI) kontroleris) | vnt. | 1 | 15 | 15
610 | Kompiuterinis kabelis UTP viengyslis, CAT6E, | m | 7879.5 | 1 | 7879.5
611 | Kompiuterinis kabelis UTP viengyslis, CAT6E, 6A | m | 236.9 | 1 | 236.9
612 | Kabelinis kanalas 20x10mm | m | 300 | 6 | 1800
613 | Elektros instaliacijos vamzdžiai TRL iš PVC (lygūs, su movomis) 20/17.8mm | m | 4488 | 1 | 4488
614 | Elektros instaliacijos vamzdžiai TRL iš PVC (lygūs, su movomis) 40/37.0mm | m | 61.2 | 3 | 183.6
615 | Revizinės durelės 500x500mm, rakinamos | vnt. | 6 | 25 | 150
2 Pagalbos iškvietimo sistema
616 | Iškvietimo centralė (pagrindinis valdymo blokas) | vnt. | 1 | 500 | 500
617 | Maitinimo blokas iškvietimo centralei, 24V, 48W | vnt. | 1 | 200 | 200
618 | Šviesinis būklės indikatorius (montuojamas virš durų) | vnt. | 3 | 150 | 450
619 | Iškvietimo mygtukas (su montavimo dėžute) | vnt. | 3 | 15 | 45
620 | Pultas saugomoje patalpoje | vnt. | 3 | 25 | 75
621 | Indikacinis pultas, 6 kanalų, šviesine ir garsine indikacija (su korpusu) | vnt. | 1 | 25 | 25
622 | Instaliaciniai kabeliai C5U UTP, 4 por., 5 kat., dėžė 305m | m | 257.5 | 5 | 1287.5
623 | Gofruoti PVC vamzdžiai RKGL25 | m | 204 | 5 | 1020
624 | Kabelinis kanalas 20x10mm | m | 25 | 5 | 125
3 Vidaus ryšių kanalizacijos tinklai
625 | PVC vamzdžiai su movomis 50x3.0x1000, su gum. tarpin.(vid.nuotek.Optima) | vnt. | 45.9 | 15 | 688.5
626 | Ryšių kanalų vamzdžių sujungimo dėžutė | vnt. | 6 | 15 | 90
4 Darbai
627 | Komutacinių spintų montavimas, tvirtinant prie sienų | vnt. | 2 | 50 | 100
628 | Kompiuterinių komutatorių montavimas, tvirtinant komutacinėse spintose PRITAIKYTA Bevielio tinklo prieigos taško montavimas | vnt. | 25 | 25 | 625
629 | Kompiuterinių komutacinių 12 lizdų panelių montavimas komutacinėse spintose | vnt. | 20 | 25 | 500
630 | Kompiuterinių komutatorių montavimas, tvirtinant komutacinėse spintose | vnt. | 16 | 25 | 400
631 | Rezervinio maitinimo šaltinio montavimas | vnt. | 2 | 25 | 50
632 | Aparatūros pajungimas 7 kontaktų kištukine jungtimi | vnt. | 81 | 1 | 81
633 | Kompiuterinio kištukinio lizdo montavimas | vnt. | 45 | 5 | 225
634 | Kompiuterinių tinklų parametrų matavimas (1 darbo vieta) | vnt. | 45 | 2 | 90
635 | 2-4 zonų priešgaisrinės ir apsauginės signalizacijos centralės montavimas | vnt. | 1 | 25 | 25
636 | Rezervinio maitinimo šaltinio montavimas | vnt. | 1 | 25 | 25
637 | BRA ir plafonų su kaitinamosiomis lempomis iki 2 vnt montavimas | 100vnt. | 0.03 | 2500 | 75
638 | Pavojaus mygtuko (laidinio) montavimas | vnt. | 3 | 25 | 75
639 | Iki 10 signalų iškvietimo pultas arba skydas, tablo | vnt. | 4 | 500 | 2000
640 | Plastikinių elektros instaliacijos kanalų montavimas, tvirtinanat prie mūro sienos (MINI instaliaciniai kanalai) | 100m | 3.25 | 300 | 975
641 | Kabelių, laidų apsaugos gofruotų vamzdžių klojimas, tvirtinanat prie konstrukcijų, kai vamzdžių išorinis skersmuo iki 32 mm | 100m | 2 | 300 | 600
642 | .Iki 25mm skersmens viniplastinių vamzdžių montavimas sienomis ir kolonomis su nejudomu tvirtinimu | 100m | 44 | 300 | 13200
643 | Iki 50mm skersmens viniplastinių vamzdžių montavimas sienomis ir kolonomis su nejudomu tvirtinimu | 100m | 1.05 | 300 | 315
644 | Signalinio kabelio tarp sistemos elementų tiesimas įrengtuose latakuose, tvirtinant visu ilgiu | 100m | 81.3 | 300 | 24390
645 | Sujungimo dėžutės iki 12 gnybtų montavimas | vnt. | 6 | 10 | 60
646 | Sujungimo dėžutės iki 12 gnybtų montavimas REVIZINIŲ DURELIŲ MONTAVIMAS | vnt. | 6 | 10 | 60
647 | Komutacinių spintų montavimas, tvirtinant prie sienų DEMONTAVIMAS k1=0.50,k2=0.50,k3=0.000 | vnt. | 1 | 20 | 20
648 | Kompiuterinių komutatorių montavimas, tvirtinant komutacinėse spintose DEMONTAVIMAS k1=0.50,k2=0.50,k3=0.000 | vnt. | 80 | 20 | 1600
12 Montavimo, išmontavimo darbai
649 | Kompiuterinių komutacinių 12 lizdų panelių montavimas komutacinėse spintose | vnt. | 5 | 25 | 125
650 | Plastikinių elektros instaliacijos kanalų montavimas, tvirtinanat prie mūro sienos ( MINI instaliaciniai kanalai) | 100m | 0.06 | 300 | 18
651 | Kabelių, laidų apsaugos iš plastikinių vamzdžių klojimas, tvirtinant prie konstrukcijų , kai vamzdžių išorinis skersmuo iki 32 mm | 100m | 1.8 | 300 | 540
652 | Signalinio kabelio tarp sistemos elementų tiesimas paruoštose vagose (po tinku) | 100m | 0.6 | 300 | 180
653 | Signalinio kabelio tarp sistemos elementų tiesimas plastikiniuose kanaluose | 100m | 2.4 | 300 | 720
654 | Programinių arba loginių operacijų iki 2 įėjimo signalų valdymo sistemos derinimas | vnt. | 1 | 25 | 25
655 | Signalinio kabelio tarp sistemos elementų tiesimas mūro siena, tvirtinant apkabėlėmis IŠMONTAVIMAS k1=0.50,k2=0.50,k3=0.000 | 100m | 3.5 | 300 | 1050
656 | Kompiuterinio kištukinio lizdo montavimas ISMONTAVIMAS k1=0.50,k2=0.50,k3=0.000 | vnt. | 8 | 5 | 40
657 | Skylių pramušimas mūrinėse pertvarose laidų pravedimui | 100vnt. | 0.25 | 1500 | 375
658 | Kabelio praėjimų sienose, pertvarose užtaisymas skiediniu | vnt. | 25 | 50 | 1250
659 | Vagų iškirtimas paslėptai elektros instalicijai vagotuvu tinkuotose sienose | 100m | 0.6 | 800 | 480
660 | Vagų užtaisymas (tinkavimas), nutiesus apšvietimo tinklo laidus sienų paviršiuose | 100m | 0.6 | 500 | 300
Žiniaraštis 7 Apsauginė signalizacija
1 Apsauginė signalizacija
661 | Centralė, 8/108 zonų | vnt. | 1 | 1500 | 1500
662 | PC 4116 16 zonų išplėtimo moduliai centralėms PC 4010/4020 | vnt. | 3 | 150 | 450
663 | Akumuliatoriai 12V, 7.0 Ah | vnt. | 4 | 25 | 100
664 | PS-20 maitinimo blokai, pakrovikliai 12V/2A, (ACC 7,0 Ah) | vnt. | 4 | 150 | 600
665 | GSM modulis | vnt. | 1 | 150 | 150
666 | TCP/IP tinklo modulis | vnt. | 1 | 150 | 150
667 | Metalinė rakinama dėžė su sabotažiniu kontaktu | vnt. | 4 | 200 | 800
668 | Klaviatūra PC4501 su LCD ekranu | vnt. | 3 | 50 | 150
669 | RX 40QZ PIR judesio jutikliai | vnt. | 25 | 25 | 625
670 | Kombinuotas judesio ir stiklo dūžio jutiklis | vnt. | 46 | 25 | 1150
671 | Magnetiniai kontaktai MM 102 (5 kontaktai) | vnt. | 57 | 15 | 855
672 | Magnetinis kontaktas vartams | vnt. | 1 | 15 | 15
673 | Spindulio galinis įrenginys | vnt. | 44 | 36 | 1584
674 | Sirena LD-FS100 110 dB/1m | vnt. | 3 | 26 | 78
675 | Lauko sirena su stroboskopu ir akumuliatoriumi, ne mažiau 110dB | vnt. | 2 | 36 | 72
676 | Instaliacinis kabelis, Cu4x0.22mm2, Cca degumo kl. | m | 1256.6 | 1 | 1256.6
677 | Instaliacinis kabelis, Cu8x0.22mm2, Cca degumo kl. | m | 2008.5 | 1 | 2008.5
678 | Instaliacinis kabelis, Cu2x0.75+2x0.5mm2, Cca degumo kl. | m | 123.6 | 1 | 123.6
679 | Instaliaciniai kabeliai C5U UTP, 4 por., 5 kat., dėžė 305m | m | 15.45 | 1 | 15.45
680 | Kabelio tvirtinimo plastikinės apkabėlės | 100vnt. | 90.8875 | 100 | 9088.75
2 Įeigos kontrolės tinklai
681 | Durų valdiklis 1 durų | vnt. | 1 | 500 | 500
682 | Durų valdiklis 4 durų | vnt. | 1 | 500 | 500
683 | Distancinių kortelių skaitytuvas | vnt. | 4 | 500 | 2000
684 | Elektromagnetinė sklendė | vnt. | 5 | 120 | 600
685 | Magnetiniai kontaktai MM 102 (5 kontaktai) | vnt. | 5 | 25 | 125
686 | Išėjimo mygtukas | vnt. | 4 | 25 | 100
687 | Instaliaciniai kabeliai C5U UTP, 4 por., 5 kat., dėžė 305m | m | 113.3 | 1 | 113.3
688 | Instaliacinis kabelis, Cu2x1.0mm2, Cca degumo kl. | m | 77.25 | 1 | 77.25
689 | Instaliacinis kabelis, Cu4x0.50 mm2, Cca degumo kl. | m | 236.9 | 1 | 236.9
690 | Maitinimo šaltinis | vnt. | 2 | 25 | 50
691 | Protokolų keitiklis | kompl. | 1 | 50 | 50
692 | Kabelio tvirtinimo plastikinės apkabėlės | 100vnt. | 11.4125 | 50 | 570.625
3 Vaizdo stebėjima sistema
693 | Vidaus vaizdo stebėjimo kamera (1/2.8“, reguliuojamas motorizuotas objektyvas – 2.8÷8mm) | vnt. | 33 | 600 | 19800
694 | Lauko vaizdo stebėjimo kamera (1/2.8“, reguliuojamas motorizuotas objektyvas – 2.8÷8mm) | vnt. | 14 | 900 | 12600
695 | Kabelių tvarkymo panelė | vnt. | 5 | 150 | 750
696 | Kietasis diskas (HDD), 6TB | vnt. | 4 | 150 | 600
697 | Instaliaciniai kabeliai C5U UTP, 4 por., 5 kat., dėžė 305m | m | 2111.5 | 1 | 2111.5
698 | Instaliaciniai kabeliai C5F FTP, 4 por., 5 kat., dėžė 305m (lauko sąlygoms) | m | 1133 | 1 | 1133
699 | Kabelio tvirtinimo plastikinės apkabėlės | 100vnt. | 86.625 | 50 | 4331.25
4 Darbai
700 | 8 zonų priešgaisrinės ir apsauginės signalizacijos centralės montavimas | vnt. | 1 | 50 | 50
701 | Priešgaisrinės ir apsauginės signalizacijos centralės 16 zonų išplėtimo modulio montavimas | vnt. | 3 | 25 | 75
702 | Rezervinio maitinimo šaltinio montavimas | vnt. | 8 | 25 | 200
703 | Priešgaisrinės signalizacijos centralės 4 išėjimų modulio montavimas PRITAIKYTA GSM modulio montavimas | vnt. | 2 | 25 | 50
704 | Korpuso prietaisams montavimas, tvirtinant medsraigčiais | vnt. | 4 | 25 | 100
705 | Priešgaisrinės ir apsauginės signalizacijos centralės išorinio valdymo pultelio montavimas | vnt. | 3 | 25 | 75
706 | Priešgaisrinės ir apsauginės signalizacijos jutiklio montavimas, tvirtinant medsraigčiais | vnt. | 115 | 25 | 2875
707 | Magnetinio kontakto montavimas, tvirtinant medsraigčiais | vnt. | 58 | 15 | 870
708 | Aliarmo sirenos, blykstės arba skambučio montavimas patalpos viduje | vnt. | 3 | 15 | 45
709 | Aliarmo sirenos, blykstės su rezerviniu maitinimu montavimas išorėje | vnt. | 2 | 15 | 30
710 | Signalinio kabelio tarp sistemos elementų tiesimas mūro siena, tvirtinant apkabėlėmis | 100m | 33.05 | 300 | 9915
711 | 32 zonų mikroprocesorinių apsauginių sistemų derininimas | vnt. | 1 | 15 | 15
712 | Praėjimo kontrolerių (centralės) montavimas ir komutavimas | vnt. | 2 | 15 | 30
713 | Nuotolinių praėjimo skaitytuvų montavimas | vnt. | 4 | 15 | 60
714 | Durų atidarymo mygtukų montavimas | vnt. | 4 | 15 | 60
715 | Magnetinio kontakto montavimas, tvirtinant medsraigčiais | vnt. | 5 | 15 | 75
716 | Uždedamų el. magnetinių spynų montavimas durų sąvarose | vnt. | 5 | 15 | 75
717 | Rezervinio maitinimo šaltinio montavimas | vnt. | 2 | 15 | 30
718 | Signalinio kabelio tarp sistemos elementų tiesimas mūro siena, tvirtinant apkabėlėmis | 100m | 4.15 | 300 | 1245
719 | Vidinės videokameros montavimas, tvirtinant prie sienos | vnt. | 33 | 25 | 825
720 | Lauko videokameros montavimas, tvirtinant prie sienos, dirbant iš bokštelio | vnt. | 14 | 25 | 350
721 | Kompiuterinių komutacinių 12 lizdų panelių montavimas komutacinėse spintose | vnt. | 9 | 25 | 225
722 | Kompiuterinių komutatorių montavimas, tvirtinant komutacinėse spintose | vnt. | 2 | 25 | 50
723 | Signalinio kabelio tarp sistemos elementų tiesimas mūro siena, tvirtinant apkabėlėmis | 100m | 31.5 | 300 | 9450
724 | 32 kamerų skaitmeninio įrašymo ir multipleksavimo kompiuterių instaliavimas ir derinimas | vnt. | 1 | 25 | 25
725 | Kiekvienai papildomai kamerai prie normatyvo N50-358-2 pridėti | vnt. | 15 | 25 | 375
Žiniaraštis 8 Procesų valdymas ir automatizacija
1 Automatizavimo priemonės
726 | Stoglangių, viršlangių valdymo mygtukas | vnt. | 5 | 25 | 125
727 | Stoglangių, viršlangių galinės padėties mygtukas | vnt. | 15 | 25 | 375
728 | Stoglangių valdymo sistemos indikacinis pultas | kompl. | 1 | 100 | 100
729 | Viršslėgio sudarymo sistemos indikacinis pultas | kompl. | 1 | 100 | 100
730 | Oro slėgio skirtumo jungiklis, 20-200 Pa | vnt. | 1 | 25 | 25
2 Automatikos skydai
731 | Automatikos skydas VAS-V sukomplektuotas | kompl. | 1 | 600 | 600
732 | Automatikos skydas VAS-SL1 sukomplektuotas | kompl. | 1 | 600 | 600
733 | Automatikos skydas VAS-UV1 sukomplektuotas | kompl. | 1 | 600 | 600
734 | Automatikos skydas VAS-ŠM1 sukomplektuotas | kompl. | 1 | 600 | 600
3 Montažinės medžiagos
735 | Sujungimo dėžutė (5 kontaktų) | vnt. | 60 | 15 | 900
736 | Kabelio tvirtinimo plastikinės apkabėlės | 100vnt. | 5 | 100 | 500
737 | Kanalas kabeliams | m | 500 | 8 | 4000
738 | Elektros instaliacijos vamzdžiai TRL iš PVC (lygūs, su movomis) 25/22.6mm | m | 4600 | 2 | 9200
739 | Laidų antgaliai | vnt. | 300 | 2 | 600
740 | Laidų tvirtinimo dirželis 100x2,5mm baltas 262502 Haupa | vnt. | 600 | 2 | 1200
741 | Cinkuotos metalinės konstrukcijos (el. darbams) | kg | 1 | 5 | 5
742 | Kabelių žymėjimo etiketė (50x19mm, balta) | vnt. | 300 | 1 | 300
4 Kabeliai
743 | Kabelis E60 Cu4x0.8mm2 | m | 927 | 1 | 927
744 | Kabelis E60 Cu3x1.5mm2 | m | 927 | 1 | 927
745 | Kabelis E60 Cu3x2.5mm2 | m | 319.3 | 2 | 638.6
746 | Kabelis E60 Cu3x1.5mm2 | m | 267.8 | 1 | 267.8
747 | Kabelis Cu2x0.8mm2, Cca kl | m | 648.9 | 2 | 1297.8
748 | Kabelis Cu20x0.5mm2, Cca | m | 61.8 | 5 | 309
749 | Kabelis E60 Cu2x1.0mm2 | m | 103 | 5 | 515
750 | Kabelis E60 Cu5x4mm2 | m | 25.75 | 5 | 128.75
751 | Kabelis E60 Cu4x1.5mm2 | m | 25.75 | 5 | 128.75
752 | Instaliaciniai kabeliai C5U UTP, 4 por., 5 kat., dėžė 305m | m | 2853.1 | 5 | 14265.5
753 | Kabelis Cu4x1.5mm2, Cca kl | m | 103 | 2 | 206
754 | Kabelis Cu3x0.75mm2, Cca | m | 206 | 2 | 412
755 | Kabelis Cu3x1.5mm2, Cca kl. | m | 103 | 2 | 206
5 Darbai
756 | Valdymo ir reguliavimo spintos montavimas | vnt. | 4 | 50 | 200
757 | Durų atidarymo mygtukų montavimas MYGTUKO MONTAVIMAS | vnt. | 20 | 10 | 200
758 | Iki 10 signalų iškvietimo pultas arba skydas, tablo | vnt. | 2 | 10 | 20
759 | Paviršių temperatūros arba slėgio daviklių montavimas | vnt. | 1 | 10 | 10
760 | .Kabelių, laidų apsaugos iš plastikinių vamzdžių klojimas, tvirtinant prie konstrukcijų , kai vamzdžių išorinis skersmuo iki 32 mm | 100m | 40 | 500 | 20000
761 | Metalinių lovių montavimas ant anksčiau sumontuotų atraminių konstrukcijų | 100m | 5 | 500 | 2500
762 | Signalinio kabelio tarp sistemos elementų tiesimas įrengtuose latakuose, tvirtinant visu ilgiu | 100m | 63.8 | 500 | 31900
763 | Sujungimo dėžutės iki 12 gnybtų montavimas | vnt. | 60 | 1 | 60
764 | Izoliuotų antgalių prijungimas prie kabelių daugiavielių gyslų, presuojant , kai kabelio gyslų skerspjūvio plotas iki 6 mm2 | 100vnt. | 3 | 100 | 300
765 | Laidų ir kabelių gyslų markiravimas | vnt. | 300 | 1 | 300
Žiniaraštis 11 Gaisrinio aptikimo ir signalizavimo dalis
1 Gaisrinės adresinės signalizacijos komponentai
766 | Maitinimo blokai, pakrovikliai 24V/2A, (ACC 7,0 Ah) | vnt. | 1 | 500 | 500
767 | Akumuliatoriai 12V, 7.0 Ah | vnt. | 2 | 25 | 50
768 | GSM modulis (komplekte su antena) | vnt. | 1 | 150 | 150
769 | ECO-1003 optiniai dūmų jutikliai, EN-54 | vnt. | 185 | 25 | 4625
770 | Optinis dūmų detektorius su baze ir LED indikacija | vnt. | 9 | 25 | 225
771 | Adresuojamas IN/OUT modulis | vnt. | 14 | 25 | 350
772 | Rankinis gaisro pavojaus mygtukas | vnt. | 26 | 15 | 390
773 | Blykste montuojama ŽN WC patalpose | vnt. | 3 | 26 | 78
774 | Kilpos izoliatorius | vnt. | 11 | 25 | 275
775 | Konvencinės zonos modulis | vnt. | 5 | 25 | 125
776 | Gaisrinių signalų kartotuvas | vnt. | 1 | 25 | 25
2 Gaisrinės konvecinės signalizacijos komponentai
777 | Sirena LD-FS100 110 dB/1m | vnt. | 18 | 25 | 450
778 | BL-800A lauko sirena | vnt. | 2 | 36 | 72
779 | Linijiniu dūmų detektorių kontrolės ir valdymo modulis su siustuvu ir imtuvu | vnt. | 5 | 25 | 125
3 Informacinių pranešimų sistema
780 | Automatinis programuojamas evakuacinių pranešimų grotuvas | vnt. | 1 | 500 | 500
781 | Pranešimų mikrofonas su klaviatūra | vnt. | 1 | 150 | 150
782 | Stiprintuvas, 2x250W | vnt. | 1 | 300 | 300
783 | Stiprintuvas, 4x125W | vnt. | 1 | 300 | 300
784 | Stiprintuvas, 1x500W | vnt. | 2 | 300 | 600
785 | Lubinis garsiakalbis pranešimų transliavimui, 12W | vnt. | 1 | 50 | 50
786 | Lubinis garsiakalbis pranešimų transliavimui, 20W | vnt. | 17 | 50 | 850
787 | Lubinis garsiakalbis pranešimų transliavimui, 50W | vnt. | 4 | 50 | 200
788 | Lubinis garsiakalbis pranešimų transliavimui, 100W | vnt. | 4 | 50 | 200
789 | 19“ komutacinė spinta pakabinama, 22U | vnt. | 1 | 200 | 200
790 | Garso sistemų atjungimo dėžutė | vnt. | 3 | 50 | 150
4 Montažinės, instaliacinės medžiagos
791 | Gaisrinis kabelis 2x1.0 mm E60 | m | 2585.3 | 1 | 2585.3
792 | Gaisrinis kabelis 4x1.0 mm E60 | m | 51.5 | 2 | 103
793 | Kabelis akustinėms sistemoms, Cu2x1.5mm2, E60 | m | 978.5 | 2 | 1957
794 | Instaliaciniai kabeliai C5U UTP, 4 por., 5 kat., dėžė 305m | m | 123.6 | 1 | 123.6
795 | Elektros instaliacijos vamzdžiai TRL iš PVC (lygūs, su movomis) 16/14mm | m | 3030 | 1 | 3030
796 | Elektros instaliacijos vamzdžiai TRL iš PVC (lygūs, su movomis) 40/37.0mm | m | 30.3 | 5 | 151.5
797 | Kabelinis kanalas 20X10mm | m | 252.5 | 8 | 2020
798 | Kabelio tvirtinimo plastikinės apkabėlės | 100vnt. | 10 | 100 | 1000
799 | Kabelių pratraukimo dėžutė | vnt. | 10 | 1 | 10
800 | Kabelių ir laidų žymėjimo ir numeravimo medžiagos | vnt. | 400 | 1 | 400
801 | Cementinis skiedinys S10 | m3 | 5 | 80 | 400
5 Darbai
802 | 6 zonų priešgaisrinės ir apsauginės signalizacijos centralės montavimas | vnt. | 1 | 50 | 50
803 | Rezervinio maitinimo šaltinio montavimas | vnt. | 4 | 25 | 100
804 | Priešgaisrinės ir apsauginės signalizacijos centralės išorinio valdymo pultelio montavimas | vnt. | 1 | 10 | 10
805 | Priešgaisrinės ir apsauginės signalizacijos jutiklio montavimas, tvirtinant medsraigčiais | vnt. | 194 | 10 | 1940
806 | Optinio spindulinio dūmų jutiklio (siųstuvo-imtuvo) komplekto montavimas | kompl. | 5 | 10 | 50
807 | Priešgaisrinės signalizacijos centralės 4 išėjimų modulio montavimas | vnt. | 25 | 10 | 250
808 | Gaisro pavojaus mygtuko montavimas, tvirtinant medsraigčiais | vnt. | 26 | 10 | 260
809 | Aliarmo sirenos, blykstės arba skambučio montavimas patalpos viduje | vnt. | 21 | 10 | 210
810 | Aliarmo sirenos, blykstės montavimas išorėje | vnt. | 2 | 10 | 20
811 | Iki 10 signalų iškvietimo pultas arba skydas, tablo | vnt. | 1 | 10 | 10
812 | Garsiakalbio arba garso kolonėlės montavimas patalpoje | vnt. | 27 | 10 | 270
813 | Komutacinių spintų montavimas, tvirtinant prie sienų | vnt. | 1 | 10 | 10
814 | Sujungimo dėžutės iki 12 gnybtų montavimas | vnt. | 13 | 10 | 130
815 | Plastikinių elektros instaliacijos kanalų montavimas, tvirtinanat prie mūro sienos (MINI instaliaciniai kanalai) | 100m | 2.5 | 500 | 1250
816 | .Iki 25mm skersmens viniplastinių vamzdžių montavimas sienomis ir kolonomis su nejudomu tvirtinimu | 100m | 30 | 500 | 15000
817 | Iki 50mm skersmens viniplastinių vamzdžių montavimas sienomis ir kolonomis su nejudomu tvirtinimu | 100m | 0.3 | 500 | 150
818 | Signalinio kabelio tarp sistemos elementų tiesimas plastikiniuose kanaluose | 100m | 2.5 | 500 | 1250
819 | Pirmų laidų, kabelių įtraukimas į sumontuotus vamzdžius , kai laidų skerspjūvio plotas iki 6 mm2 | 100m | 30.3 | 500 | 15150
820 | Signalinio kabelio tarp sistemos elementų tiesimas mūro siena, tvirtinant apkabėlėmis | 100m | 2.5 | 500 | 1250
821 | Signalinio kabelio tarp sistemos elementų tiesimas paruoštose vagose (po tinku) | 100m | 1 | 500 | 500
822 | Vagų iškirtimas paslėptai elektros instalicijai vagotuvu tinkuotose sienose | 100m | 1 | 800 | 800
823 | Vagų užtaisymas (tinkavimas), nutiesus apšvietimo tinklo laidus sienų paviršiuose | 100m | 1 | 500 | 500
824 | Skylių pramušimas mūrinėse pertvarose laidų pravedimui | 100vnt. | 10 | 1500 | 15000
825 | Kabelio praėjimų sienose, pertvarose užtaisymas skiediniu | vnt. | 1000 | 5 | 5000
826 | Laidų ir kabelių gyslų markiravimas | vnt. | 400 | 1 | 400
827 | Mikroprocesorinės priešgaisrinės adresinės sistemos derininimas, kai sistemoje iki 252 jutiklių | vnt. | 1 | 500 | 500
828 | Vienkontūrinės reguliavimo sistemos, technologinio parametro stabilizavimo proporc.-integral. valdymo dėsniu, derinimas | vnt. | 1 | 500 | 500
ĮRENGINIŲ POREIKIO ŽINIARAŠTIS
Žiniaraštis 2 Architektūra
4 Vidaus apdaila
829 | Spalvoto grindų betono įrengimas su medžiagomis | m2 | 379.5 | 88 | 33396
830 | GR.A_3 Remontuojamos esamos betoninės teraco grindys [30% remonto darbai] | m2 | 186.954 | 88 | 16451.952
831 | GR.A_7 Terrazzo dekoratyvinė cementinė danga su marmūro grūdelių užpildu | m2 | 24.16 | 120 | 2899.2
6 Vidaus vitrinos
832 | Aliuminio konstrukcijų stiklo vitrinų įrengimas | m2 | 102.23 | 480 | 49070.4
833 | Aliuminio konstrukcijų stiklo vitrinų įrengimas. Priešgaisrinė vitrina EI 45 | m2 | 5 | 480 | 2400
834 | Stiklo profilitas su montavimu (35,87m2) | kompl. | 1 | 20000 | 20000
9 Kiti įrenginiai
835 | Lifto įrengimas | kompl. | 1 | 38000 | 38000
836 | Keltuvas pritaikytas žmonėms su negalia montavimas | kompl. | 1 | 15000 | 15000
837 | Įleidžiamos metalinės karštai cinkuotos kojų valymo grotelės | vnt. | 1 | 250 | 250
Žiniaraštis 4 Vandentiekis ir nuotekos
1 Buitinės nuotekos ir kondensato nuvedimo tinklas (F1; FS1; K)
838 | Automatizuotas atbulinis vožtuvas su elektroniniu valdymo bloku d110 | kompl. | 2 | 350 | 700
839 | Buitinių nuotekų perpumpavimo įrenginys | kompl. | 1 | 500 | 500
5 Įvadinis vandens apskaitos mazgas (VAM)
840 | Kalaus ketaus ilga flanšinė sklendė su el. pavara, DN80 | kompl. | 4 | 150 | 600
Žiniaraštis 5 Elektrotechnika
1 Gaminiai
841 | Nepertraukiamo kintamosios srovės elektros tiekimo šaltinis 17kVA galios, 60min darbo laikui | kompl. | 1 | 15000 | 15000
Žiniaraštis 7 Apsauginė signalizacija
3 Vaizdo stebėjima sistema
842 | Tinklinis vaizdo irašymo įrenginys (NVR), 32 kanalų | kompl. | 2 | 500 | 1000
843 | Tinklo komutatorius 24 potrai PoE | vnt. | 2 | 150 | 300
844 | IP kamerų įrašymo ir monitoringo programinė įranga | vnt. | 1 | 500 | 500
Žiniaraštis 11 Gaisrinio aptikimo ir signalizavimo dalis
1 Gaisrinės adresinės signalizacijos komponentai
845 | ZX5E centralės (bazė 6 kilpos) | vnt. | 1 | 1500 | 1500
3 Informacinių pranešimų sistema
846 | Rezervinio maitinimo sistema, UPS | vnt. | 1 | 2000 | 2000
Žiniaraštis 12 Automatinė gaisro gesinimo sistema aerozoliu
1 Automatinė gaisro gesinimo sistema aerozoliu
847 | Valdymo pultas 4 konvencinės zonos, 1 gesinimo zona | vnt. | 1 | 500 | 500
848 | Išplėtimo modulis | vnt. | 1 | 150 | 150
849 | Jungties modulis | vnt. | 20 | 50 | 1000
850 | Aerozolinis gesintuvas | vnt. | 20 | 25 | 500
851 | Optinis dūmų detektorius su bazė | vnt. | 12 | 25 | 300
852 | Raudonas gaisro pavojaus mygtukas su stikliuku | vnt. | 1 | 25 | 25
853 | Geltonas gaisro pavojaus mygtukas su stikliuku | vnt. | 1 | 25 | 25
854 | Žalias gaisro pavojaus mygtukas su stikliuku | vnt. | 1 | 25 | 25
855 | Sirena su blykste vidaus patalpoms, raudona, 24 V | vnt. | 2 | 26 | 52
856 | Pavojaus skambutis 24 V | vnt. | 1 | 25 | 25
857 | Švieslentė ''Aerozolis išeiti" | vnt. | 1 | 79 | 79
858 | Švieslentė ''Aerozolis neiti" | vnt. | 1 | 79 | 79
859 | Magnetiniai kontaktai metalin. durims | vnt. | 2 | 15 | 30
860 | Akumuliatorius 7Ah | vnt. | 2 | 25 | 50
861 | Maitinimo šaltinis | vnt. | 1 | 25 | 25
862 | Kabelis Cu 2x1,0 E90+ ekr. | m | 575 | 1 | 575
863 | Kabelis Cu 3x1,5 E90 | m | 15 | 1 | 15
864 | Kitos instaliacinės medžiagos, mechanizmai, stelažai | kompl. | 1 | 500 | 500
VEIKLŲ SĄRAŠAS
Žiniaraštis 1 Architektūra
1 Fasadų tvarkybos darbai
865 | Metalinių paprastų inventorinių iki 16m aukščio pastolių pastatymas (12 mėnesių) išorės darbams | m2 vert.pr | 1643 | 12 | 19716
866 | Fasadų paviršių sanavimas, tinkuojant dviem sl. specialiais tinko mišiniais, apdailinant glaistant k8=1.10,k9=1.15 | 100m2 | 0.15 | 8800 | 1320
867 | Fasadų lygaus tinko restauravimas, atkūrimas kalkių-cemento (arba kalkių) skiediniu | m2 | 870 | 88 | 76560
868 | Fasadų lygaus tinko restauravimas, atkūrimas kalkių-cemento (arba kalkių) skiediniu | m2 | 21.6 | 88 | 1900.8
869 | Mūrinių stulpų, piliastrų, kolonų, kreivinių paviršių tinko restauravimas, atkūrimas | m2 | 40.2 | 250 | 10050
870 | Angokraščių tinko su įrėžiamaisiais rustais restauravimas, atkūrimas kalkių-cemento (arba kalkių) skiediniu | m2 | 32.82 | 250 | 8205
871 | Sienų, apdailintų struktūriniu tinku, dažymas fasadiniais dažais du kartus k9=1.15 | 100m2 | 29 | 4500 | 130500
872 | Marmuro plokščių nuėmimas, restauravimas ir pastatymas, kai 1m2 tenka 2-:-4 plokštės PRITAIKYTA dolomito plokščių nuardymas ir atstaymas | m2 | 40.8 | 150 | 6120
873 | Dolomito plokštės (gelsvo ir pilko atspalvio) | m2 | 40.8 | 300 | 12240
4 Lubų apdailos tvarkyba
874 | Lubų paviršių aptaisymas plokštėmis, tvirtinant prie įrengto metalinio karkaso , kai plokštės gipskartonio | m2 | 227.59 | 36 | 8193.24
875 | Pastovaus skerspjūvio traukių tinko ant mūro kreivinio paviršiaus restauravimas arba atkūrimas (be kampų atkūrimo) PRITAIKYTA Kesonininių lubų restauravimas | m2 išklot. | 111.12 | 85 | 9445.2
876 | Pakabinamų lubų karkaso lengvų metalinių konstrukcijų T profilio juostų montavimas PRITAIKYTA Metalinių ažūrinių pakabinamų lubų konstrukcija k8=1.03 | 100m2 | 12.303 | 3000 | 36909
877 | .Metalinės ažūrinės pakabinamos lubos | m2 | 1230.3 | 55 | 67666.5
6 Sienų ir kolonų apdailos tvarkyba
878 | Fasadų dekoratyvinio tinko su įrėžiamaisiais rustais restauravimas, atkūrimas kalkių-cemento (arba kalkių) skiediniu PRITAIKYTA Dekoratyvinio kaneliūrinio tinko remontas | m2 | 77.27 | 150 | 11590.5
879 | Marmuro plokščių nuėmimas, restauravimas ir pastatymas, kai 1m2 tenka 2-:-4 plokštės PRITAIKYTA dolomito plokščių nuardymas ir atstaymas | m2 | 54.228 | 150 | 8134.2
880 | Dolomito plokštės (gelsvo ir pilko atspalvio) | m2 | 54.228 | 300 | 16268.4
Žiniaraštis 2 Konstrukcijos
1 Angos restauracija
881 | Metalinių sijų ir ilginių montavimas, kai sijų, ilginių masė iki 0,10t k8=1.03 | t | 0.0164 | 5000 | 82
882 | Smulkių plieninių tvirtinimo detalių montavimas, privirinant, kai detalių masė daugiau 2kg iki 5kg k8=1.17 | t | 0.0054 | 5000 | 27
883 | Suvirinimo elektrodai | kg | 0.5 | 5 | 2.5
884 | Tvirtinimo varžtas 10x120 | vnt | 3 | 25 | 75
885 | Lengvo tipo metalinių konstrukcijų nuvalymas | t | 0.0222 | 600 | 13.32
886 | Lengvo tipo metalinių konstrukcijų gruntavimas | t | 0.0222 | 600 | 13.32
887 | Lengvo tipo metalinių konstrukcijų dažymas aliejiniais dažais du kartus | t | 0.0222 | 600 | 13.32
2 Centrinių laiptų remontas
888 | Gelžbetonio pakopų keitimas ant laiptasijų | m | 85.12 | 150 | 12768
889 | Gelžbetoninės pakopos | m3 | 3.4 | 550 | 1870
890 | Smulkių plieninių tvirtinimo detalių montavimas, privirinant, kai detalių masė daugiau 2kg iki 5kg k8=1.17 | t | 0.3073 | 5000 | 1536.5
891 | Suvirinimo elektrodai | kg | 6 | 5 | 30
892 | Statybinių šiukšlių išvežimas 10 km atstumu automobiliais-savivarčiais, pakraunant rankiniu būdu | t | 7.48 | 42 | 314.16
3 Plieninių erdvinių santvarų remontas
893 | .Smulkių plieninių tvirtinimo detalių montavimas, privirinant, kai detalių masė daugiau 2kg iki 5kg k8=1.17 | t | 4.4 | 5000 | 22000
894 | Suvirinimo elektrodai | kg | 87 | 5 | 435
4 Mūro plyšių injektavimas ir susiuvimas
895 | Plyšių mūrinėse sienose užtaisymas cemento skiediniu k8=1.07,k9=1.15 | m | 130 | 15 | 1950
896 | Cementinis skiedinys S2.5 | m3 | 0.3 | 120 | 36
897 | Sienų ir kitų mūrinių konstrukcijų armavimas | t | 0.14 | 2000 | 280
898 | Ankerinis skiedinys | m3 | 0.02 | 500 | 10
5 Mūrinės konstrukcijos ir ransijos sutvirtinimas
899 | Mūrinių sienų sustiprinimas plieninėmis apkabomis PRITAIKYTA Stiprnimas armatūra k8=1.07 | t | 0.045 | 600 | 27
900 | Armatūra | t | 0.045 | 1400 | 63
901 | Cheminė inkarinė masė | m3 | 0.01 | 500 | 5
6 Surenkamųjų gelžbetoninių briaunuotųjų perdangos plokščių ties vidiniu kiemeliu stiprinimas
902 | Lubų paviršių pagrindo gruntavimas sukibimą gerinančiais gruntais voleliu PRITAIKYTA Epoksidinis gruntas | 100m2 | 2 | 250 | 500
903 | Epoksidinis gruntas "One Coat Nu Cep" (Episist 2000) | l | 19.2 | 5 | 96
904 | Perdenginių stiprinimas iš viršaus monolitiniu gelžbetoniu k8=1.07 | m3 | 12 | 600 | 7200
905 | Betono mišiniai C30/37 | m3 | 12 | 80 | 960
906 | Armatūra 1.020000 | t | 0.85 | 1800 | 1530
907 | Mišinys betono paviršiams remontuoti | m3 | 0.3 | 500 | 150
7 Surenkamųjų gelžbetoninių TT tipo perdangos plokščių atraminių zonų stiprinimas
908 | Plieninių sąramų, sijų iki 100 kg masės montavimas rankiniu būdu | t | 0.5937 | 5000 | 2968.5
909 | Smulkių plieninių tvirtinimo detalių montavimas, privirinant, kai detalių masė daugiau 2kg iki 5kg k8=1.17 | t | 0.0092 | 5000 | 46
910 | Epoksidiniai klijai metalui prie betono Concresive Pasta | kg | 10.5 | 5 | 52.5
8 Surenkamųjų gelžbetoninių kiaurymėtųjų perdangos plokščių stiprinimas
911 | Lubų paviršių pagrindo gruntavimas sukibimą gerinančiais gruntais voleliu PRITAIKYTA Epoksidinis gruntas | 100m2 | 2.5 | 250 | 625
912 | Epoksidinis gruntas "One Coat Nu Cep" (Episist 2000) | l | 24 | 5 | 120
913 | Perdenginių stiprinimas iš viršaus monolitiniu gelžbetoniu k8=1.07 | m3 | 10 | 600 | 6000
914 | Betono mišiniai C25/30 | m3 | 11.5 | 80 | 920
915 | Armatūra 1.020000 | t | 0.81 | 1800 | 1458
9 Surenkamųjų gelžbetoninų perdangos plokščių pažaidų remontas
916 | Atskirų perdangos vietų užbetonavimas k8=1.03 | m3 | 0.5 | 600 | 300
ĮRENGINIŲ POREIKIS
Žiniaraštis 1 Architektūra
5 Grindų apdailos tvarkyba
917 | GR.A_7 Terrazzo" dekoratyvinė cementinė danga su marmūro grūdelių užpildu (darbai su medžiagomis) | m2 | 2322.22 | 87.1 | 202265.362
918 | GR.A_3 Remontuojamos esamos teraco grindys (darbai ir medžiagos) | m2 | 170.5 | 150 | 25575
LAUKO ELEKTROTECHNIKOS DALIS
Žiniaraštis Esamų 0,4 kvkabelių linijų apsaugojimo darbai
919 | Tranšėjų kasimas rankiniu būdu 1-2 kabeliams sutvirtintose tranšėjose 1,2 gylyje | m3 | 66 | 15 | 990
920 | Tranšėjų užpylimas rankiniu būdu 1-2 kabeliams | m3 | 66 | 7 | 462
921 | Apsauginio sudedamo gaubto montavimas esamiems kabeliams | m | 620 | 12 | 7440
922 | Signalinės juostos „Dėmesio! Kabelis!“ paklojimas tranšėjoje | m | 620 | 1.2 | 744
923 | Grunto išlyginimas | m2 | 55 | 14 | 770
924 | Grunto tankinimas | m3 | 16.5 | 4 | 66
925 | Statybinių šiukšlių išvežimas 30 km atstumu | t | 0.05 | 42 | 2.1
Žiniaraštis Esamų gatvės apšvietimo kabelių linijų apsaugojimo darbai
926 | Apsauginio gaubto montavimas esamiems kabeliams | m | 25 | 12 | 300
927 | Signalinės juostos „Dėmesio! Kabelis!“ paklojimas tranšėjoje | m | 25 | 1.2 | 30
Žiniaraštis Esamų 0,4 kv kabelių linijų apsaugojimo medžiagos
928 | Kabelių signalinė juosta -Juostos plotis – 100mm | m | 620 | 1.2 | 744
929 | Kabelių apsaugos gaubtas PE D110 | m | 620 | 15 | 9300
Žiniaraštis Esamų gatvės apšvietimo kabelių linijų apsaugojimo medžiagos
930 | Kabelių signalinė juosta -Juostos plotis – 100mm | m | 25 | 1.2 | 30
931 | Kabelių remontinis sudedamas apsaugos gaubtas PE D110 | m | 25 | 15 | 375
CPVA finansavimo bendra suma |  |  |  |  | 2569001.3657
| DARBO PROJEKTO PARENGIMAS | kompl. | 1 | 150000 | 150000
|  | Bendra pasiūlymo kaina, Eur be PVM: |  |  | 5291366.6861
* Tais atvejais, kai pagal galiojančius teisės aktus tiekėjui nereikia mokėti PVM, teikėjas privalo su pasiūlymu pateikti laisvos formos raštą dėl PVM netaikymo pagrindo. |  | PVM tarifas (%) | 21 | PVM suma, Eur: | 1111187.0041
|  | Bendra pasiūlymo kaina, Eur su PVM* |  |  | 6402553.6902
Pasiūlymo priedai, subtiekėjai ir kita informacija nurodomi sekančiame lape >>>
Andrejus Chlebnikovas
(Tiekėjo arba jo įgalioto asmens pareigų pavadinimas) |  |  | (Vardas ir pavardė)

## Subtiekėjai ir priedai
Ūkio subjektai (įskaitant kvazisubtiekėjus - fiziniai asmenys, kuriuos ketinama įdarbinti pirkimo laimėjimo atveju), kurių pajėgumais tiekėjas remiasi, kad atitiktų keliamus kvalifikacijos reikalavimus:
Pavadinimas |  | Kodas, adresas | Perduodama veikla |  | Perduodamos veiklos dalis nuo visos pirkimo sutarties (Eur arba %) | Kval. reikalavimo Nr.
Subtiekėjams / subteikėjams / subrangovams, kurių pajėgumais nesiremiama, numatomos perduoti veiklos (privaloma nurodyti) ir šių ūkio subjektų pavadinimai (jei žinomi):
Pavadinimas (jei žinoma) |  | Kodas, adresas | Perduodama veikla |  | Perduodamos veiklos dalis nuo visos pirkimo sutarties (Eur arba %)
Kartu su pasiūlymu pateikiami šie dokumentai:
Nr. | Dokumento pavadinimas |  |  | Ar dokumentas (jame pateikta dalis informacijos) yra konfidencialūs? (Taip / Ne)
1 | Europos bendrasis viešųjų pirkimų dokumentas
2 | Pasiūlymo galiojimo užtikrinimas
3 | Įgaliojimas pateikti pasiūlymą (jei taikoma)
4 | Subtiekimo sutartis, ketinimų protokolas, preliminarios sutartys ar kiti dokumentai, patvirtinantys, kad laimėjus pirkimą tiekėjui bus prieinami kitų ūkio subjektų ištekliai (jei pasitelkiami kvalifikacijos atitikimui)
5 | Jungtinės veiklos sutarties kopija (jei taikoma)
Pasiūlyme nurodyta kaina, išskyrus jos sudedamąsias dalis, subtiekėjai, taip pat kita informacija, kuri teisės aktų nustatyta tvarka turi būti skelbiama arba kitokiu būdu viešai prieinama visuomenei, nėra laikoma konfidencialia informacija. Konfidencialią informaciją sudaro, visų pirma, komercinė (gamybinė) paslaptis ir konfidencialieji pasiūlymų aspektai. Informacija, kurią viešai skelbti įpareigoja Lietuvos Respublikos įstatymai, negali būti tiekėjo nurodoma kaip konfidenciali, todėl, tiekėjui nurodžius tokią informaciją kaip konfidencialią, perkančioji organizacija turi teisę ją skelbti. Jei tiekėjas nenurodo konfidencialios informacijos, laikoma, kad konfidencialios informacijos tiekėjo pasiūlyme nėra. Vadovaujantis Informacijos viešinimo Centrinėje viešųjų pirkimų informacinėje sistemoje tvarkos aprašu, patvirtintu Viešųjų pirkimų tarnybos direktoriaus 2017 m. birželio 19 d. įsakymu Nr. 1S-91 „Dėl Informacijos viešinimo Centrinėje viešųjų pirkimų informacinėje sistemoje tvarkos aprašo patvirtinimo“, perkančioji organizacija laimėjusio dalyvio pasiūlymą, išskyrus informaciją, kurią tiekėjas nurodė kaip konfidencialią, paskelbs CVP IS.
8935 2020-12-20 17:34