## Pasiūlymas
PIRKIMO SĄLYGŲ PRIEDAS "PASIŪLYMO FORMA"
TRAUMATOLOGINIAI IR ARTROSKOPINIAI IMPLANTAI
Kam: | VšĮ LSMU Kauno ligoninė
Data: | 2024-03-13
Nr.: | 1
Vieta: | Klaipėda
Tiekėjo pavadinimas / Ūkio subjektų grupės nariai: |  | UAB "DRE Design & Consulting"
Tiekėjo kodas (-ai): |  | 302777591
Tiekėjo adresas (-ai): |  | Parko g. 41, Klaipėda, LT92380
Tiekėjo PVM mokėtojo kodas(-ai): |  | LT100007329412
Tiekėjo / Ūkio subjektų grupės atsakingo partnerio sąskaitos numeris, banko pavadinimas ir banko kodas (-ai): |  | LT547300010138205363, bankas Swedbank, AB, kodas 730000
Asmens atsakingo už pasiūlymą vardas, pavardė: |  | Romas Daugnora
Asmens atsakingo už pasiūlymą telefono numeris, el. pašto adresas: |  | +37069938792, dr@dre-design.lt
Tiekėjo / Ūkio subjektų grupės, laimėjimo atveju, pasirašančio sutartį asmens vardas, pavardė, pareigos: |  | Direktorius Romas Daugnora
Tiekėjo / Ūkio subjektų grupės, laimėjimo atveju, už sutarties vykdymą atsakingo asmens vardas, pavardė, telefono numeris, elektroninio pašto adresas: |  | Romas Daugnora, +37069938792, dr@dre-design.lt
(1) Tiekėjo / Ūkio subjektų grupės narių, (2) ūkio subjektų, kurių pajėgumais remiamasi, ir (3) jei pašalinimo pagrindai taikomi visiems subtiekėjams - subtiekėjų, kolegialaus priežiūros organo (Stebėtojų tarybos) ir (ar) kolegialaus valdymo organo (Valdybos) narių sąrašas (jei sudaryta) ir (ar) asmuo, kuriam suteikti VPĮ 46 str. 2 d. 2 p. numatyti įgaliojimai | [5 empty] | Privaloma užpildyti, kai taikomi pašalinimo pagrindai
Tiekėjo patvirtinimai:
1. Šiuo pasiūlymu pažymime, kad sutinkame su visomi pirkimo sąlygomis, nustatytomis:
1.1. viešojo pirkimo dokumentuose
1.2. kituose pirkimo dokumentuose (jų paaiškinimuose, papildymuose).
2. Patvirtiname, kad informacija ir duomenys, pateikti pasiūlyme, yra teisingi ir apima viską, ko reikia tinkamam sutarties įvykdymui
3. Patvirtiname, kad jei pasiūlyme nenurodyti kolegialaus priežiūros/valdymo organų nariai, šie organai juridiniuose asmenyse nėra sudaryti (taikoma, kai pirkimo dokumentuose nustatyti pašalinimo pagrindai).
4. Pasiūlymas galioja iki termino, nustatyto pirkimo dokumentuose.
5. Tais atvejais, kai pagal galiojančius teisės aktus tiekėjui nereikia mokėti PVM, jis nurodo priežastis, dėl kurių PVM nemoka:
6. Tiekėjas kainas pateikia, nurodydamas ne daugiau skaičių po kablelio, nei leidžiama pirkimo dokumentuose.
1. DALIS | PETIES SĄNARIO IMPLANTAI
Tiekėjo pasiūlymas:
Nr. | Pavadinimas | Kiekis | Mato vienetas | Kaina be PVM, Eur | Suma be PVM, Eur | Siūlomos prekės gamintojas, modelis | Siūlomų parametrų reikšmės ir priredamo dokmento puslapis patvirtinantis siūlomo parametro reikšmę
1. | Peties sąnario implantai
1.1. | Peties sąnario implantai | 145 | vnt.
1.1.1. | Įvedimo būdas - užtraukiamas
1.1.2. | Implanto siūlas 600 mm/USP 0 arba USP 1 pasirinktinai
1.1.3. | Inkaro diametrai - nuo 1,5 mm iki 1,8 mm ne mažiau 2 diametrų
1.1.4. | Supakuota sterilioje pakuotėje
|  |  |  | Suma be PVM |  | Neužpildytos visų objektų kainos
|  | Taikomas PVM dydis (%) |  | PVM suma |  | Nurodykite taikomą PVM dydį
|  |  |  | Suma su PVM | 0
2. DALIS | PETIES SĄNARIO IMPLANTAI
Tiekėjo pasiūlymas:
Nr. | Pavadinimas | Kiekis | Mato vienetas | Kaina be PVM, Eur | Suma be PVM, Eur | Siūlomos prekės gamintojas, modelis | Siūlomų parametrų reikšmės ir priredamo dokmento puslapis patvirtinantis siūlomo parametro reikšmę
2. | Peties sąnario implantai
2.1. | Peties sąnario implantai | 190 | vnt.
2.1.1. | Peties sąnario raumenų prisiuvimo inkariniai siūlai PASTA pažeidimams
2.1.2. | Supakuota sterilioje pakuotėje
2.1.3. | Cheminė sudėtis - titanas arba lygiavertė medžiaga
2.1.4. | Įvedimo būdas - įsukamas
2.1.5. | Su dviem arba keturiomis adatomis apsirinktinai
2.1.6. | Implanto siūlas 800-900 mm/USP 2
2.1.7. | Inkaro diametrai - nuo 3,5 mm iki 6,5 mm ne mažiau 3 diametrų (turi būti didžiausio, ir mažiausio, ir tarpinio diametro)
|  |  |  | Suma be PVM |  | Neužpildytos visų objektų kainos
|  | Taikomas PVM dydis (%) |  | PVM suma |  | Nurodykite taikomą PVM dydį
|  |  |  | Suma su PVM | 0
3. DALIS | PETIES SĄNARIO IMPLANTAI
Tiekėjo pasiūlymas:
Nr. | Pavadinimas | Kiekis | Mato vienetas | Kaina be PVM, Eur | Suma be PVM, Eur | Siūlomos prekės gamintojas, modelis | Siūlomų parametrų reikšmės ir priredamo dokmento puslapis patvirtinantis siūlomo parametro reikšmę
3. | Peties sąnario implantai
3.1. | Peties sąnario raumenų prisiuvimo inkariniai siūlai PASTA pažeidimams | 80 | vnt.
3.1.1. | Supakuota sterilioje pakuotėje
3.1.2. | Cheminė sudėtis - TCP ir PLA (santykiu 30 proc. ir 70 proc.) arba lygiavertė medžiaga
3.1.3. | Įvedimo būdas - įsukamas
3.1.4. | inkaro ilgis 20-23mm
3.1.5. | Implanto siūlas USP 2 (UHMWPE) - ne mažiau 40 (lbs.)
3.1.6. | Inkaro diametrai - nuo 5,5 mm iki 6,5 mm ne mažiau 2 diametrų
3.1.7. | Implantų įvedimui suteikiami instrumentai panaudai.
|  |  |  | Suma be PVM |  | Neužpildytos visų objektų kainos
|  | Taikomas PVM dydis (%) |  | PVM suma |  | Nurodykite taikomą PVM dydį
|  |  |  | Suma su PVM | 0
4. DALIS | SIŪLAI RAIŠČIAMS – SIUVIMO PRIEMONĖ
Tiekėjo pasiūlymas:
Nr. | Pavadinimas | Kiekis | Mato vienetas | Kaina be PVM, Eur | Suma be PVM, Eur | Siūlomos prekės gamintojas, modelis | Siūlomų parametrų reikšmės ir priredamo dokmento puslapis patvirtinantis siūlomo parametro reikšmę
4. | Siūlai raiščiams – siuvimo priemonė
4.1. | Siūlai raiščiams – siuvimo priemonė | 100 | vnt. | 41 | 4100 | Riverpoint Medical LLC, REF: HS504
4.1.1. | Ø5 (7,0 metric dydis) | [5 empty] | 5.0 (7.0 metric) -Katalogas 4 p.d. - 3 psl.
4.1.2. | Sterilus, pagamintas iš ultra aukštos molekulinės masės polietileno, nesirezorbuojantis siūlas su adatom MO6 , 26 mm 1/2 smailėjančios, ilgis 36" (90 cm) | [5 empty] | Sterilus, -Katalogas 4 p.d. - 4 psl. pagamintas iš UHMWPE (ultra aukštos molekulinės masės polietileno), -Katalogas 4 p.d. - 1 psl. nesirezorbuojantis siūlas, -Katalogas 4 p.d. - 4 psl. su adata (MO-6, 26mm, 1/2 smailėjanti), -Katalogas 4 p.d. - 2, 3 psl. ilgis 90cm (36") -Katalogas 4 p.d. 3 psl.
4.1.3. | Dėžutėse po ne mažiau 12 vnt. (sterilus įpakavimas). | [5 empty] | Dėžutėse po 12 vnt., sterilus įpakavimas, -Katalogas 4 p.d. - 4 psl.
|  |  |  | Suma be PVM | 4100
|  | Taikomas PVM dydis (%) | 5 | PVM suma | 205
|  |  |  | Suma su PVM | 4305
5. DALIS | SIŪLINĖ JUOSTA RAIŠČIAMS
Tiekėjo pasiūlymas:
Nr. | Pavadinimas | Kiekis | Mato vienetas | Kaina be PVM, Eur | Suma be PVM, Eur | Siūlomos prekės gamintojas, modelis | Siūlomų parametrų reikšmės ir priredamo dokmento puslapis patvirtinantis siūlomo parametro reikšmę
5. | Siūlinė juosta raiščiams
5.1. | Siūlinė juosta raiščiams | 100 | pak. | 58 | 5800 | Riverpoint Medical LLC REF: HS206, HS207, HS208, HS209, HS210, HS211, HS212, HS213, HS214, HS215
5.1.1. | 2.0 mm pločio. Galimybė pasirinkti iš ne mažiau kaip 6 spalvinių derinių (balta su mėlyna, balta su juoda, mėlyna su mėlyna, balta su mėlyna su juoda, mėlyna). Juostos nutraukimo jėga ne mažiau 800 N (Straight-Pull 800 N). | [5 empty] | 2.0mm pločio juosta, -Katalogas 5 p.d. - 2 psl. galimybė pasirinkti iš 6 spalvinių derinių: mėlyna, balta, balta su mėlyna, balta su juoda, balta su mėlyna su mėlyna su juoda, mėlyna su mėlyna, -Katalogas 5 p.d. - 2 psl. juostos nutraukimo jėga 817,3N, -Katalogas 5 p.d. - 1 psl.
5.1.2. | 2.5 mm pločio.Galimybė pasirinkti iš ne mažiau kaip 3 spalvinių derinių (balta su mėlyna, balta su juoda, mėlyna su mėlyna) | [5 empty] | 2.5mm pločio juosta, -Katalogas 5 p.d. - 2 psl. galimybė pasirinkti iš 3 skirtingų spalvinių derinių: balta su mėlyna, mėlyna su mėlyna, balta su juoda, Katalogas 5 p.d. - 2 psl.
5.1.3. | Sterilus, pagamintas iš ultra aukštos molekulinės masės polietileno, nesirezorbuojanti juosta ilgis 39" (99 cm) ± 1.0 cm | [5 empty] | Sterilus, -Katalogas 5 p.d. - 2 psl. pagaminta iš UHMWPE (ultra aukštos molekulinės masės polietileno), nesirezorbuojanti, -Katalogas 5 p.d. - 1 psl. ilgis 39" (99cm), -Katalogas 5 p.d. - 2 psl.
5.1.4. | Dėžutėse po ne mažiau 6 vnt. (sterilus įpakavimas). | [5 empty] | Dėžutėse po 6 vnt., sterilus pakavimas, -Katalogas 5 p.d. - 2 psl.
|  |  |  | Suma be PVM | 5800
|  | Taikomas PVM dydis (%) | 5 | PVM suma | 290
|  |  |  | Suma su PVM | 6090
6. DALIS | SIŪLAI RAIŠČIAMS – SIUVIMO PRIEMONĖ
Tiekėjo pasiūlymas:
Nr. | Pavadinimas | Kiekis | Mato vienetas | Kaina be PVM, Eur | Suma be PVM, Eur | Siūlomos prekės gamintojas, modelis | Siūlomų parametrų reikšmės ir priredamo dokmento puslapis patvirtinantis siūlomo parametro reikšmę
6. | Siūlai raiščiams – siuvimo priemonė
6.1. | Siūlai raiščiams – siuvimo priemonė | 100 | pak. | 38 | 3800 | Riverpoint Medical LLC REF: HS115
6.1.1. | Ø2 (5,0 metric) Balta/juoda spalva | [5 empty] | 2.0 (5.0 metric), -Katalogas 6 p.d. - 3, 4 psl. Spalva juoda su balta, -Katalogas 6 p.d. - 2, 4 psl.
6.1.2. | Sterilus, pagamintas iš ultra aukštos molekulinės masės polietileno, nesirezorbuojantis siūlas su adatom MO6, 26 mm 1/2 smailėjančios, ilgis 36" (90 cm). | [5 empty] | Sterilus, -Katalogas 6 p.d. - 3 psl. pagaminta iš UHMWPE (ultra aukštos molekulinės masės polietileno), nesirezorbuojanti, -Katalogas 6 p.d. - 1, 3 psl. MO-6 adata, 26mm, 1/2 smailėjanti, -Katalogas 6 p.d. - 2 psl., 4 psl. ilgis 39" (99cm), -Katalogas 6 p.d. - 3, 4 psl.
6.1.3. | Dėžutėse po ne mažiau 12 vnt. (sterilus įpakavimas). | [5 empty] | Dėžutėse po 12 vnt., sterilus įpakavimas, -Katalogas 6 p.d. - 3 psl.
|  |  |  | Suma be PVM | 3800
|  | Taikomas PVM dydis (%) | 5 | PVM suma | 190
|  |  |  | Suma su PVM | 3990
7. DALIS | ĮSRIEGIAMI, LATERALINEI EILEI, PETIES SĄNARIO INKARINIAI IMPLANTAI
Tiekėjo pasiūlymas:
Nr. | Pavadinimas | Kiekis | Mato vienetas | Kaina be PVM, Eur | Suma be PVM, Eur | Siūlomos prekės gamintojas, modelis | Siūlomų parametrų reikšmės ir priredamo dokmento puslapis patvirtinantis siūlomo parametro reikšmę
7. | Įsriegiami, lateralinei eilei, peties sąnario inkariniai implantai
7.1. | Įsriegiami, lateralinei eilei, peties sąnario inkariniai implantai | 160 | vnt. | 160 | 25600 | Parcus Medical LLC REF: 11165, 11166, 11167, 11259, 11260
7.1.1. | Sterilioje pakuotėje po vieną implantą. | [5 empty] | Sterilioje pakuotėje, po 1 vnt. -Katalogas 7 p.d. - 2 psl.
7.1.2. | Cheminė sudėtis – PEEK OPTIMA | [5 empty] | Cheminė sudėtis PEEK OPTIMA, -Katalogas 7 p.d. - 1 psl.
7.1.3. | Įsriegiamas, pilno sriegio, su kilpa iš kaniulės distalinės dalies siūlams pravesti, kuri yra valdoma kilpos išraukėju per įvedimo kaniulės šoną. | [5 empty] | Įsriegiamas, pilno sriegio, su kilpa iš kaniulės distalinės dalies siūlams pravesti, kuri yra valdoma kilpos išraukėju per įvedimo kaniulės šoną, -Katalogas 7 p.d. - 1 psl.
7.1.4. | Išmatavimai: išorinis diametras / ilgis- 4,75/15,0mm; 5,5/15,0mm; 6,25/15,0mm ±0,05 mm | [5 empty] | Išmatavimai: 4,75 x 15mm, 5,5 x 15mm, 6,25 x 15mm, Katalogas 7 p.d. - 1 psl.
7.1.5. | Įsriegiamas, pilno sriegio, su kilpa iš kaniulės distalinės dalies siūlams pravesti, kuri yra valdoma kilpos išraukėju per įvedimo rankenos galą. | [5 empty] | Įsriegiamas, pilno sriegio, su kilpa iš kaniulės distalinės dalies siūlams pravesti, kuri yra valdoma kilpos išraukėju per įvedimo rankenos galą, -Katalogas 7 p.d. - 1 psl.
7.1.6. | Išmatavimai: išorinis diametras / ilgis- 4,75/15,0mm; 5,5/15,0mm; | [5 empty] | Išmatavimai: 4,75 x 15mm, 5,5 x 15mm, Katalogas 7 p.d. - 1 psl.
|  |  |  | Suma be PVM | 25600
|  | Taikomas PVM dydis (%) | 5 | PVM suma | 1280
|  |  |  | Suma su PVM | 26880
8. DALIS | PETIES SĄNARIO RAUMENŲ PRISIUVIMO INKARINIAI SIŪLAI PASTA PAŽEIDIMAMS
Tiekėjo pasiūlymas:
Nr. | Pavadinimas | Kiekis | Mato vienetas | Kaina be PVM, Eur | Suma be PVM, Eur | Siūlomos prekės gamintojas, modelis | Siūlomų parametrų reikšmės ir priredamo dokmento puslapis patvirtinantis siūlomo parametro reikšmę
8. | Peties sąnario raumenų prisiuvimo inkariniai siūlai PASTA pažeidimams
8.1. | Peties sąnario raumenų prisiuvimo inkariniai siūlai PASTA pažeidimams | 400 | vnt. | 133 | 53200 | Parcus Medical LLC REF: 10253, 10253T, 10254T, 10324T, 11026, 11027, 10353T, 10251, 10356T, 10252T, 10257, 10258, 10284T, 10358T, 10354T, 10254, 10254T, 10325T, 10251, 10284, 10284T, 10252, 10252T.
8.1.1. | Sterilioje pakuotėje po vieną, pagaminti (turi būti pasirinkimas) iš titano lydinio 6AI-4V ELI su dviem 2#, skirtingų spalvų, UHMWPE (ultra high molecular weight polyethylene) polietileno siūlais (diam. 4,5/5,0/5,5/6,5mm) bei su trimis 2#, skirtingų spalvų, UHMWPE (ultra high molecular weight polyethylene) polietileno siūlais (diam. 5,5/6,5mm), arba pagamintiems iš polimero PEEK OPTIMA CF implantams : (diam. 5,5/6,5mm).su dviem 2#, skirtingų spalvų, UHMWPE (ultra high molecular weight polyethylene) polietileno siūlais (diam. 4,5/5,0/5,5/6,5mm) bei su 1,6mm pločio, UHMWPE (ultra high molecular weight polyethylene) polietileno juosta (diam. 5,5/6,5mm) | [5 empty] | Sterilioje pakuotėje, -Katalogas 8 p.d. - 5 psl. Supakuota po 1 vnt., -Katalogas 8 p.d. - 1, 2 psl. Iš titano lydinio 6AI-4V ELI su dviem arba trimis #2 skirtingų spalvų UHMWPE siūlais, 4,5/5,0/5,5/6,5mm, -Katalogas 8 p.d. - 2, 3, 4 psl. Iš PEEK OPTIMA CF su dviem #2 ir 1,6mm pločio skirtingų spalvų UHMWPE siūlais ir polietileno juosta, 4,5/5,0/5,5/6,5mm, -Katalogas 8 p.d. - 1, 3, 4 psl.
|  |  |  | Suma be PVM | 53200
|  | Taikomas PVM dydis (%) | 5 | PVM suma | 2660
|  |  |  | Suma su PVM | 55860
9. DALIS | RAIŠTINĖ SISTEMA RAIŠČIŲ FIKSAVIMUI
Tiekėjo pasiūlymas:
Nr. | Pavadinimas | Kiekis | Mato vienetas | Kaina be PVM, Eur | Suma be PVM, Eur | Siūlomos prekės gamintojas, modelis | Siūlomų parametrų reikšmės ir priredamo dokmento puslapis patvirtinantis siūlomo parametro reikšmę
9. | Raištinė sistema raiščių fiksavimui
9.1. | Raištinė sistema raiščių fiksavimui | 50 | vnt.
9.1.1. | "Endosaga" medialinės pusės fiksacijai: 1. Raištinė ovalo arba pailgos stačiakampio formos; 2. Ne didesnių išmatavimų kaip 2.0- 3,5mm x 13,1mm; 3. Ne mažiau kaip dviejų kiaurymių; 4. Titano lydinio;
9.1.2. | "Endosaga" lateralinės pusės fiksacijai: 1. Raištinė apvali arba pailgos stačiakampio formos saga; 2. Ne didesnio skersmens kaip 6,6mm, arba jei pailgos stačiakampio formos 4.0 mmx20 mm (+/- 0,1mm); 3. Ne mažiau kaip 4 kiaurymių; 4. Titano lydinio;
9.1.3. | Raištinė sistema (kilpa) iš #5 arba #7 storio siūlųstorio siūlų, nesirezerbuojančiu aukštos molekulinės masės polietileno pagrindu ir pinto nesirezerbuojančio aukštos molekulinės masės poliesterio apvalkalu (arba lygiaverčių medžiagų). Sterilioje pakuotėje.
|  |  |  | Suma be PVM |  | Neužpildytos visų objektų kainos
|  | Taikomas PVM dydis (%) |  | PVM suma |  | Nurodykite taikomą PVM dydį
|  |  |  | Suma su PVM | 0
10. DALIS | INKARINIS IMPLANTAS UCL,CMC,SL OPERACIJOMS ATLIKTI
Tiekėjo pasiūlymas:
Nr. | Pavadinimas | Kiekis | Mato vienetas | Kaina be PVM, Eur | Suma be PVM, Eur | Siūlomos prekės gamintojas, modelis | Siūlomų parametrų reikšmės ir priredamo dokmento puslapis patvirtinantis siūlomo parametro reikšmę
10. | Inkarinis implantas UCL,CMC,SL operacijoms atlikti
10.1. | Inkarinis implantas UCL,CMC,SL operacijoms atlikti | 40 | vnt.
10.1.1. | Sterilioje pakuotėje
10.1.2. | Implantas pagamintas iš PEEK medžiagos
10.1.3. | Implantas įsriegiamas
10.1.4. | Implanto išmatavimai: 3,5 mm x 8,5 mm
10.1.5. | Implantas turi šakutės formos kiaurymę, kurios plotis 1- 2 mm
10.1.6. | Implantas turi vidinio užrakinimo kaule savybę ( papildomai sumažinanti inkaro išsitraukimo galimybę ).
|  |  |  | Suma be PVM |  | Neužpildytos visų objektų kainos
|  | Taikomas PVM dydis (%) |  | PVM suma |  | Nurodykite taikomą PVM dydį
|  |  |  | Suma su PVM | 0
11. DALIS | INKARINIS SIŪLAS SMULKIŲ KAULŲ OPERACIJOMS
Tiekėjo pasiūlymas:
Nr. | Pavadinimas | Kiekis | Mato vienetas | Kaina be PVM, Eur | Suma be PVM, Eur | Siūlomos prekės gamintojas, modelis | Siūlomų parametrų reikšmės ir priredamo dokmento puslapis patvirtinantis siūlomo parametro reikšmę
11. | Inkarinis siūlas smulkių kaulų operacijoms
11.1. | Inkarinis siūlas smulkių kaulų operacijoms | 35 | vnt.
11.1.1. | Sterilioje pakuotėje
11.1.2. | Implantas pagamintas iš titano medžiagos
11.1.3. | Implantas yra įsriegiamas, savisriegis ir nereikalaujantis gręžimo
11.1.4. | Implanto išmatavimai: 2,2 mm x 4 - 4.5 mm
11.1.5. | Implantas komplekte su 2-0 storio arba 4-0, su polietileno pagrindu ir įpintu poliesteriu siūlais su dviejomis adatomis
11.1.6. | Su implantu pateikiami vienkartiniai grąžteliai 1.1 mm ir 1.7 mm
|  |  |  | Suma be PVM |  | Neužpildytos visų objektų kainos
|  | Taikomas PVM dydis (%) |  | PVM suma |  | Nurodykite taikomą PVM dydį
|  |  |  | Suma su PVM | 0
12. DALIS | INKARINĖ SISTEMA, ACHILO SAUSGYSLĖMS OPERACIJOMS
Tiekėjo pasiūlymas:
Nr. | Pavadinimas | Kiekis | Mato vienetas | Kaina be PVM, Eur | Suma be PVM, Eur | Siūlomos prekės gamintojas, modelis | Siūlomų parametrų reikšmės ir priredamo dokmento puslapis patvirtinantis siūlomo parametro reikšmę
12. | Inkarinė sistema, achilo sausgyslėms operacijoms
12.1. | Inkarinė sistema, achilo sausgyslėms operacijoms | 30 | vnt.
12.1.1. | Sistema yra vienoje sterilioje pakuotėje
12.1.2. | Įvedimo būdas įsriegiamas; vienkartinis įvedėjas, su transplanto matuokliu, skirtingo diametro implantų įvedėjas skirtingu spalviniu kodu
12.1.3. | Vienkartinis implanto kanalo kaltas su žyma kalimo gyliui nustatyti
12.1.4. | Implantai pagaminti iš PEEK, su PEEK antgaliu (kiauru galu) siūlo prispaudimui kanale – 2 vnt.
12.1.5. | Implantai pagaminti iš PEEK, su dviem #2, skirtingų spalvų, polietileno pagrindu ir įpintu polietileno pluošto apdangalu plačia 2 mm juosta – 2 vnt.
12.1.6. | Implantų išmatavimai: 4,75 mm x 19,1 mm
12.1.7. | Inkaro forma konusinė, turi sriegį per visą ilgį
12.1.8. | Implantai ventiliuojami – su skylutėmis, kraujo ir skysčio pasišalinimui iš kanalo
|  |  |  | Suma be PVM |  | Neužpildytos visų objektų kainos
|  | Taikomas PVM dydis (%) |  | PVM suma |  | Nurodykite taikomą PVM dydį
|  |  |  | Suma su PVM | 0
13. DALIS | KLUBO SĄNARIO BEMAZGIAI INKARINIAI IMPLANTAI NESTABILUMO FIKSACIJAI
Tiekėjo pasiūlymas:
Nr. | Pavadinimas | Kiekis | Mato vienetas | Kaina be PVM, Eur | Suma be PVM, Eur | Siūlomos prekės gamintojas, modelis | Siūlomų parametrų reikšmės ir priredamo dokmento puslapis patvirtinantis siūlomo parametro reikšmę
13. | Klubo sąnario bemazgiai inkariniai implantai nestabilumo fiksacijai
13.1. | Klubo sąnario bemazgiai inkariniai implantai nestabilumo fiksacijai | 100 | vnt.
13.1.1. | Sterilioje pakuotėje inkaras su vienu arba dviem #2 UHMW (ultra high molecular weight) nesirezerbuojabčiu aukštos molekulinės masės polietileno pagrindu ir pinto nesirezorbuojančio aukštos molekulinės masės poliesterio apvalkalu arba lygiavertis
13.1.2. | Įvedimo būdas: įkalamas ir užtraukiamas. Su vienkartiniu metaliniu įvedikliu
13.1.3. | Cheminė sudėtis: nesirezerbuojantis aukštos molekulinės masės polietileno pagrindu ir pintu nesirezorbuojančio aukštos molekulinės masės poliesterio apvalkalu, siūlas
13.1.4. | Inkaro ištraukimo jėga ne mažiau 231N
13.1.5. | Su specialia kilpa praverta per ikaro šerdį bemazgei fiksacijai
13.1.6. | Inkaro išmatavimai: skersmuo 1,7-1,8 mm, ilgis 19-23 mm.
|  |  |  | Suma be PVM |  | Neužpildytos visų objektų kainos
|  | Taikomas PVM dydis (%) |  | PVM suma |  | Nurodykite taikomą PVM dydį
|  |  |  | Suma su PVM | 0
14. DALIS | PETIES AKROMIOKLAVIKULINIO SĄNARIO FIKSACINĖ SISTEMA
Tiekėjo pasiūlymas:
Nr. | Pavadinimas | Kiekis | Mato vienetas | Kaina be PVM, Eur | Suma be PVM, Eur | Siūlomos prekės gamintojas, modelis | Siūlomų parametrų reikšmės ir priredamo dokmento puslapis patvirtinantis siūlomo parametro reikšmę
14. | Peties akromioklavikulinio sąnario fiksacinė sistema
14.1. | Peties akromioklavikulinio sąnario fiksacinė sistema | 25 | vnt.
14.1.1. | Sterili pakuotė
14.1.2. | Viela siūlo įvedimui – 1 vnt.
14.1.3. | Mazgo nustūmiklis – 1 vnt.
14.1.4. | 6,5 mm skersmens titano lydinio keturių kiaurymių „saga“, apvalios formos, skirta lateralinės pusės fiksacijai – 1 vnt.
14.1.5. | 3,5 mm pločio titano lydinio dviejų kiaurymių „saga“, pailgos ovalo ar stačiakampio formos, skirta medialinės pusės fiksacijai – 1 vnt.
14.1.6. | #0 storio siūlas nesirezorbuojančiu polietileno pagrindu ir įpintu poliesterio apvalkalu, baltas – 3 vnt.
14.1.7. | #5 storio siūlas nesirezorbuojančiu polietileno pagrindu ir įpintu poliesterio apvalkalu, mėlynas – 1 vnt.
|  |  |  | Suma be PVM |  | Neužpildytos visų objektų kainos
|  | Taikomas PVM dydis (%) |  | PVM suma |  | Nurodykite taikomą PVM dydį
|  |  |  | Suma su PVM | 0
15. DALIS | MENISKO SUSIUVIMO INKARINĖ SISTEMA
Tiekėjo pasiūlymas:
Nr. | Pavadinimas | Kiekis | Mato vienetas | Kaina be PVM, Eur | Suma be PVM, Eur | Siūlomos prekės gamintojas, modelis | Siūlomų parametrų reikšmės ir priredamo dokmento puslapis patvirtinantis siūlomo parametro reikšmę
15. | Menisko susiuvimo inkarinė sistema
15.1. | Menisko susiuvimo inkarinė sistema | 150 | vnt.
15.1.1. | Vienkartinis instrumentas sterilioje pakuotėje
15.1.2. | Instrumentas pritaikytas kelio sąnario artroskopinėms operacijoms naudojant „all inside“ techniką
15.1.3. | Instrumento rankenoje įtaisytas volelis skirtas siūlo įtempimui ir atpalaidavimui bei gaidukas inkarų išstumimui. Inkarai išstumiami pro kanuliuotą, graduotą instrumento adatą. Adata su paslankia įmova saugiam instrumento įvedimui į sąnarį. Graduota įmova gali būti kerpama, adatos pradūrimo gylio tiksliam nustatymui
15.1.4. | Inkaro cheminė sudėtis: PEEK (Polyether ether ketone)
15.1.5. | Instrumentas užtaisytas ne mažiau kaip 4 inkarais, sujungtais UHMW (ultra high molecular weight) pinto polietileno pluošto siūlu. Vienu instrumentu turi būti galimybė susiūti ilgesnį menisko plyšimą atliekant ne mažiau kaip 3 vientisines siūles
|  |  |  | Suma be PVM |  | Neužpildytos visų objektų kainos
|  | Taikomas PVM dydis (%) |  | PVM suma |  | Nurodykite taikomą PVM dydį
|  |  |  | Suma su PVM | 0
16. DALIS | PETIES SĄNARIO RAUMENŲ PRISIUVIMO INKARINIAI SIŪLAI SU INTRAKORTIKALINE FIKSACIJA PASTA PAŽEIDIMAMS
Tiekėjo pasiūlymas:
Nr. | Pavadinimas | Kiekis | Mato vienetas | Kaina be PVM, Eur | Suma be PVM, Eur | Siūlomos prekės gamintojas, modelis | Siūlomų parametrų reikšmės ir priredamo dokmento puslapis patvirtinantis siūlomo parametro reikšmę
16. | Peties sąnario raumenų prisiuvimo inkariniai siūlai su intrakortikaline fiksacija PASTA pažeidimams
16.1. | Peties sąnario raumenų prisiuvimo inkariniai siūlai su intrakortikaline fiksacija PASTA pažeidimams | 300 | vnt.
16.1.1. | Sterilioje pakuotėje inkaras su dviem 2# skirtingų spalvų UHMW (ultra high molecular weight) pinto polietileno pluošto siūlais;
16.1.2. | Įvedimo būdas: įsriegiamas su vienkartiniu metaliniu įvedikliu;
16.1.3. | Cheminė sudėtis: poliruotas medicininis titano lydinys;
16.1.4. | Kūgio formos inkaras, sriegis per visą ilgį. Sriegis dvigubas: su sriegiu spongioziniam kaului ir kortikaliniam kaului. Kiekviena dalis ne mažiau kaip po dvi pilnas sriegio vijas. Vijų storis kinta per visą inkaro ilgį;
16.1.5. | Inkaro ištraukimo jėga: ne mažiau 496N;
16.1.6. | Inkaro išmatavimai: inkaro skersmuo 5,0 mm ± 0,1 mm, ilgis 18 mm ± 1 mm.
|  |  |  | Suma be PVM |  | Neužpildytos visų objektų kainos
|  | Taikomas PVM dydis (%) |  | PVM suma |  | Nurodykite taikomą PVM dydį
|  |  |  | Suma su PVM | 0
17. DALIS | PETIES SĄNARIO INKARINIAI IMPLANTAI STIPRIAI INTRAKORTIKALINEI ROTATORIŲ MANŽETĖS FIKSACIJAI
Tiekėjo pasiūlymas:
Nr. | Pavadinimas | Kiekis | Mato vienetas | Kaina be PVM, Eur | Suma be PVM, Eur | Siūlomos prekės gamintojas, modelis | Siūlomų parametrų reikšmės ir priredamo dokmento puslapis patvirtinantis siūlomo parametro reikšmę
17. | Peties sąnario inkariniai implantai stipriai intrakortikalinei rotatorių manžetės fiksacijai
17.1. | Peties sąnario inkariniai implantai stipriai intrakortikalinei rotatorių manžetės fiksacijai | 40 | vnt.
17.1.1. | Sterilioje pakuotėje inkaras su ne mažiau kaip 2 2# skirtingų spalvų UHMW (ultra high molecular weight) pinto polietileno pluošto siūlais;
17.1.2. | Įvedimo būdas – įkalamas ir užtraukiamas, nenaudojant instrumentų (ylos ar grąžto) įvedimo vietos paruošimui. Su vienkartiniu metaliniu įvedikliu, 360 laipsnių fiksacija;
17.1.3. | Cheminė sudėtis: plokščias UHMW (ultra high molecular weight) pinto polietileno pluoštas;
17.1.4. | Inkaro ištraukimo jėga: ne mažiau 575N;
17.1.5. | Inkaro išmatavimai: skersmuo 2,8 mm ± 0.05 mm, po užtraukimo 5 mm, ilgis 17 mm ± 1 mm
|  |  |  | Suma be PVM |  | Neužpildytos visų objektų kainos
|  | Taikomas PVM dydis (%) |  | PVM suma |  | Nurodykite taikomą PVM dydį
|  |  |  | Suma su PVM | 0
18. DALIS | PLOKŠTELĖS IR SRAIGTAI PLAŠTAKOS SUDĖTINGŲ LŪŽIŲ FIKSACIJAI
Tiekėjo pasiūlymas:
Nr. | Pavadinimas | Kiekis | Mato vienetas | Kaina be PVM, Eur | Suma be PVM, Eur | Siūlomos prekės gamintojas, modelis | Siūlomų parametrų reikšmės ir priredamo dokmento puslapis patvirtinantis siūlomo parametro reikšmę
18. | Plokštelės ir sraigtai plaštakos sudėtingų lūžių fiksacijai
18.1. | Plokštelės tiesios | 40 | vnt. | 170 | 6800 | Katalogas Nr.1 16 psl. Tiesios plokštelės Ref. 26-212-12-09 26-212-13-09 26-212-14-09 42 psl.
18.1.1. | Ne mažiau 3 skirtingų ilgių, 4,5,6 skylių, kurių diametras atitinka siūlomiems sraigtams | [5 empty] | 3 skirtingų ilgių, 4,5,6 skylių, kurių diametras atitinka siūlomiems sraigtams
18.1.2. | Plokštelės storis 1,5 mm ± 0,5. Pagamintos iš titano arba lygiavertės medžiagos | [5 empty] | Plokštelės storis 1,2 mm Pagamintos iš titano
18.1.3. | Kartu su plokštelėmis turi būti pateiktas pilnas instrumentų rinkinys panaudai, sutarties galiojimo laikotarpiu | [5 empty] | Kartu su plokštelėmis pateikiamas pilnas instrumentų rinkinys panaudai, sutarties galiojimo laikotarpiu
18.2. | "T" formos plokštelė | 40 | vnt. | 170 | 6800 | "Katalogas Nr.1 16 psl. T formos plokštelė Ref. 26-212-07-09 44 psl.
18.2.1. | T formos plokštelė ne mažiau 4 skylių, kurių diametras atitinka siūlomiems sraigtams | [5 empty] | T formos plokštelė 4 skylių, kurių diametras atitinka siūlomiems sraigtams
18.2.2. | Plokštelės storis 1,5 mm ± 0,5. Pagamintos iš titano arba lygiavertės medžiagos | [5 empty] | Plokštelės storis 1,2 mm. Pagamintos iš titano
18.2.3. | Kartu su plokštelėmis turi būti pateiktas pilnas instrumentų rinkinys panaudai, sutarties galiojimo laikotarpiu | [5 empty] | Kartu su plokštelėmis pateikiamas pilnas instrumentų rinkinys panaudai, sutarties galiojimo laikotarpiu
18.3. | Plokštelės tiesios | 20 | vnt. | 170 | 3400 | Katalogas Nr.2 Tiesios plokštelės Ref. 3.3342.004 3.3472.016 PSl. C03D.7
18.3.1. | Ne mažiau 2 skirtingų ilgių, 4, 16 skylių, kurių diametras atitinka siūlomiems sraigtams | [5 empty] | 2 skirtingų ilgių, 4, 16 skylių, kurių diametras atitinka siūlomiems sraigtams
18.3.2. | Plokštelės storis 0,6 mm ± 0,1 Pagamintos iš titano arba lygiavertės medžiagos | [5 empty] | Plokštelės storis 0,6 mm Pagamintos iš titano
18.4. | Sraigtai savisriegiai | 50 | vnt. | 40 | 2000 | Katalogas Nr.1 Sraigtai Ref. 26-015-06-91/20-91 psl.46 Katalogas Nr.2 Ref. 3.6650.504/505 C034.10 psl.
18.4.1. | 1,2-2,5 mm diametro. Ilgiai 4 mm - 20 mm, neužsriegta sraigto galvute sraigtus. Pagaminti iš titano arba lygiavertės medžiagos | [5 empty] | 1,2 ir 1,5 mm diametro. Ilgiai 4 mm - 20 mm, neužsriegta sraigto galvute sraigtus. Pagaminti iš titano
18.4.2. | Kartu su plokštelėmis turi būti pateiktas pilnas instrumentų rinkinys panaudai, sutarties galiojimo laikotarpiu | [5 empty] | Kartu su plokštelėmis pateikiamas pilnas instrumentų rinkinys panaudai, sutarties galiojimo laikotarpiu
18.5. | "T" formos plokštelė | 20 | vnt. | 170 | 3400 | Katalogas Nr.2 Ref.3.3406.907 PSl. C03D.7
18.5.1. | T formos plokštelė ne mažiau 4 skylių, kurių diametras atitinka siūlomiems sraigtams | [5 empty] | T formos plokštelė 4 skylių, kurių diametras atitinka siūlomiems sraigtams
18.5.2. | Plokštelės storis 0,6 mm ± 0,1 Pagamintos iš titano arba lygiavertės medžiagos | [5 empty] | Plokštelės storis 0,6 mm Pagamintos iš titano
18.6. | Sraigtai savisriegiai | 100 | vnt. | 42 | 4200 | Katalogas Nr.1 ir Nr. 2 Ref. 26-020-06-71/24-71 3.6660.504 47 psl. C03D.11 psl.
18.6.1. | 1,7-2,0 mm diametro. Ilgiai 5 mm - 24 mm, neužsriegta sraigto galvute sraigtus. Pagaminti iš titano arba lygiavertės medžiagos | [5 empty] | 2,0 mm diametro. Ilgiai 5 mm - 24 mm, neužsriegta sraigto galvute sraigtus. Pagaminti iš titano
18.6.2. | Kartu su plokštelėmis turi būti pateiktas pilnas instrumentų rinkinys panaudai, sutarties galiojimo laikotarpiu | [5 empty] | Kartu su plokštelėmis pateikiamas pilnas Instrumentų rinkinys panaudai, sutarties galiojimo laikotarpiu
18.7. | Plokštelės tiesios | 20 | vnt. | 170 | 3400 | Katalogas Nr.2 Ref. 3.3085.121 C03D.9
18.7.1. | 4 skylių, kurių diametras atitinka siūlomiems sraigtams, viena kiaurymė plokštelėje ovali, atskiros kairiai ir dešinei rankai | [5 empty] | 4 skylių, kurių diametras atitinka siūlomiems sraigtams, viena kiaurymė plokštelėje ovali, atskiros kairiai ir dešinei rankai
18.7.2. | Plokštelės storis 1,0 mm ± 0,1 Pagamintos iš titano arba lygiavertės medžiagos | [5 empty] | Plokštelės storis 1,0 mm Pagamintos iš titano.
18.7.3. | Kartu su plokštelėmis turi būti pateiktas pilnas instrumentų rinkinys panaudai, sutarties galiojimo laikotarpiu | [5 empty] | Kartu su plokštelėmis pateikiamas pilnas instrumentų rinkinys panaudai, sutarties galiojimo laikotarpiu
18.8. | "T" formos plokštelė | 20 | vnt. | 170 | 3400 | Katalogas Nr.2 Ref. 3.3733.906/907 C03D.9
18.8.1. | T formos plokštelė ne mažiau 4 skylių, kurių diametras atitinka siūlomiems sraigtams | [5 empty] | T formos plokštelė 6,7 skylių, kurių diametras atitinka siūlomiems sraigtams
18.8.2. | Plokštelės storis 1,0 mm ± 0,2. Pagamintos iš titano arba lygiavertės medžiagos | [5 empty] | Plokštelės storis 1,0 mm. Pagamintos iš titano arba lygiavertės medžiagos
18.8.3. | Kartu su plokštelėmis turi būti pateiktas pilnas instrumentų rinkinys panaudai, sutarties galiojimo laikotarpiu | [5 empty] | Kartu su plokštelėmis pateikiamas pilnas instrumentų rinkinys panaudai, sutarties galiojimo laikotarpiu
18.9. | Stipinkaulio plokštelės | 1000 | vnt. | 295 | 295000 | CHM stipinkaulio plokštelės 3.7227.604/06 3.7226.604/06 3.7229.604/06 3.7228.604/06 3.7230.604/06 3.7231.604/06 02.9 psl. Katalogas 2_1 p.d.
18.9.1. | Plokštelės forma atitinkanti stipinkaulio distalinio galo formą ir pritaikyta implantavimui iš delninės pusės. Atskiros plokštelės kairei ir dešinei rankai. | [5 empty] | Plokštelės forma atitinkanti stipinkaulio distalinio galo formą ir pritaikyta implantavimui iš delninės pusės. Atskiros plokštelės kairei ir dešinei rankai.
18.9.2. | Plokštelės storis 1,5 mm - 3,0 mm. | [5 empty] | Plokštelės storis 2.0mm
18.9.3. | Proksimalinėje plokštelės dalyje ne mažiau 3 skylių sraigtams, kurių viena pailga.Distalinėje dalyje ne mažiau 3 skylių. Distalinės dalies sraigtai užrakinami. Sraigtai savisriegiai 2,0 mm - 2,7 mm diametro, jų galvutė pilnai panyra į plokštelę. | [5 empty] | Proksimalinėje plokštelės dalyje skylių sraigtams, kurių viena pailga.Distalinėje dalyje 6,7,9 skylių. Distalinės dalies sraigtai užrakinami. Sraigtai savisriegiai 2,4 mm ir 2,7 mm diametro, jų galvutė pilnai panyra į plokštelę.
18.10. | Savisriegiai sraigtai 2,0 - 2,7 diametro | 250 | vnt. | 25 | 6250 | CHM nerakinamas sraigtas 3.1220.006/040 02.58 psl. Katalogas 2_1 p.d.
18.10.1. | Nerakinami savisriegiai 2,0 mm - 2,7 mm diametro. | [5 empty] | Rakinami sraigtai 2.4mm ir 2.7mm diametro
18.11. | Savisriegiai sraigtai 2,0 - 2,7 diametro | 8450 | vnt. | 35 | 295750 | CHM rakinami sraigtai 4.5235.006/040 3.5164.006/040 3.5165.006/040 02.57 psl. ir 02.58 psl. Katalogas 2_1 p.d.
18.11.1. | Užrakinami savisriegiai 2,0 mm - 2,7 mm diametro. | [5 empty] | Rakinami sraigtai 2.4mm ir 2.7mm diametro
18.12. | Sraigtai savisriegiai 2,0-2,3 diametro | 100 | vnt. | 25 | 2500 | Hermann sraigtai savisriegiai Katalogas 2 p.d. Ref. H14-23204S/24S 19 psl. Mondeal rakinams sraigtas Katalogas 2_3 p.d. Ref. 06-23206/24 18 psl.
18.12.1. | Sraigtai savisriegiai 2,0-2,3 mm diametro. Ilgiai 6 mm - 24 mm, galimybė rinktis su užsriegta sraigto galvute ir neužsriegta sraigto galvute sraigtus. Pagaminti iš titano arba lygiavertės medžiagos | [5 empty] | Sraigtai savisriegiai su užsriegta sraigto galvute arba neužsriegta sraigto galvute. 2.3 mm diametro. Ilgis nuo 6 iki 24 mm
18.12.2. | Kartu su plokštelėmis turi būti pateiktas pilnas instrumentų rinkinys panaudai, nurodant konkrečių panaudai duodamų instrumentų REF kodus ir rinkinio sudėtį | [5 empty] | 40.5710.171 Grąžtas, nukreipėjas, gylio matuoklė, konteineris sterelizavimui, atsuktuvas, lenktuvas, nukreipėjai 02.21, 02.22, 02.23 psl. Katalogas 2_1 p.d.
18.13. | Riešo artrodezinė plokštelė | 10 | vnt. | 300 | 3000 | CHM riešo artrodezinė plokštelė Ref. 3.7206.014 3.7206.021 02.24 psl. Katalogas 2_1 p.d.
18.13.1. | Riešo artrodezinė plokštelė mažiau 2 dydžių, 6 arba 12 kiaurymių rakinamiems sraigtams fiksuoti "kintamu kampu". Pagaminta iš titano arba lygiavertės medžiagos | [5 empty] | Riešo artrodezinė plokštelė dviejų dydžių 6 ir 12 kiaurymių rakinamiems fiksuoti kintamu kampu, pagaminta iš titano.
18.14. | Savisriegiai sraigtai 2,0 - 2,7 diametro | 600 | vnt. | 39 | 23400 | CHM sraigtai kintamo kampo Ref. 4.5235.008/040 02.58 psl. Katalogas 2_1 p.d.
18.14.1. | užsriegta sraigto galvute. Ilgiai 8 mm - 20 mm. Pagaminti iš titano arba lygiavertės medžiagos | [5 empty] | Užsriegta sraigto galvutė, ilgis nuo 8 iki 40mm pagaminti iš kobalto
18.14.2. | Kartu su plokštelėmis turi būti pateiktas pilnas instrumentų rinkinys panaudai, nurodant konkrečių panaudai duodamų instrumentų REF kodus ir rinkinio sudėtį | [5 empty] | Instrumentų rinkinys panaudai 3.7206 40.5711.200 02.25 psl. 02.26 psl. Katalogas 2_1 p.d. Grąžtas, nukreipėjas, gylio matuoklė, konteineris sterelizavimui, atsuktuvas, lenktuvas, nukreipėjai
18.15. | Riešo artrodezinė plokštelė tiesi | 5 | vnt. | 300 | 1500 | CHM Riešo tiesi artrodezinė plokštelė Ref. 3.7033.004 3.7034.004 3.7035.004 Psl. 02.81 Katalogas 2_1 p.d.
18.15.1. | Riešo artrodezinė plokštelė tiesi. Ne mažiau trijų ilgių nuo 130 mm iki 140 mm. Fiksuojama rakinamais sraigtais 2,4 - 3,5 mm | [5 empty] | Riešo artrodezinė plokštelė tiesi, trijų ilgių nuo 130mm iki 140mm. Fiksuojama 2.4 ir 3.5mm sraigtais
18.15.2. | Kartu su plokštelėmis turi būti pateiktas pilnas instrumentų rinkinys panaudai, nurodant konkrečių panaudai duodamų instrumentų REF kodus ir rinkinio sudėtį | [5 empty] | Instrumentai panaudai Katalogas 2_1 p.d. Grąžtas, nukreipėjas, gylio matuoklė, konteineris sterelizavimui, atsuktuvas, lenktuvas, nukreipėjai 02.96 ir 02.97 psl.
18.16. | Sraigtai 2.4mm - 3.5mm diametro | 100 | vnt. | 38 | 3800 | CHM sraigtai Ref. 3.5200.012/085 3.5225.010/040 Psl. 02.102 Katalogas 2_1 p.d.
18.16.1. | Rakinami, 2,4mm - 3,5 mm diametro | [5 empty] | 3.5mm diametro ir 2.4mm diametro
18.17. | Kaištis, tiesus | 35 | vnt. | 50 | 1750 | Bio Jagged Pin, Tulpar medical solution, Ref. pin2x40 pin2,7x50 Katalogas 18.17 1 psl.
18.17.1. | Ne mažiau dviejų 2,0-2,7mm ilgis 40-60 mm, besirezerbuojančios, pagamintos iš poly(70/30;L/DL)lactido arba lygiavertės medžiagos. Pilnai rezerbuojasi iki 4 metų. Karpomos. | [5 empty] | 2,0 ir 2,7mm ilgis 40 ir 50 mm, besirezerbuojančios, pagamintos iš poly(70/30;L/DL)lactido. Pilnai rezerbuojasi iki 2 metų. Karpomos.
18.17.2. | Kartu su implantais turi būti pateiktas pilnas instrumentų rinkinys panaudai, nurodant konkrečių panaudai duodamų instrumentų REF kodus ir rinkinio sudėtį | [5 empty] | Instrumentų rinkinys: Ref. biojaggedinset
|  |  |  | Suma be PVM | 666350
|  | Taikomas PVM dydis (%) | 5 | PVM suma | 33317.5
|  |  |  | Suma su PVM | 699667.5
19. DALIS | TRAUMATOLOGINIAI IMPLANTAI ČIURNOS IR PĖDOS SUDĖTINGŲ LŪŽIŲ FIKSACIJAI
Tiekėjo pasiūlymas:
Nr. | Pavadinimas | Kiekis | Mato vienetas | Kaina be PVM, Eur | Suma be PVM, Eur | Siūlomos prekės gamintojas, modelis | Siūlomų parametrų reikšmės ir priredamo dokmento puslapis patvirtinantis siūlomo parametro reikšmę
19. | Traumatologiniai implantai čiurnos ir pėdos sudėtingų lūžių fiksacijai
19.1. | Kompresiniai sraigtai | 1500 | vnt. | 95 | 142500 | Kompresiniai sraigtai Digi Med ref. 91-HBS-2000-14/28 91-HBS-2001-14/28 Katalogas 2.5 8 psl. Ir 9 psl.
19.1.1. | Sraigto diametras 2,5-3,0 ± 0,1 mm ir 3,0-3,5mm. Ilgiai pasirinktinai pagal poreikį nuo 14mm iki 28mm. | [5 empty] | Sraigto diametras 2,5-3,0 mm ir 3,0-3,5mm. Ilgiai pasirinktinai pagal poreikį nuo 14mm iki 28mm.
19.1.2. | Sraigtai dviejų skirtingų diametrų. Kartu su sraigtais pateikiamas instrumentų rinkinys panaudai sutarties laikotarpiu. | [5 empty] | Sraigtai dviejų skirtingų diametrų. Kartu su sraigtais pateikiamas instrumentų rinkinys panaudai sutarties laikotarpiu. Katalogas 2.5 10psl.
19.2. | Kompresiniai sraigtai | 300 | vnt. | 85 | 25500 | CHM kompresiniai sraigtai ref. 3.1480.016/060 Katalogas 2_2 p.d. psl. 01.7
19.2.1. | Sraigto diametras 3,0-4,2 ± 0,1 mm ir 3,0-3,5mm. Ilgiai pasirinktinai pagal poreikį nuo 16mm iki 60mm. | [5 empty] | CHM kompresiniai sraigtai ref. 3.1480.016/060 Katalogas 2_2 p.d. psl. 01.7
19.2.2. | Kartu su sraigtais pateikiamas instrumentų rinkinys panaudai sutarties laikotarpiu. | [5 empty] | Instrumentai panaudai Katalogas 2_2 p.d. Ref. 15.0102.001 15.0102.202 15.0102.203 Sterelizavimo konteineris, grąžtai, nukreipėjai, elevatoriai, atsuktuvo rankena, atsuktuvas, nukreipėjas
19.2.3. | Kartu su kanuliuotais kompresiniais sraigtais turi būti pateiktas pilnas instrumentų rinkinys panaudai, sutarties galiojimo laikotarpiu. | [5 empty] | Instrumentai panaudai Katalogas 2_2 p.d. Ref. 15.0102.001 15.0102.202 15.0102.203 Sterelizavimo konteineris, grąžtai, nukreipėjai, elevatoriai, atsuktuvo rankena, atsuktuvas, nukreipėjas
19.3. | Osteotominės plokštelės | 50 | vnt. | 500 | 25000 | CHM osteotomijos plokštelės Katalogas 2 p.d. Ref. 3.7065.030/175 3.7066.030/175 02.153 psl. 3.5210.016/095 02.158 psl. 3.5221.030/100 02.161 psl.
19.3.1. | Vientisa keturių skylių užrakinama plokštelė su pleištu. | [5 empty] | Vientisa keturių kiaurymių užrakinama plokštelė su pleištu
19.3.2. | Plokštelė turi būti atskira dešinės ir kairės pusės, arba viena tinkanti abiem pusėmis. | [5 empty] | Kairės ir dešinės pusių
19.3.3. | Cheminė sudėtis – medicininis titano lydinys. | [5 empty] | Titanas
19.3.4. | Pleišto aukštis nuo 3 mm iki ≥ 17,5 mm., ne mažiau 9 aukščių. | [5 empty] | pleišto aukštis nuo 3mm iki 17.5mm 10 dydžių
19.3.5. | Dvi rakinamos kiaurymės distalinėje dalyje ir dvi proksimalinėje dalyje, neplosnesniems kaip 5 mm sraigtams. | [5 empty] | 2 viršuje ir 2 apačioje kiaurymės 5.0mm 5.4mm 7.3 mm ir 6.5 mm sraigtams fiksuoti
19.3.6. | Sraigtų ilgiai nuo 16 mm iki 100 mm. | [5 empty] | nuo 16mm iki 100 mm
19.3.7. | Instrumentų rinkinys osteotominių plokštelių įdėjimui pateikiamas panaudai sutarties galiojimo laikotarpiu. | [5 empty] | CHM instrumentų rinkinys osteotomijos plokštelėms Ref. 40.5350.600 Psl.02.155, 02.156 Katalogas 2 p.d.
19.4. | Kiršnerio vielos | 6000 | vnt. | 7 | 42000 | CHM kiršnerio viela Ref. 1.2551.310 1.2552.310 1.2553.310 1.2554.310 1.2555.310 1.2556.310 1.2557.310 1.2558.310 1.2559.310 1.2560.310 1.2561.310 1.2562.310 Katalogas 2_1 p.d. Psl. 05.10
19.4.1. | Diametro nuo 0,8 mm iki 3,0 mm, ilgis 100-310 mm | [5 empty] | nuo 0.8 mm iki 3.0mm ilgis 310mm
19.5. | Čiurnos intramedulinė vinis | 40 | vnt. | 400 | 16000 | "CHM intramedulinė vinis Ref. 3.5679.180/400 3.5685.180/400 Katalogas 2_4 p.d. psl. 04.45"
19.5.1. | Retrogradinė blauzdikaulio vinis, kanuliuota, distaline vinies dalis lenkta, proksimalinėje dalyje dvi rakinamos kiaurymės ir viena kompresinė. | [5 empty] | Retrogradinė blauzdikaulio vinis, kanuliuota, distaline vinies dalis lenkta, proksimalinėje dalyje dvi rakinamos kiaurymės ir viena kompresinė.
19.5.2. | Distalinėje dalyje dvi rakinamos kiaurymės ir viena kompresinė. Atskiros kairės ir dešinės pusės vinys. | [5 empty] | Distalinėje dalyje dvi rakinamos kiaurymės ir viena kompresinė. Atskiros kairės ir dešinės pusės vinys.
19.5.3. | Vinies diametras pasirenkamas pagal poreikį. Vinies diametras nuo 8mm iki 14 mm, ilgis nuo 130mm iki 400 mm. | [5 empty] | Vinies diametras pasirenkamas pagal poreikį. Vinies diametras nuo 8mm iki 14 mm, ilgis nuo 130mm iki 400 mm.
19.5.4. | Pagamintos iš titano. Turi spalivinį žymėjimą | [5 empty] | Pagamintos iš titano. Turi spalivinį žymėjimą
19.6. | Sraigtai retrogradiniai viniai | 160 | vnt. | 52 | 8320 | CHM sraigtai retrogradiniai viniai Katalogas 2_4 p.d. 04.46 psl. Ref. 3.5159.016/100
19.6.1. | Diametras nuo 5,0 mm iki 55 mm, ilgis 16-100 mm pasirinktinai | [5 empty] | Diametras 5.0mm ilgis nuo 16 iki 100 mm
19.7. | Aklės retrogradiniai viniai | 30 | vnt. | 80 | 2400 | CHM Aklės retrogradiniai viniai Katalogas 2_4 p.d. 04.46 psl. Ref. 3.5161.006
19.8. | Kulnakaulio plokštelė | 100 | vnt. | 380 | 38000 | CHM Kulnakaulio plokštelė Katalogas 2 p.d. 02.93 psl. 3.7201.601/603 3.7200.601/603
19.8.1. | Anatomiškai adaptuota, kairei ir dešinei kojai. Pagaminta iš titano. Nemažiau trijų skirtingų dydžių. Plokštelėje nemažiau dešimt kiaurymių. | [5 empty] | Anatomiškai adaptuota, kairės ir dešinės pusių, trijų dydžių. Plokštelėje 10 kiaurymių. Fiksuojamos 3.5 mm sraigtais Sraigto galvutė pilnai panyra į plokštelę
19.8.2. | Fiksuojama 3.5mm - 4.0mm sraigtais. Sraigto galvutė pilnai panyra į ploštelę. | [5 empty] | Instrumentai panaudai ref. 15.0205.208 Katalogas 2 p.d. 02.96 ir 02.97 psl.
19.9. | Savisriegiai sraigtai | 1100 | vnt. | 38 | 41800 | "CHM sraigtai 3.5mm Ref. 3.5200.012/085 3.5205.018/090 Katalogas 2 p.d. 02.104 psl. ir 02.102 psl."
19.9.1. | 3,5-4,0 mm diametro su užsriegta sraigto galvute | [5 empty] | Savisriegiai, 3.5 mm diametro. Užsriegta sraigto galvutė.
19.9.2. | Sraigtų ilgis nuo 12 mm iki 85 mm | [5 empty] | Ilgis nuo 12 mm iki 85mm
19.10. | Antilateralinė artrodezinė plokštelė TT. | 20 | vnt. | 560 | 11200 | CHM Antilateralinė artrodezinė plokštelė TT. Ref. 3.7253.601/607 3.7254.601/607 44/54 psl. Katalogas 19.10-19.21p.d.
19.10.1. | Kiaurymių skaičius 1-7, ne mažiau 3 skirtingų dydžių | [5 empty] | Kiaurymių skaičius 1-7, 3 skirtingų dydžių
19.10.2. | Kairei ir dešinei atskiros plokštelės | [5 empty] | Kairei ir dešinei atskiros plokštelės
19.10.3. | Fiksuojamos rakinamais ir nerakinamais sraigtais | [5 empty] | Fiksuojamos rakinamais ir nerakinamais sraigtais
19.10.4. | Pagamintos iš titano arba lygiaverčio metalo lydinio | [5 empty] | Pagamintos iš titano
19.11. | Savisriegiai sraigtai | 140 | vnt. | 38 | 5320 | CHM self-tapping screw Ref. 3.5210.016/110 Psl. 50/54 Katalogas 19.10-19.21p.d.
19.11.1. | Diametras ne siauresnėse ribose kaip 4,5-5,0 mm, ilgis 16-100 mm pasirinktinai | [5 empty] | Diametras 5,0 mm, ilgis 16-110 mm pasirinktinai
19.11.2. | Rakinami | [5 empty] | Rakinami
19.12. | Savisriegiai sraigtai | 20 | vnt. | 22 | 440 | CHM cortical self-tapping Ref. 3.1471.016/110 Psl. 50/54 Katalogas 19.10-19.21p.d.
19.12.1. | Diametras ne siauresnėse ribose kaip 5,0-5,4 mm, ilgis 30-95 mm pasirinktinai | [5 empty] | Diametras 5,4 mm, ilgis 30-95 mm pasirinktinai
19.12.2. | Nerakinami | [5 empty] | Nerakinami
19.13. | Postlateralinė artrodezinė plokštelė TTC | 20 | vnt. | 560 | 11200 | CHM Postlateralinė artrodezinė plokštelė TTC.. Ref. 3.7255.601/604 3.7256.601/604 45/54 psl. Katalogas 19.10-19.21p.d.
19.13.1. | Kiaurymių skaičius 1-4, ne mažiau 2 skirtingų dydžių | [5 empty] | Kiaurymių skaičius 1-4, 2 skirtingų dydžių
19.13.2. | Kairei ir dešinei atskiros plokštelės | [5 empty] | Kairei ir dešinei atskiros plokštelės
19.13.3. | Fiksuojamos rakinamais ir nerakinamais sraigtais | [5 empty] | Fiksuojamos rakinamais ir nerakinamais sraigtais
19.13.4. | Pagamintos iš titano arba lygiaverčio metalo lydinio | [5 empty] | Pagamintos iš titano
19.14. | Savisriegiai sraigtai | 80 | vnt. | 38 | 3040 | CHM self-tapping screw Ref. 3.5210.016/110 Psl. 50/54 Katalogas 19.10-19.21p.d.
19.14.1. | Diametras ne siauresnėse ribose kaip 4,5-5,0 mm, ilgis 16-100 mm pasirinktinai | [5 empty] | Diametras 5,0 mm, ilgis 16-110 mm pasirinktinai
19.14.2. | Rakinami | [5 empty] | Rakinami
19.15. | Savisriegiai sraigtai | 20 | vnt. | 22 | 440 | CHM cortical self-tapping Ref. 3.1471.016/110 Psl. 50/54 Katalogas 19.10-19.21p.d.
19.15.1. | Diametras ne siauresnėse ribose kaip 5,0-5,4 mm, ilgis 30-95 mm pasirinktinai | [5 empty] | Diametras 5,4 mm, ilgis 30-95 mm pasirinktinai
19.15.2. | Nerakinami | [5 empty] | Nerakinami
19.16. | Galinė (posterior) artrodezinė plokštelė TTC | 20 | vnt. | 560 | 11200 | CHM Postlateralinė artrodezinė plokštelė TTC. Ref. 3.7259.601/604 3.7260.601/604 47/54 psl Katalogas 19.10-19.21p.d.
19.16.1. | Kiaurymių skaičius 1-4, ne mažiau 2 skirtingų dydžių | [5 empty] | Kiaurymių skaičius 1-4, 2 skirtingų dydžių
19.16.2. | Kairei ir dešinei atskiros plokštelės | [5 empty] | Kairei ir dešinei atskiros plokštelės
19.16.3. | Fiksuojamos rakinamais ir nerakinamais sraigtais | [5 empty] | Fiksuojamos rakinamais ir nerakinamais sraigtais
19.16.4. | Pagamintos iš titano arba lygiaverčio metalo lydinio | [5 empty] | Pagamintos iš titano
19.17. | Savisriegiai sraigtai | 100 | vnt. | 38 | 3800 | CHM self-tapping screw Ref. 3.5210.016/110 Psl. 50/54 Katalogas 19.10-19.21p.d.
19.17.1. | Diametras ne siauresnėse ribose kaip 4,5-5,0 mm, ilgis 16-100 mm pasirinktinai | [5 empty] | Diametras 5,0 mm, ilgis 16-110 mm pasirinktinai
19.17.2. | Rakinami | [5 empty] | Rakinami
19.18. | Savisriegiai sraigtai | 100 | vnt. | 22 | 2200 | CHM cortical self-tapping Ref. 3.1471.016/110 Psl. 50/54 Katalogas 19.10-19.21p.d.
19.18.1. | Diametras ne siauresnėse ribose kaip 5,0-5,4 mm, ilgis 30-95 mm pasirinktinai | [5 empty] | Diametras 5,4 mm, ilgis 30-95 mm pasirinktinai
19.18.2. | Nerakinami | [5 empty] | Nerakinami
19.19. | Priekinė (anterior) artrodezinė plokštelė TT. | 20 | vnt. | 550 | 11000 | CHM Priekinė (anterior) artrodezinė plokštelė TT. Ref. 3.7263.601 3.7263.604 49/54 psl. Katalogas 19.10-19.21p.d.
19.19.1. | Kiaurymių skaičius 1-4, ne mažiau 2 skirtingų dydžių | [5 empty] | Kiaurymių skaičius 1-4, 2 skirtingų dydžių
19.19.2. | Kairei ir dešinei atskiros plokštelės | [5 empty] | Kairei ir dešinei atskiros plokštelės
19.19.3. | Fiksuojamos rakinamais ir nerakinamais sraigtais | [5 empty] | Fiksuojamos rakinamais ir nerakinamais sraigtais
19.19.4. | Pagamintos iš titano arba lygiaverčio metalo lydinio | [5 empty] | Pagamintos iš titano
19.20. | Savisriegiai sraigtai | 100 | vnt. | 38 | 3800 | CHM self-tapping screw Ref. 3.5210.016/110 Psl. 50/54 Katalogas 19.10-19.21p.d.
19.20.1. | Diametras ne siauresnėse ribose kaip 4,5-5,0 mm, ilgis 16-100 mm pasirinktinai | [5 empty] | Diametras 5,0 mm, ilgis 16-110 mm pasirinktinai
19.20.2. | Rakinami | [5 empty] | Rakinami
19.21. | Savisriegiai sraigtai | 100 | vnt. | 22 | 2200 | CHM cortical self-tapping Ref. 3.1471.016/110 Psl. 50/54 Katalogas 19.10-19.21p.d.
19.21.1. | Diametras ne siauresnėse ribose kaip 5,0-5,4 mm, ilgis 30-95 mm pasirinktinai | [5 empty] | Diametras 5,4 mm, ilgis 30-95 mm pasirinktinai
19.21.2. | Nerakinami | [5 empty] | Nerakinami
19.21.3. | Instrumentų rinkinys artrodezinių plokštelių įdėjimui/išėmimui pateikiamas panaudai sutarties galiojimo laikotarpiu, to paties gamintojo kaip ir plokštelės 19.10 - 19.19 punktuose. | [5 empty] | Instrumentų rinkinys panaudai Ref. 15.0207.207 Psl. 42-43/54 Katalogas 19.10-19.21p.d.
19.22. | Padikaulio rakinamos plokštelės | 100 | vnt. | 120 | 12000 | Digi med Plate Ref. 93-6603-005 93-6603-010 Katalogas 19.22-19.26 15 psl.
19.22.1. | Tiesios, 4-7 kiaurymių | [5 empty] | Tiesios, 4-7 kiaurymių
19.22.2. | Ne mažiau 2 dydžių pasirinktinai | [5 empty] | 2 dydžių pasirinktinai
19.22.3. | Ilgis 29-50mm | [5 empty] | Ilgis 29-50mm
19.22.4. | Pagamintos iš titano, sterilios. Ploštelės fiksuojamos 2,7-3,5 mm sraigtais, kintamu kampu | [5 empty] | Pagamintos iš titano, sterilios. Ploštelės fiksuojamos 2,7 ir 3,5 mm sraigtais, kintamu kampu
19.23. | Padikaulio rakinamos plokštelės | 150 | vnt. | 120 | 18000 | Digi med Plate Ref. 93-6603-020/035 Katalogas 19.22-19.26 15 psl.
19.23.1. | L formos | [5 empty] | L formos
19.23.2. | Kairinės ir dešininės | [5 empty] | Kairinės ir dešininės
19.23.3. | Ne mažiau 2 dydžių pasirinktinai | [5 empty] | 2 dydžių pasirinktinai
19.23.4. | Ilgis 29-50mm | [5 empty] | Ilgis 29-50mm
19.23.5. | Pagamintos iš titano, sterilios | [5 empty] | Pagamintos iš titano, sterilios
19.23.6. | Ploštelės fiksuojamos 2,7-3,5 mm sraigtais, kintamu kampu. | [5 empty] | Ploštelės fiksuojamos 2,7 ir 3,5 mm sraigtais, kintamu kampu.
19.24. | Padikaulio rakinamos plokštelės | 180 | vnt. | 160 | 28800 | Digi med Plate Ref. 93-6603-050/055 Katalogas 19.22-19.26 15 psl.
19.24.1. | T formos, 2/3 - 3/6 kiaurymių | [5 empty] | T formos, 2/3 - 3/6 kiaurymių
19.24.2. | Ne mažiau 2 dydžių pasirinktinai | [5 empty] | 2 dydžių pasirinktinai
19.24.3. | Ilgis 29-50 mm | [5 empty] | Ilgis 29-50 mm
19.24.4. | Pagamintos iš titano, sterilios | [5 empty] | Pagamintos iš titano, sterilios
19.24.5. | Ploštelės fiksuojamos 2,7-3,5 mm sraigtais, kintamu kampu. | [5 empty] | Ploštelės fiksuojamos 2,7 ir 3,5 mm sraigtais, kintamu kampu.
19.25. | Padikaulio rakinamos plokštelės | 180 | vnt. | 180 | 32400 | Digi med Plate Ref. 93-6603-060/065 Katalogas 19.22-19.26 15 psl.
19.25.1. | X formos, 4 kiaurymių | [5 empty] | X formos, 4 kiaurymių
19.25.2. | Ne mažiau 2 dydžių pasirinktinai | [5 empty] | 2 dydžių pasirinktinai
19.25.3. | Ilgis 27-33 mm | [5 empty] | Ilgis 27-33 mm
19.25.4. | Pagamintos iš titano, sterilios | [5 empty] | Pagamintos iš titano, sterilios
19.25.5. | Ploštelės fiksuojamos 2,7-3,5 mm sraigtais, kintamu kampu. | [5 empty] | Ploštelės fiksuojamos 2,7 ir 3,5 mm sraigtais, kintamu kampu.
19.26. | Savisriegiai sraigtai, rakinami | 4500 | vnt. | 35 | 157500 | Digi med PTXL screw Ref. 93-6227-010PTXL/024PTXL 93-6335-010PTXL/024PTXL Katalogas 19.22-19.26 15 psl.
19.26.1. | Diametras ne siauresnėse ribose kaip 2,7-3,5 mm, ilgis 10-24 mm pasirinktinai | [5 empty] | Diametras ribose kaip 2,7 ir 3,5 mm, ilgis 10-24 mm pasirinktinai
19.26.2. | Instrumentų rinkinys padikaulio plokštelių įdėjimui/išėmimui pateikiamas panaudai sutarties galiojimo laikotarpiu, to paties gamintojo kaip ir plokštelės ir sraigtai 19.22-19.26 punktuose | [5 empty] | Instrumentų rinkinys panaudai 93-7100-050 Katalogas 19.22-19.26 15 psl.
19.27. | 1-ojo padikaulio ir proksimalinio falango (MPT) sąnario protezas | 20 | vnt. | 500 | 10000 | Tulpar Medical solution MTP Prothesis System Ref. EXN0001/06 EXN0007/18 Katalogas 19.27 p.d. psl. 1
19.27.1. | Protezą sudaro tvi dalys. Vienos dalies paviršius iš titano arba lygiavertės medžiagos. Kitos dalies paviršius iš itin didelės molekulinės masės polietileno (UHMWPE) arba lygiavertės medžiagos. | [5 empty] | Protezą sudaro tvi dalys. Vienos dalies paviršius iš titano . Kitos dalies paviršius iš itin didelės molekulinės masės polietileno (UHMWPE) medžiagos.
19.27.2. | Instrumentų rinkinys padikaulio sąnario protezo įdėjimui/išėmimui pateikiamas panaudai sutarties galiojimo laikotarpiu. To paties gamintojo kaip ir ir sąnario protezai 8 punkte. | [5 empty] | Instrumantai panaudai: Elevatorius Grąžto nukreipėjas Grąžto stabdis sriegiklis Centratorius Nukreipėjas Apvalus skalperis reameriai Impaktorius Matuoklės Hex atsuktuvas sterilizavimo konteineriai
|  |  |  | Suma be PVM | 666060
|  | Taikomas PVM dydis (%) | 5 | PVM suma | 33303
|  |  |  | Suma su PVM | 699363
20. DALIS | SRAIGTAI PKR SAUSGYSLIŲ TRANSPLANTATO BLAUZDINEI FIKSACIJAI (OSTEOPOROTINIAM KAULUI IR REVIZINĖMS OPERACIJOMS)
Tiekėjo pasiūlymas:
Nr. | Pavadinimas | Kiekis | Mato vienetas | Kaina be PVM, Eur | Suma be PVM, Eur | Siūlomos prekės gamintojas, modelis | Siūlomų parametrų reikšmės ir priredamo dokmento puslapis patvirtinantis siūlomo parametro reikšmę
20. | Sraigtai PKR sausgyslių transplantato blauzdinei fiksacijai (osteoporotiniam kaului ir revizinėms operacijoms)
20.1. | Sraigtai PKR sausgyslių transplantato blauzdinei fiksacijai (osteoporotiniam kaului ir revizinėms operacijoms) | 100 | vnt.
20.1.1. | Sterilus įpakavimas su identifikavimo numeriu ir šios informacijos patvirtinimu kataloge
20.1.2. | Besirezorbuojantys sraigtai
20.1.3. | Sraigtai kaniuliuoti minimaliai 1,5 mm diametro
20.1.4. | Cheminė sudėtis - mišinys 75% PLLA, 25% HA (hydroxylapatite)
20.1.5. | Turi būti: standartinė, standartinė su padidinta galvute, reversinė (reversinė versija 25 mm ilgio, storis: 7/8(padidinta galvute), nuo 7 iki 10 mm, ne mažiau 3 dydžių), reversinė su padidinta galvute
20.1.6. | Sraigtų storiai: nuo 6 iki 12 mm septynių storių (turi būti ir didžiausio, ir mažiausio, ir tarpinio storio)
20.1.7. | Sraigtų ilgiai: nuo 20 iki 35 mm ne mažiau 4 ilgių (turi būti ir didžiausio, ir mažiausio, ir tarpinio ilgio)
|  |  |  | Suma be PVM |  | Neužpildytos visų objektų kainos
|  | Taikomas PVM dydis (%) |  | PVM suma |  | Nurodykite taikomą PVM dydį
|  |  |  | Suma su PVM | 0
21. DALIS | SRAIGTAI PKR SAUSGYSLIŲ TRANSPLANTATO BLAUZDINEI FIKSACIJAI (OSTEOPOROTINIAM KAULUI IR REVIZINĖMS OPERACIJOMS)
Tiekėjo pasiūlymas:
Nr. | Pavadinimas | Kiekis | Mato vienetas | Kaina be PVM, Eur | Suma be PVM, Eur | Siūlomos prekės gamintojas, modelis | Siūlomų parametrų reikšmės ir priredamo dokmento puslapis patvirtinantis siūlomo parametro reikšmę
21. | Sraigtai PKR sausgyslių transplantato blauzdinei fiksacijai (osteoporotiniam kaului ir revizinėms operacijoms)
21.1. | Sraigtai PKR sausgyslių transplantato blauzdinei fiksacijai (osteoporotiniam kaului ir revizinėms operacijoms) | 100 | vnt.
21.1.1. | Sterilioje pakuotėje
21.1.2. | Atviro dizaino besirezorbuojantys sraigtai
21.1.3. | Sraigtai kanuliuoti minimaliai 1,5 mm diametro
21.1.4. | Cheminė sudėtis - mišinys 65% PLGA, 20% Kalcio sulfatas, 15% β-TCP;
21.1.5. | Sterilus įpakavimas su identifikavimo numeriu ir šios informacijos patvirtinimu kataloge
21.1.6. | Sraigtų storiai: nuo 6 iki 10 mm penkių storių (turi būti ir didžiausio, ir mažiausio, ir tarpinio storio)
21.1.7. | Sraigtų ilgiai: nuo 20 iki 30 mm
|  |  |  | Suma be PVM |  | Neužpildytos visų objektų kainos
|  | Taikomas PVM dydis (%) |  | PVM suma |  | Nurodykite taikomą PVM dydį
|  |  |  | Suma su PVM | 0
22. DALIS | ENDO SAGA PKR IR UKR TRANSPLANTATO BEI PKR IR UKR DVIEJŲ PLUOŠTŲ TRANSPLANTATO ŠLAUNINEI FIKSACIJAI
Tiekėjo pasiūlymas:
Nr. | Pavadinimas | Kiekis | Mato vienetas | Kaina be PVM, Eur | Suma be PVM, Eur | Siūlomos prekės gamintojas, modelis | Siūlomų parametrų reikšmės ir priredamo dokmento puslapis patvirtinantis siūlomo parametro reikšmę
22. | Endo saga PKR ir UKR transplantato bei PKR ir UKR dviejų pluoštų transplantato šlauninei fiksacijai
22.1. | Endo saga PKR ir UKR transplantato bei PKR ir UKR dviejų pluoštų transplantato šlauninei fiksacijai | 100 | vnt.
22.1.1. | Sterilioje pakuotėje
22.1.2. | Cheminė sudėtis - medicininis titano lydinys
22.1.3. | Sagoje - keturios skylės
22.1.4. | Endosaga su iš anksto paruošta vientisa, nepinta kilpa be mazgo (poliesterio siūlas) ir dviem skirtingų spalvų įvertais 5# siūlais (vienas polietileninis, kitas poliesterio) implanto pravedimui ir pozicionavimui
22.1.5. | Endo - sagos matmenys: ilgis 11- 12 mm, plotis 4 - 5 mm
22.1.6. | Kilpos ilgiai: nuo 10 iki 60 mm ne mažiau 11 ilgių (turi būti ir didžiausio, ir mažiausio, ir tarpinių ilgių kas 5mm)
22.1.7. | Privalo turėti opciją panaudoti endosagos padidinimo implantą, įgalinantį padengti nuo 6mm iki 10mm diametro šlaunikaulio tunelį
22.1.8. | Privalo turėti endosagos tvirtinimo kaulas-raištis-kaulas opciją, su kilpa, kurios ilgis nuo 15 iki 60 mm (ne mažiau 10 ilgių)
|  |  |  | Suma be PVM |  | Neužpildytos visų objektų kainos
|  | Taikomas PVM dydis (%) |  | PVM suma |  | Nurodykite taikomą PVM dydį
|  |  |  | Suma su PVM | 0
23. DALIS | ENDO SAGA TRANSPLANTATO ŠLAUNINEI FIKSACIJAI
Tiekėjo pasiūlymas:
Nr. | Pavadinimas | Kiekis | Mato vienetas | Kaina be PVM, Eur | Suma be PVM, Eur | Siūlomos prekės gamintojas, modelis | Siūlomų parametrų reikšmės ir priredamo dokmento puslapis patvirtinantis siūlomo parametro reikšmę
23. | Endo saga transplantato šlauninei fiksacijai
23.1. | Endo saga transplantato šlauninei fiksacijai | 100 | vnt.
23.1.1. | Sterilioje pakuotėje
23.1.2. | Cheminė sudėtis - medicininis titano lydinys
23.1.3. | Sagoje - aštuonios skylės
23.1.4. | Endosaga, veikianti savaime užsiveržiančio mazgo principu, su iš anksto paruošta vientisa 1,5 mm diametro kilpa be mazgo (UHMW poletileno siūlas) ir įvertu 2# siūlu (poliesterio) implanto pravedimui ir pozicionavimui
23.1.5. | Endo - sagos matmenys: ilgis 11- 12 mm, plotis 4 - 5 mm
23.1.6. | Privalo turėti opciją panaudoti endosagos padidinimo implantą, įgalinantį padengti nuo 6mm iki 10mm diametro šlaunikaulio tunelį
|  |  |  | Suma be PVM |  | Neužpildytos visų objektų kainos
|  | Taikomas PVM dydis (%) |  | PVM suma |  | Nurodykite taikomą PVM dydį
|  |  |  | Suma su PVM | 0
24. DALIS | ENDO SAGOS PADIDINIMO IMPLANTAS
Tiekėjo pasiūlymas:
Nr. | Pavadinimas | Kiekis | Mato vienetas | Kaina be PVM, Eur | Suma be PVM, Eur | Siūlomos prekės gamintojas, modelis | Siūlomų parametrų reikšmės ir priredamo dokmento puslapis patvirtinantis siūlomo parametro reikšmę
24. | Endo sagos padidinimo implantas
24.1. | Endo sagos padidinimo implantas | 100 | vnt.
24.1.1. | Sterilioje pakuotėje supakuota po vieną;
24.1.2. | Apvalios formos, su penkiomis kiaurymėmis siūlams pravesti;
24.1.3. | Dydžiai:
24.1.4. | 1. Ø 17, su 7,5 mm kaiščiu centravimui, padengiantis 7,5mm-9,5mm tunelį.
24.1.5. | 2. Ø 21 mm, su 10 mm kaiščiu centravimui, padengiantis 10,0 mm-13,0 mm tunelį.
24.1.6. | Suderinamas su ligoninės perkamomis endo sagomis Ultrabutton ir Endobutton.
|  |  |  | Suma be PVM |  | Neužpildytos visų objektų kainos
|  | Taikomas PVM dydis (%) |  | PVM suma |  | Nurodykite taikomą PVM dydį
|  |  |  | Suma su PVM | 0
25. DALIS | ENDO SAGA TRANSPLANTATO BLAUZDINEI FIKSACIJAI
Tiekėjo pasiūlymas:
Nr. | Pavadinimas | Kiekis | Mato vienetas | Kaina be PVM, Eur | Suma be PVM, Eur | Siūlomos prekės gamintojas, modelis | Siūlomų parametrų reikšmės ir priredamo dokmento puslapis patvirtinantis siūlomo parametro reikšmę
25. | Endo saga transplantato blauzdinei fiksacijai
25.1. | Endo saga transplantato blauzdinei fiksacijai | 30 | vnt.
25.1.1. | Sterilioje pakuotėje
25.1.2. | Cheminė sudėtis - medicininis titano lydinys
25.1.3. | Saga apvali, su kaiščiu centravimui
25.1.4. | Endosaga, veikianti savaime užsiveržiančio mazgo principu, su iš anksto pravesta vientisa 1,5 mm diametro kilpa be mazgo (UHMW poletileno siūlas) (arba su ertmėmis kilpai praverti)
25.1.5. | Titaninė endosaga pasirenkama ne mažiau kaip iš 3 variantų/dydžių (pasirenkama užsakymo metu):
25.1.6. | 1. ne mažiau kaip 4 ertmių endosaga, kurios išorinis skersmuo 12 ± 1 mm, turinti centruotą 4,5 ± 0,1 mm skersmens kaklelį, tinkantį 4,5-7 mm skersmens kauliniams tuneliams;
25.1.7. | 2. ne mažiau kaip 4 ertmių endosaga, kurios išorinis skersmuo 15 ± 1 mm, turinti centruotą 7 ± 0,1 mm skersmens kaklelį, tinkantį 7,5-10 mm skersmens kauliniams tuneliams;
25.1.8. | 3. ne mažiau kaip 4 ertmių endosaga, kurios išorinis skersmuo 18 ± 1 mm, turinti centruotą 10 ± 0,1 mm skersmens kaklelį, tinkantį 10,5-13 mm skersmens kauliniams tuneliams.
|  |  |  | Suma be PVM |  | Neužpildytos visų objektų kainos
|  | Taikomas PVM dydis (%) |  | PVM suma |  | Nurodykite taikomą PVM dydį
|  |  |  | Suma su PVM | 0
26. DALIS | MENISKO SUSIUVIMO INKARINĖ SISTEMA
Tiekėjo pasiūlymas:
Nr. | Pavadinimas | Kiekis | Mato vienetas | Kaina be PVM, Eur | Suma be PVM, Eur | Siūlomos prekės gamintojas, modelis | Siūlomų parametrų reikšmės ir priredamo dokmento puslapis patvirtinantis siūlomo parametro reikšmę
26. | Menisko susiuvimo inkarinė sistema
26.1. | Menisko susiuvimo inkarinė sistema | 100 | vnt.
26.1.1. | Sterilioje pakuotėje susideda iš dviejų "T" inkarų su #2 storio UHMW (ultra high molecular weight) pinto polietileno pluošto siūlo ir vienkartinio cilindro formos įvedimo instrumento
26.1.2. | "T" inkarų cheminė sudėtis - polimeras "peek optima" arba PLLA (turi būti pasirinkimas)
26.1.3. | Dviguba "U" formos fiksacija
26.1.4. | Turi iš anksto paruoštą slystantį mazgą
26.1.5. | Nepalieka implanto sąnarinėje dalyje
26.1.6. | Pravedimo adata tiesi, lenkta arba reversinė (turi būti pasirinkimas visų rūšių)
|  |  |  | Suma be PVM |  | Neužpildytos visų objektų kainos
|  | Taikomas PVM dydis (%) |  | PVM suma |  | Nurodykite taikomą PVM dydį
|  |  |  | Suma su PVM | 0
27. DALIS | MENISKO SUSIUVIMO INKARINĖ SISTEMA
Tiekėjo pasiūlymas:
Nr. | Pavadinimas | Kiekis | Mato vienetas | Kaina be PVM, Eur | Suma be PVM, Eur | Siūlomos prekės gamintojas, modelis | Siūlomų parametrų reikšmės ir priredamo dokmento puslapis patvirtinantis siūlomo parametro reikšmę
27. | Menisko susiuvimo inkarinė sistema
27.1. | Menisko susiuvimo inkarinė sistema | 100 | vnt.
27.1.1. | Sterilioje pakuotėje susideda iš dviejų "T" inkarų su #2-0 storio UHMW (ultra high molecular weight) polietileno pluošto siūlo pinto su monofilamentiniu polipropileno pluoštu, vienkartinio cilindro formos įvedimo instrumento ir lenkimo instrumento.
27.1.2. | "T" inkarų cheminė sudėtis - polimeras "peek optima"
27.1.3. | Dviguba "U" formos fiksacija
27.1.4. | Turi iš anksto paruoštą slystantį mazgą
27.1.5. | Nepalieka implanto sąnarinėje dalyje
27.1.6. | Lenkimo instrumento pagalba galima palenkti implanto įvedimo adatą iki 35°, o stiebą iki 80°
27.1.7. | Pravedimo adata lenkta arba lenkta reversinė (turi būti pasirinkimas abiejų rūšių)
|  |  |  | Suma be PVM |  | Neužpildytos visų objektų kainos
|  | Taikomas PVM dydis (%) |  | PVM suma |  | Nurodykite taikomą PVM dydį
|  |  |  | Suma su PVM | 0
28. DALIS | PETIES SĄNARIO INKARINIAI SIŪLAI
Tiekėjo pasiūlymas:
Nr. | Pavadinimas | Kiekis | Mato vienetas | Kaina be PVM, Eur | Suma be PVM, Eur | Siūlomos prekės gamintojas, modelis | Siūlomų parametrų reikšmės ir priredamo dokmento puslapis patvirtinantis siūlomo parametro reikšmę
28. | Peties sąnario inkariniai siūlai
28.1. | Peties sąnario inkariniai siūlai | 100 | vnt.
28.1.1. | Sterilioje pakuotėje su vienkartinio naudojimo įvedimo ir implanto nustūmimo/fiksavimo instrumentu
28.1.2. | Inkarinis siūlas veikiantis išsiplečiančio mazgo principu,
28.1.3. | Inkaro išmatavimai: Ø 1,7mm siūlinis implantas su vienu 2# UHMWPE (ultra high molecular weight polyethylene) polietileno siūlu ir Ø 1,9 mm siūlinis implantas su dviem 1# UHMWPE (ultra high molecular weight polyethylene) polietileno siūlais (turi būti pasirinkimas abiejų dydžių)
|  |  |  | Suma be PVM |  | Neužpildytos visų objektų kainos
|  | Taikomas PVM dydis (%) |  | PVM suma |  | Nurodykite taikomą PVM dydį
|  |  |  | Suma su PVM | 0
29. DALIS | PETIES SĄNARIO INKARINIAI SIŪLAI
Tiekėjo pasiūlymas:
Nr. | Pavadinimas | Kiekis | Mato vienetas | Kaina be PVM, Eur | Suma be PVM, Eur | Siūlomos prekės gamintojas, modelis | Siūlomų parametrų reikšmės ir priredamo dokmento puslapis patvirtinantis siūlomo parametro reikšmę
29. | Peties sąnario inkariniai siūlai
29.1. | Peties sąnario inkariniai siūlai | 50 | vnt.
29.1.1. | Sterilioje pakuotėje su vienkartinio naudojimo įvedimo instrumentu
29.1.2. | Inkarinis siūlas veikiantis išsiplečiančio mazgo principu, kuris implantuotas sudaro siūlinį bumbulą, kuris iš visų pusių tolygiai remiasi į kaulą.
29.1.3. | Inkaro išmatavimai: Ø 1,8mm, ilgis 15mm, su vienu 2# UHMWPE (ultra high molecular weight polyethylene) polietileno siūlu ir Ø 2,8mm, ilgis 20mm siūlinis implantas su dviem 2# UHMWPE (ultra high molecular weight polyethylene) polietileno siūlais (turi būti pasirinkimas abiejų dydžių)
|  |  |  | Suma be PVM |  | Neužpildytos visų objektų kainos
|  | Taikomas PVM dydis (%) |  | PVM suma |  | Nurodykite taikomą PVM dydį
|  |  |  | Suma su PVM | 0
30. DALIS | PETIES SĄNARIO RAUMENŲ PRISIUVIMO INKARINIAI SIŪLAI PASTA PAŽEIDIMAMS
Tiekėjo pasiūlymas:
Nr. | Pavadinimas | Kiekis | Mato vienetas | Kaina be PVM, Eur | Suma be PVM, Eur | Siūlomos prekės gamintojas, modelis | Siūlomų parametrų reikšmės ir priredamo dokmento puslapis patvirtinantis siūlomo parametro reikšmę
30. | Peties sąnario raumenų prisiuvimo inkariniai siūlai PASTA pažeidimams
30.1. | Peties sąnario raumenų prisiuvimo inkariniai siūlai PASTA pažeidimams | 100 | vnt.
30.1.1. | Vienoje sterilioje pakuotėje su vienu arba dviem 2#, skirtingų spalvų, pintais UHMW (ultra high molecular weight) polietileno siūlais
30.1.2. | Cheminė sudėtis – medicininis titano lydinys implantacijai.
30.1.3. | Įsriegiamas
30.1.4. | Vienkartinio naudojimo įvedimo instrumentas
30.1.5. | Išmatavimai: išorinis diametras 2,8mm, 3,5mm, 5,0mm ir 6,5 mm ±0,05 mm (turi būti pasirinkimas visų dydžių)
30.1.6. | Dvigubas sriegis – du skirtingo diametro sriegiai
30.1.7. | Sraigto proksimalinė dalis – heksagonalinė arba cilindro formos.
|  |  |  | Suma be PVM |  | Neužpildytos visų objektų kainos
|  | Taikomas PVM dydis (%) |  | PVM suma |  | Nurodykite taikomą PVM dydį
|  |  |  | Suma su PVM | 0
31. DALIS | INKARINIAI SIŪLAI PETIES SĄNARIO ARTROSKOPIJOMS
Tiekėjo pasiūlymas:
Nr. | Pavadinimas | Kiekis | Mato vienetas | Kaina be PVM, Eur | Suma be PVM, Eur | Siūlomos prekės gamintojas, modelis | Siūlomų parametrų reikšmės ir priredamo dokmento puslapis patvirtinantis siūlomo parametro reikšmę
31. | Inkariniai siūlai peties sąnario artroskopijoms
31.1. | Inkariniai siūlai peties sąnario artroskopijoms | 50 | vnt.
31.1.1. | Sterilioje pakuotėje su vienkartinio naudojimo įvedimo instrumentu;
31.1.2. | Cheminė inkaro sudėtis - PEEK-OPTIMA
31.1.3. | Inkaro storis 4,5mm ir 5,5mm±0,05 mm (turi būti pasirinkimas abiejų dydžių);
31.1.4. | 5,5mm su vienu 2# pintu UHMW polietileno siūlu ir viena UHMW polietileno juosta, 4,5mm su viena UHMW polietileno juosta;
31.1.5. | Įvedimo būdas - įsriegiamas;
31.1.6. | Inkaras atviru dizainu, sferinis, be šerdies.
|  |  |  | Suma be PVM |  | Neužpildytos visų objektų kainos
|  | Taikomas PVM dydis (%) |  | PVM suma |  | Nurodykite taikomą PVM dydį
|  |  |  | Suma su PVM | 0
32. DALIS | UŽRAKINANTYS PETIES SĄNARIO IMPLANTAI LATERALINEI EILEI
Tiekėjo pasiūlymas:
Nr. | Pavadinimas | Kiekis | Mato vienetas | Kaina be PVM, Eur | Suma be PVM, Eur | Siūlomos prekės gamintojas, modelis | Siūlomų parametrų reikšmės ir priredamo dokmento puslapis patvirtinantis siūlomo parametro reikšmę
32. | Užrakinantys peties sąnario implantai lateralinei eilei
32.1. | Užrakinantys peties sąnario implantai lateralinei eilei | 100 | vnt.
32.1.1. | Sterilioje pakuotėje
32.1.2. | Cheminė sudėtis - polimeras "peek“
32.1.3. | Įvedimo būdas - įkalamas
32.1.4. | Susideda iš pagrindinio įkalamo korpuso ir užsukamos siūlą fiksuojančios dalies
32.1.5. | Su vienkartiniu pravedikliu, turinčiu implanto fiksuojančios dalies užrakinimo mechanizmą, 4 siūlų laikiklius ir siūlų pravedimo per inkarą vielą su plastikine rankena.
32.1.6. | Inkaro diametrai - nuo 4,5 mm iki 6,5 mm ne mažiau 3 diametrų (turi būti didžiausio, ir mažiausio, ir tarpinio diametro)
|  |  |  | Suma be PVM |  | Neužpildytos visų objektų kainos
|  | Taikomas PVM dydis (%) |  | PVM suma |  | Nurodykite taikomą PVM dydį
|  |  |  | Suma su PVM | 0
33. DALIS | UŽRAKINANTYS PETIES SĄNARIO IMPLANTAI LATERALINEI EILEI
Tiekėjo pasiūlymas:
Nr. | Pavadinimas | Kiekis | Mato vienetas | Kaina be PVM, Eur | Suma be PVM, Eur | Siūlomos prekės gamintojas, modelis | Siūlomų parametrų reikšmės ir priredamo dokmento puslapis patvirtinantis siūlomo parametro reikšmę
33. | Užrakinantys peties sąnario implantai lateralinei eilei
33.1. | Užrakinantys peties sąnario implantai lateralinei eilei | 50 | vnt.
33.1.1. | Sterilioje pakuotėje
33.1.2. | Implanto užsukamos dalies cheminė sudėtis: ≥ 20% kalcio sulfatas, ≥ 15%β-trikalcio fosfatas, ≤ 65% PLGA
33.1.3. | Įvedimo būdas – įkalamas ir užsukamas
33.1.4. | Susideda iš pagrindinio įkalamo korpuso su PEEK antgaliu ir užsukamos siūlą fiksuojančios dalies
33.1.5. | Su vienkartiniu pravedikliu, turinčiu implanto fiksuojančios dalies užrakinimo mechanizmą, 6 siūlų laikiklius ir siūlų pravedimo per inkarą vielą su plastikine rankena.
33.1.6. | Inkaro diametras – 5,5 mm ± 0,3 mm,
33.1.7. | Implantuoto inkaro ilgis ≤ 18,5 mm
|  |  |  | Suma be PVM |  | Neužpildytos visų objektų kainos
|  | Taikomas PVM dydis (%) |  | PVM suma |  | Nurodykite taikomą PVM dydį
|  |  |  | Suma su PVM | 0
34. DALIS | UŽRAKINANTYS NESIREZORBUOJANTYS KLUBO SĄNARIO IMPLANTAI LATERALINEI EILEI
Tiekėjo pasiūlymas:
Nr. | Pavadinimas | Kiekis | Mato vienetas | Kaina be PVM, Eur | Suma be PVM, Eur | Siūlomos prekės gamintojas, modelis | Siūlomų parametrų reikšmės ir priredamo dokmento puslapis patvirtinantis siūlomo parametro reikšmę
34. | Užrakinantys nesirezorbuojantys klubo sąnario implantai lateralinei eilei
34.1. | Užrakinantys nesirezorbuojantys klubo sąnario implantai lateralinei eilei | 15 | vnt.
34.1.1. | Sterilioje pakuotėje
34.1.2. | Cheminė sudėtis - polimeras "peek optima"
34.1.3. | Įvedimo būdas - įkalamas
34.1.4. | Susideda iš pagrindinio korpuso ir užsukamos siūlą fiksuojančios dalies
34.1.5. | Su vienkartiniu pravedikliu, turinčiu vidinės implanto fiksuojančios dalies užrakinimo mechanizmą
34.1.6. | Inkaro diametrai – distalinė implanto dalis ne didesnė nei 2,4 mm, proksimalinė ne didesnė nei 2,75 mm, implantuoto implanto ilgis 11,5 mm
|  |  |  | Suma be PVM |  | Neužpildytos visų objektų kainos
|  | Taikomas PVM dydis (%) |  | PVM suma |  | Nurodykite taikomą PVM dydį
|  |  |  | Suma su PVM | 0
35. DALIS | UŽRAKINANTYS BESIREZORBUOJANTYS KLUBO SĄNARIO IMPLANTAI
Tiekėjo pasiūlymas:
Nr. | Pavadinimas | Kiekis | Mato vienetas | Kaina be PVM, Eur | Suma be PVM, Eur | Siūlomos prekės gamintojas, modelis | Siūlomų parametrų reikšmės ir priredamo dokmento puslapis patvirtinantis siūlomo parametro reikšmę
35. | Užrakinantys besirezorbuojantys klubo sąnario implantai
35.1. | Užrakinantys besirezorbuojantys klubo sąnario implantai | 15 | vnt.
35.1.1. | Sterilioje pakuotėje
35.1.2. | Cheminė sudėtis – mišinys: 20% kalcio sulfatas, 15% β- trikalcio fosfatas, 65% PLGA
35.1.3. | Įvedimo būdas - įkalamas
35.1.4. | Susideda iš pagrindinio korpuso ir užsukamos siūlą fiksuojančios dalies
35.1.5. | Su vienkartiniu pravedikliu, turinčiu vidinės implanto fiksuojančios dalies užrakinimo mechanizmą
35.1.6. | Inkaro diametrai – distalinė implanto dalis ne didesnė nei 2,4 mm, proksimalinė ne didesnė nei 2,75 mm, implantuoto implanto ilgis ne didesnis nei 11,5 mm
|  |  |  | Suma be PVM |  | Neužpildytos visų objektų kainos
|  | Taikomas PVM dydis (%) |  | PVM suma |  | Nurodykite taikomą PVM dydį
|  |  |  | Suma su PVM | 0
36. DALIS | CHONDRO-GIDE BESIREZORBUOJANTI DVISLUOKSNĖ KOLAGENINĖ MEMBRANA 20 X 30 MM
Tiekėjo pasiūlymas:
Nr. | Pavadinimas | Kiekis | Mato vienetas | Kaina be PVM, Eur | Suma be PVM, Eur | Siūlomos prekės gamintojas, modelis | Siūlomų parametrų reikšmės ir priredamo dokmento puslapis patvirtinantis siūlomo parametro reikšmę
36. | CHONDRO-GIDE besirezorbuojanti dvisluoksnė kolageninė membrana 20 x 30 mm
36.1. | CHONDRO-GIDE besirezorbuojanti dvisluoksnė kolageninė membrana 20 x 30 mm | 10 | vnt.
36.1.1. | Pakuotė: sterili, supakuota po 1 vnt., su specialiu šablonu membranos pritaikymui pagal defekto dydį
36.1.2. | Besirezorbuojanti I/III tipo kolageno membrana, pritaikyta padengti kremzlės defektams; sertifikuota mikrolūžių, padengtų membrana, gydymo technikai ortopedijoje.
36.1.3. | Dvisluoksnė: viršutinis membranos sluoksnis lygus, stiprus ir nepralaidus ląstelėms apatinis šiurkštus, akytas - pritaikytas kamieninių mezenchiminių ląstelių integracijai.
36.1.4. | Biologiškai suderinama su žmogaus audiniais
36.1.5. | Komplekte su fibrininiais klijais
|  |  |  | Suma be PVM |  | Neužpildytos visų objektų kainos
|  | Taikomas PVM dydis (%) |  | PVM suma |  | Nurodykite taikomą PVM dydį
|  |  |  | Suma su PVM | 0
37. DALIS | PLOKŠTELĖS, SRAIGTAI PAPRASTŲ LŪŽIŲ FIKSACIJAI
Tiekėjo pasiūlymas:
Nr. | Pavadinimas | Kiekis | Mato vienetas | Kaina be PVM, Eur | Suma be PVM, Eur | Siūlomos prekės gamintojas, modelis | Siūlomų parametrų reikšmės ir priredamo dokmento puslapis patvirtinantis siūlomo parametro reikšmę
37. | Plokštelės, sraigtai paprastų lūžių fiksacijai
37.1. | Mini kondiliarinė užrakinama plokštelė | 1 | vnt.
37.1.1. | Pagaminta iš titano
37.1.2. | Fiksuojama Ø 2,0 mm užrakinamais ir Ø 2,0 mm kortikaliniais sraigtais
37.1.3. | 7 kiaurymių, iš kurių viena kompresinė, dešinės ir kairės pusės
37.2. | Y formos užrakinama plokštelė | 10 | vnt.
37.2.1. | 1,3 ± 0,05 mm storio
37.2.2. | 7 kiaurymių plokštelės "stiebe", 3 kiaurymių "galvoje"
37.2.3. | Pagaminta iš titano
37.2.4. | Fiksuojama Ø 2,0 mm užrakinamais ir Ø 2,0 mm kortikaliniais sraigtais
37.3. | T formos užrakinama kondiliarinė plokštelė | 100 | vnt.
37.3.1. | 1,3-1,5 mm storio
37.3.2. | 7 kiaurymių plokštelės "stiebe", 2 kiaurymių "galvoje", su įpjova tarp kiaurymių
37.3.3. | 54 ± 1,0 mm ilgio
37.3.4. | Pagaminta iš titano
37.3.5. | Fiksuojama Ø 2,0 mm užrakinamais ir Ø 2,0 mm kortikaliniais sraigtais
37.4. | T formos užrakinama plokštelė | 10 | vnt.
37.4.1. | 1,3 ± 0,05 mm storio
37.4.2. | Pagaminta iš titano
37.4.3. | Fiksuojama Ø 2,0 mm užrakinamais ir Ø 2,0 mm kortikaliniais sraigtais
37.4.4. | 7 kiaurymės plokštelės "stiebe", 2 kiaurymės "galvoje"
37.4.5. | 52 ± 1,0 mm ilgio
37.5. | T formos užrakinama plokštelė | 10 | vnt.
37.5.1. | 1,3 ± 0,05 mm storio
37.5.2. | Pagaminta iš titano
37.5.3. | Fiksuojama Ø 2,0 mm užrakinamais ir Ø 2,0 mm kortikaliniais sraigtais
37.5.4. | 7 kiaurymės plokštelės "stiebe", 3 kiaurymės "galvoje"
37.5.5. | 50 ± 3,0 mm ilgio
37.6. | Tiesi užrakinama kompresinė plokštelė | 40 | vnt.
37.6.1. | 1,3 ± 0,05 mm storio
37.6.2. | Pagaminta iš titano
37.6.3. | Fiksuojama Ø 2,0 mm užrakinamais ir Ø 2,0 mm kortikaliniais sraigtais
37.6.4. | 4, 5, 6, 7, 8 kiaurymių
37.7. | Užrakinami sraigtai, pilnu sriegiu, dvejopų sriegių (užsriegta ir sraigto galvutė) | 800 | vnt.
37.7.1. | 2,0 mm storio
37.7.2. | Pagaminti iš titano lydinio
37.7.3. | Sukami šešiakampės žvaigždės formos atsuktuvu
37.7.4. | Nuo 6 mm iki 13 mm kas 1 mm
37.8. | Užrakinami sraigtai, pilnu sriegiu, dvejopų sriegių (užsriegta ir sraigto galvutė) | 150 | vnt.
37.8.1. | 2,0 mm storio
37.8.2. | Pagaminti iš titano lydinio
37.8.3. | Sukami šešiakampės žvaigždės formos atsuktuvu
37.8.4. | Nuo 14 mm iki 30 mm kas 2 mm
37.9. | Kortikaliniai sraigtai, pilnu sriegiu | 350 | vnt.
37.9.1. | 2,0 mm storio
37.9.2. | Pagaminti iš titano lydinio
37.9.3. | Sukami šešiakampės žvaigždės formos atsuktuvu
37.9.4. | Nuo 6 mm iki 13 mm kas 1 mm
37.10. | Kortikaliniai sraigtai, pilnu sriegiu | 150 | vnt.
37.10.1. | 2,0 mm storio
37.10.2. | Pagaminti iš titano lydinio
37.10.3. | Sukami šešiakampės žvaigždės formos atsuktuvu
37.10.4. | Nuo 14 mm iki 30 mm kas 2 mm
37.11. | Atsuktuvas Ø 2,0 mm kortikaliniams sraigtams | 1 | vnt.
37.12. | Atsuktuvas Ø 2,0 mm užrakinamiems sraigtams | 5 | vnt.
37.12.1. | Šešiakampės žvaigždės formos
37.13. | Sraigtų laikymo įvorė | 2 | vnt.
37.13.1. | Ø 2,0 mm užrakinamiems sraigtams
37.14. | Grąžtas | 20 | vnt.
37.14.1. | Ø 2,0 mm
37.15. | Grąžtas | 20 | vnt.
37.15.1. | Ø 1,5 mm
37.16. | Distalinio blauzdikaulio galo medialinė užrakinama plokštelė | 40 | vnt.
37.16.1. | Su išsikišusiu trikampiu vienam užrakinamam sraigtui distalinėje dalyje
37.16.2. | Pagaminta iš titano
37.16.3. | Fiksuojama Ø 3,5 mm užrakinamais ir Ø 3,5 mm kortikaliniais sraigtais
37.16.4. | Dešinės ir kairės pusės. 4-6, 8-9, 10-14 kiaurymės, siaurojoje plokštelės dalyje
37.17. | Proksimalinio blauzdikaulio galo šoninė užrakinama kompresinė plokštelė | 38 | vnt.
37.17.1. | Pagaminta iš titano
37.17.2. | Fiksuojama Ø 3,5-5,0 mm užrakinamais ir Ø 3,5-4,5 mm kortikaliniais sraigtais
37.17.3. | Dešinės ir kairės pusės. 4-5, 6-7, 8-9, 10-12 kiaurymės siaurojoje plokštelės dalyje
37.18. | Tiesi užrakinama kompresinė plokštelė | 20 | vnt.
37.18.1. | Pagaminta iš titano
37.18.2. | Fiksuojama Ø 3,5 mm užrakinamais ir Ø 3,5 mm kortikaliniais sraigtais
37.18.3. | 5, 6, 7, 8, 9, 10, 11, 12 kiaurymių
37.19. | T formos užrakinama plokštelė | 6 | vnt.
37.19.1. | Anatomiškai išlenkta (viengubo lenkimo)
37.19.2. | Pagaminta iš titano
37.19.3. | 3 užrakinamos kiaurymės “galvoje”
37.19.4. | Fiksuojama Ø 3,5 mm užrakinamais ir Ø 3,5 mm kortikaliniais sraigtais.
37.19.5. | 3, 4, 5, 6 kiaurymės siaurojoje plokštelės dalyje
37.20. | T formos užrakinama kompresinė plokštelė | 1 | vnt.
37.20.1. | Tiesi, įstrižu kampu
37.20.2. | Pagaminta iš titano
37.20.3. | 3 užrakinamos kiaurymės “galvoje”
37.20.4. | Fiksuojama Ø 3,5 mm užrakinamais sraigtais ir Ø 3,5 mm kortikaliniais sraigtais
37.20.5. | Dešinės ir kairės pusės. 3, 4, 5 kiaurymės siaurojoje plokštelės dalyje
37.21. | Distalinio žąstikaulio galo dorsolateralinė užrakinama plokštelė | 8 | vnt.
37.21.1. | Be papildomos atramos apgaubiančios žąstikaulį
37.21.2. | Pagaminta iš titano
37.21.3. | Fiksuojama Ø 2,7 ir 3,5 mm užrakinamais ir Ø 3,5 mm kortikaliniais sraigtais
37.21.4. | Dešinės ir kairės pusės. 3, 5, 7, 9, 13-14 kiaurymių
37.22. | Proksimalinio žąstikaulio galo užrakinama plokštelė | 300 | vnt.
37.22.1. | Pagaminta iš titano
37.22.2. | Fiksuojama Ø 3,5 mm užrakinamais ir Ø 3,5 mm kortikaliniais sraigtais
37.22.3. | 3-4 ir 4-5 kiaurymės siaurojoje plokštelės dalyje
37.23. | Anterolateralinė raktikaulio S formos užrakinama plokštelė | 16 | vnt.
37.23.1. | Anatomiškai išlenkta
37.23.2. | Pagaminta iš titano
37.23.3. | 6-7 kiaurymės Ø 2,7 mm sraigtams plokštelės lateralinėje dalyje
37.23.4. | Fiksuojama Ø 2,7 ir 3,5 mm užrakinamais ir Ø 3,5 mm kortikaliniais sraigtais
37.23.5. | Dešinės ir kairės pusės
37.23.6. | Bendras kiaurymių skaičius 9-10, 10-11, 11-12, 12-13, 13-14, 14-15
37.24. | Stipinkaulio distalinio galo šoninė užrakinama plokštelė | 6 | vnt.
37.24.1. | Pagaminta iš titano
37.24.2. | Fiksuojama Ø 2,7 mm užrakinamais ir Ø 2,7 mm kortikaliniais sraigtais
37.24.3. | 5, 6 kiaurymių
37.25. | Stipinkaulio distalinio galo dorsalinė užrakinama kompresinė plokštelė | 20 | vnt.
37.25.1. | 90° L formos
37.25.2. | Pagaminta iš titano
37.25.3. | 2 kiaurymės distalinėje dalyje
37.25.4. | Fiksuojama Ø 2,7 mm užrakinamais ir Ø 2,7 mm kortikaliniais sraigtais
37.25.5. | Kairės pusės ir dešinės pusės, 3 ir 4 kiaurymių
37.26. | Stipinkaulio distalinio galo dorsalinė užrakinama kompresinė plokštelė | 10 | vnt.
37.26.1. | 106° L formos
37.26.2. | Pagaminta iš titano
37.26.3. | 3 kiaurymės distalinėje dalyje
37.26.4. | Fiksuojama Ø 2,7 mm užrakinamais ir Ø 2,7 mm kortikaliniais sraigtais
37.26.5. | Kairės pusės ir dešinės pusės, 3 ir 4 kiaurymių
37.27. | Stipinkaulio distalinio galo dorsalinė užrakinama kompresinė plokštelė | 20 | vnt.
37.27.1. | T formos
37.27.2. | Pagaminta iš titano
37.27.3. | 3 kiaurymės distalinėje dalyje
37.27.4. | Fiksuojama Ø 2,7 mm užrakinamais ir Ø 2,7 mm kortikaliniais sraigtais
37.27.5. | 3-8 kiaurymių
37.28. | Tiesi užrakinama kompresinė plokštelė | 20 | vnt.
37.28.1. | Plati
37.28.2. | Pagaminta iš titano
37.28.3. | Fiksuojama Ø 5,0 mm užrakinamais ir Ø 4,5 mm kortikaliniais sraigtais
37.28.4. | 6, 7, 8, 9, 10, 12, 14, 16 kiaurymių
37.29. | Distalinio žąstikaulio galo medialinė užrakinama kompresinė plokštelė | 18 | vnt.
37.29.1. | Pagaminta iš titano
37.29.2. | Fiksuojama Ø 2,7 ir 3,5 mm užrakinamais ir Ø 3,5 mm kortikaliniais sraigtais
37.29.3. | Kairėsir dešinės pusės; 3, 5, 7, 9 kiaurymių
37.30. | Proksimalinio blauzdikaulio galo medialinė užrakinama kompresinė plokštelė | 20 | vnt.
37.30.1. | T formos
37.30.2. | Pagaminta iš titano
37.30.3. | 3 kiaurymės užrakinamiems sraigtams proksimalinėje plokštelės dalyje
37.30.4. | Dešinės ir kairės pusės; 5-6, 7-8, 9-10, 11-12 kiaurymės siaurojoje plokštelės dalyje
37.31. | Tiesi rekonstrukcinė užrakinama (visos kiaurymės užrakinamos) plokštelė | 8 | vnt.
37.31.1. | Pagaminta iš titano
37.31.2. | Fiksuojama Ø 3,5 mm užrakinamais sraigtais
37.31.3. | 6, 7, 8, 9, 10, 12 kiaurymių
37.32. | Anatomiškai išlenkta stipinkaulio distalinio galo plokštelė | 50 | vnt.
37.32.1. | Pagaminta iš titano
37.32.2. | Plokštelės "galvoje" yra 2 eilės septyniems Ø 2.5-2.7 mm užrakinamiems sraigtams, kurie įsukami įvairiais nustatytais kampais
37.32.3. | Fiksuojama Ø 2.5-2.7 mm užrakinamais sraigtais ir Ø 3,5 mm kortikaliniais sraigtais
37.32.4. | 7 užrakinamų kiaurymių "galvoje", 3-4, 4-5, 6-7 kiaurymių kortikaliniams sraigtams plokštelės stiebe, dešinės ir kairės pusės
37.33. | Raktikaulio užrakinama kompresinė plokštelė | 1 | vnt.
37.33.1. | Kablio formos
37.33.2. | Pagaminta iš titano
37.33.3. | Fiksuojama Ø 3,5 mm užrakinamais ir Ø 3,5 mm kortikaliniais sraigtais
37.33.4. | Dešinės ir kairės pusės. 3-4 kiaurymių, užrakinamų kiaurymių skaičius 5; 5-6 kiaurymių, užrakinamų kiaurymių skaičius 6; 7-8 kiaurymių, užrakinamų kiaurymių skaičius 6
37.34. | Distalinio šeivikaulio galo užrakinama plokštelė | 2 | vnt.
37.34.1. | Su praplatėjimu distaliniame gale
37.34.2. | Pagaminta iš titano
37.34.3. | Fiksuojama Ø 2,7-3,5 mm užrakinamais ir Ø 3,5 mm kortikaliniais sraigtais
37.34.4. | Dešinės ir kairės pusės. 4-5, 6-7, 8-9, 10-11, 12-13 kiaurymių
37.35. | Proksimalinio žąstikaulio galo užrakinama kompresinė plokštelė | 40 | vnt.
37.35.1. | Pagaminta iš titano
37.35.2. | Fiksuojama Ø 3,5mm užrakinamais ir Ø 3,5 mm kortikaliniais sraigtais
37.35.3. | 5, 6, 8, 10, 12 kiaurymės siaurojoje plokštelės dalyje
37.36. | Proksimalinio blauzdikaulio galo šoninė užrakinama kompresinė plokštelė | 30 | vnt.
37.36.1. | Pagaminta iš titano
37.36.2. | Fiksuojama Ø 5,0 mm užrakinamais ir Ø 4,5 mm kortikaliniais sraigtais
37.36.3. | Dešinės ir kairės pusės. 5, 7, 9, 11, 13 kiaurymės siaurojoje plokštelės dalyje
37.37. | Distalinio šlaunikaulio galo užrakinama kompresinė plokštelė | 24 | vnt.
37.37.1. | Pagaminta iš titano
37.37.2. | Fiksuojama Ø 5,0 mm užrakinamais ir Ø 4,5 mm kortikaliniais sraigtais
37.37.3. | Dešinės ir kairės pusės. 5, 7, 9, 11, 13 kiaurymės siaurojoje plokštelės dalyje
37.38. | Užrakinama DHS pertrochanterinė 135° plokštelė | 6 | vnt.
37.38.1. | Limituoto kontakto
37.38.2. | Pagaminta iš titano
37.38.3. | Fiksuojama DHS/DCS sraigtu, Ø 5,0 mm užrakinamais ir Ø 4,5 mm kortikaliniais sraigtais
37.38.4. | 3-4, 5-6, 8, 10-12 kiaurymių
37.39. | Tiesi užrakinama kompresinė plokštelė | 12 | vnt.
37.39.1. | Siaura
37.39.2. | Pagaminta iš titano
37.39.3. | Fiksuojama Ø 5,0 mm užrakinamais ir Ø 4,5 mm kortikaliniais sraigtais
37.39.4. | 5-6, 7, 8, 9, 10, 11-12, 13-14 kiaurymių
37.40. | Ø 2,7 mm užrakinami savisriegiai sraigtai, pilnu sriegiu, pagaminti iš titano lydinio. | 2500 | vnt.
37.40.1. | Nuo 12 mm iki 40 mm kas 2 mm
37.41. | Ø 2,7 mm užrakinami savisriegiai sraigtai, pilnu sriegiu, pagaminti iš titano lydinio. | 60 | vnt.
37.41.1. | Nuo 44 mm iki 50 mm ne mažiau 4 ilgių
37.42. | Ø 2,7 mm kortikaliniai sraigtai, pilnu sriegiu, pagaminti iš titano lydinio. | 200 | vnt.
37.42.1. | Nuo 6 mm iki 40 mm ne mažiau 8 ilgių
37.43. | Ø 3,5 mm užrakinami savisriegiai sraigtai, pilnu sriegiu, pagaminti iš titano lydinio. | 2000 | vnt.
37.43.1. | Nuo 12 mm iki 40 mm ne mažiau 13 ilgių
37.44. | Ø 3,5 mm užrakinami savisriegiai sraigtai, pilnu sriegiu, pagaminti iš titano lydinio. | 700 | vnt.
37.44.1. | Nuo 42 mm iki 60 mm ne mažiau 4 ilgių
37.45. | Ø 3,5 mm kortikaliniai sraigtai, pilnu sriegiu, pagaminti iš titano lydinio. | 1500 | vnt.
37.45.1. | Nuo 10 mm iki 50 mm ne mažiau 16 ilgių
37.46. | Ø 4,0 mm spongioziniai sraigtai, pilnu sriegiu, pagaminti iš titano lydinio. | 80 | vnt.
37.46.1. | Nuo 10 mm iki 50 mm ne mažiau 14 ilgių
37.47. | Ø 4,0 mm spongioziniai sraigtai, pilnu sriegiu, pagaminti iš titano lydinio. | 30 | vnt.
37.47.1. | Nuo 52 mm iki 70 mm ne mažiau 4 ilgių
37.48. | Ø 4,0 mm spongioziniai sraigtai, daliniu sriegiu, pagaminti iš titano lydinio. | 80 | vnt.
37.48.1. | Nuo 10 mm iki 50 mm ne mažiau 14 ilgių
37.49. | Ø 4,0 mm spongioziniai sraigtai, daliniu sriegiu, pagaminti iš titano lydinio. | 30 | vnt.
37.49.1. | Nuo 52 mm iki 65 mm ne mažiau 3 ilgių
37.50. | DHS/DCS sraigtas komplekte su kompresiniu sraigtu. Pagaminti iš titano lydinio. | 10 | vnt.
37.50.1. | Nuo 50 mm iki 110 mm kas 5 mm
37.51. | Ø 4,5 mm kortikaliniai sraigtai, pilnu sriegiu, pagaminti iš titano lydinio. | 200 | vnt.
37.51.1. | Nuo 20 mm iki 60 mm kas 2 mm
37.52. | Ø 5,0 mm užrakinami savisriegiai sraigtai, pilnu sriegiu, pagaminti iš titano lydinio. | 680 | vnt.
37.52.1. | Nuo 14 mm iki 50 mm kas 2 mm
37.53. | Ø 5,0 mm užrakinami savisriegiai sraigtai, pilnu sriegiu, pagaminti iš titano lydinio. | 220 | vnt.
37.53.1. | Nuo 55 mm iki 90 mm ne mažiau 8 ilgių
37.54. | Serkliažinė viela | 10 | vnt.
37.54.1. | Ritinėlio ilgis 10 m; 0,5-1,5 mm storio.
37.55. | Kiršnerio vielos (troakaro tipo). | 5000 | vnt.
37.55.1. | 0,8-1,4 mm storio.
37.56. | Grąžtas Ø 2,0 mm | 20 | vnt.
37.57. | Atsuktuvas 3,5 mm užrakinamiems sraigtams, įsistatantis į elektrinį jėgos instrumentą | 10 | vnt.
37.58. | Šešiakampės žvaigždės formos atsuktuvas Ø 2,7 mm užrakinamiems sraigtams, apribojantis priveržimo jėgą | 5 | vnt.
37.59. | Ø 2,7 mm užrakinamų sraigtų laikymo įvorė | 5 | vnt.
37.60. | Atsuktuvas 2,7 mm užrakinamiems sraigtams, įsistatantis į elektrinį jėgos instrumentą | 10 | vnt.
37.61. | Specialus T formos atsuktuvas, skirtas užrakinamų sraigtų išsukimui | 15 | vnt.
37.62. | Grąžtas Ø 2,6 mm | 10 | vnt.
37.63. | Grąžtas Ø 2,5 mm | 80 | vnt.
37.64. | Šešiabriaunis atsuktuvas Ø 3,5 mm kortikaliniams sraigtams | 15 | vnt.
37.65. | Ø 3,5 mm kortikalinių sraigtų laikymo įvorė atsuktuvui | 15 | vnt.
37.66. | Grąžtas su atrama gręžimo gylio apribojimui, Ø 2,6 mm | 80 | vnt.
37.67. | Šešiakampės žvaigždės formos atsuktuvas Ø 3,5 mm užrakinamiems sraigtams, apribojantis priveržimo jėgą | 3 | vnt.
37.68. | Užrakinamų sraigtų laikymo įvorė atsuktuvui | 3 | vnt.
37.69. | Šešiakampės žvaigždės T formos atsuktuvas, skirtas užrakinamų sraigtų išsukimui | 10 | vnt.
37.70. | Instrumentai, skirti rankų ir pėdų kaulams fiksuoti. Privaloma pateikti 1 instrumentų rinkinį panaudos būdu. Plokštelės, sraigtai ir instrumentai privalo būti pagaminti to paties gamintojo. Vieno rinkinio sudėtis nurodyta konkurso sąlygų priede Nr. 2 "Lentelė dėl instrumentų panaudos" . Užpildyta lentelė pateikiama kartu su pasiūlymu. | 1 | kompl. | 0 | 0
37.71. | Instrumentai, skirti darbui su užrakinamų titaninių plokštelių sistema, naudojama su Ø 2,7 mm sraigtais. Privaloma pateikti 2 rinkinius panaudos būdu. Vieno rinkinio sudėtis nurodyta konkurso sąlygų priede Nr. 2 "Lentelė dėl instrumentų panaudos" . Užpildyta lentelė pateikiama kartu su pasiūlymu. | 2 | kompl. | 0 | 0
37.72 | Instrumentai skirti darbui su užrakinamų titaninių plokštelių sistema naudojama su Ø 3,5 mm sraigtais. Privaloma pateikti 3 rinkinius Vieno rinkinio sudėtis nurodyta konkurso sąlygų priedas Nr. 2 "Lentelė dėl instrumentų panaudos". Užpildyta lentelė pateikiama kartu su pasiūlymu | 3 | kompl. | 0 | 0
|  |  |  | Suma be PVM |  | Neužpildytos visų objektų kainos
|  | Taikomas PVM dydis (%) |  | PVM suma |  | Nurodykite taikomą PVM dydį
|  |  |  | Suma su PVM | 0
38. DALIS | PLOKŠTELĖS, SRAIGTAI, VIELOS, VINYS, INSTRUMENTAI
Tiekėjo pasiūlymas:
Nr. | Pavadinimas | Kiekis | Mato vienetas | Kaina be PVM, Eur | Suma be PVM, Eur | Siūlomos prekės gamintojas, modelis | Siūlomų parametrų reikšmės ir priredamo dokmento puslapis patvirtinantis siūlomo parametro reikšmę
38. | Plokštelės, sraigtai, vielos, vinys, instrumentai
38.1. | Alkūnkaulio užrakinama plokštelė, anatomiškai išlenkta | 16 | vnt.
38.1.1. | 2,8-3,2 mm storio
38.1.2. | Pagaminta iš titano
38.1.3. | 6-9 kiaurymės proksimalinėje dalyje
38.1.4. | Fiksuojama 3,5 mm užrakinamais ir Ø 3,5 mm kortikaliniais sraigtais
38.1.5. | Dešinės ir kairės pusės. 3-4, 5-6, 8-10 kiaurymių
38.2. | Distalinio žąstikaulio galo dorsolateralinė užrakinama plokštelė | 20 | vnt.
38.2.1. | Su papildoma atrama apgaubiančia žąstikaulį
38.2.2. | Pagaminta iš titano
38.2.3. | Fiksuojama Ø 2,7 ir 3,5 mm užrakinamais ir Ø 3,5 mm kortikaliniais sraigtais
38.2.4. | Dešinės ir kairės pusės. 3, 5, 7, 9 kiaurymių
38.3. | Distalinio blauzdikaulio galo užrakinama kompresinė plokštelė | 20 | vnt.
38.3.1. | Anterolateralinė
38.3.2. | Pagaminta iš titano
38.3.3. | Fiksuojama Ø 3,5 mm užrakinamais ir Ø 3,5 mm kortikaliniais sraigtais
38.3.4. | Dešinės ir kairės pusės. 9, 11, 13, 15, 17 kiaurymių
38.4. | Raktikaulio S formos, anatomiškai išlenkta, užrakinama plokštelė | 40 | vnt.
38.4.1. | 3,0 - 3,5 mm storio
38.4.2. | Pagaminta iš titano
38.4.3. | Pasukta išilgai savo ašies pagal laikrodžio rodyklę
38.4.4. | Fiksuojama Ø 3,5 mm užrakinamais ir Ø 3,5 mm kortikaliniais sraigtais
38.4.5. | Dešinės ir kairės pusės. 6, 7, 8 kiaurymių
38.5. | Raktikaulinė S formos užrakinama (visos kiaurymės užrakinamos) plokštelė | 2 | vnt.
38.5.1. | 10 - 11 mm pločio
38.5.2. | Pagaminta iš titano
38.5.3. | Fiksuojama Ø 3,5 mm užrakinamais sraigtais
38.5.4. | Dešinės ir kairės pusės. 6, 8, 10, 12 kiaurymių
38.6. | Kulnikaulio užrakinama plokštelė (visos kiaurymės užrakinamos) | 60 | vnt.
38.6.1. | 2,0 mm storio
38.6.2. | 68 - 69 mm ilgio
38.6.3. | Pagaminta iš titano
38.6.4. | Fiksuojama Ø 3,5 mm užrakinamais sraigtais
38.6.5. | Dešinės ir kairės pusės
38.6.6. | 15 kiaurymių
38.7. | Žąstikaulio distalinio galo medialinė užrakinama plokštelė | 5 | vnt.
38.7.1. | 3,2 - 3,5 mm storio
38.7.2. | Pagaminta iš titano
38.7.3. | Fiksuojama 3,5 mm užrakinamais ir Ø 3,5 mm kortikaliniais sraigtais
38.7.4. | 7 - 8 kiaurymių, 80 - 83 mm ilgio
38.7.5. | 9 - 10 kiaurymių, 97 - 106 mm ilgio
38.7.6. | 11 - 12 kiaurymių
38.7.7. | 13 - 14 kiaurymių
38.8. | Blauzdikaulio medialinė T formos užrakinama plokštelė proksimalinei korekcinei osteotomijai fiksuoti | 5 | vnt.
38.8.1. | 3 - 4 mm storio
38.8.2. | Pagaminta iš titano
38.8.3. | 3 užrakinamos kiaurymės vienoje eilėje plokštelės “galvoje”
38.8.4. | Fiksuojama Ø 5,0 mm užrakinamais ir Ø 4,5 mm kortikaliniais sraigtais
38.8.5. | Bendras užrakinamų kiaurymių skaičius 7 - 8, 115 mm ilgio
38.9. | Proksimalinio blauzdikaulio galo šoninė užrakinama plokštelė korekcinei osteotomijai fiksuoti | 6 | vnt.
38.9.1. | 4,2 - 4,6 mm storio
38.9.2. | Anatomiškai išlenkta
38.9.3. | Pagaminta iš titano
38.9.4. | 5 užrakinamos kiaurymės proksimalinėje dalyje
38.9.5. | Fiksuojama Ø 5,0 mm užrakinamais ir Ø 4,5 mm kortikaliniais sraigtais
38.9.6. | Dešinės ir kairės pusės. Bendras kiaurymių skaičius 8, 102 - 104 mm ilgio
38.10. | T formos užrakinama plokštelė | 8 | vnt.
38.10.1. | 1,5 - 1,8 mm storio
38.10.2. | Anatomiškai išlenkta
38.10.3. | Pagaminta iš titano
38.10.4. | Fiksuojama Ø 2,7 mm užrakinamais ir Ø 2,7 mm kortikaliniais sraigtais, pagamintais iš titano
38.10.5. | 3 kiaurymės plokštelės "stiebe", 2 kiaurymės "galvoje", 32 - 34 mm ilgio
38.11. | L formos užrakinama plokštelė | 40 | vnt.
38.11.1. | 1,5 - 1,8 mm storio
38.11.2. | 106º, anatomiškai išlenkta
38.11.3. | Pagaminta iš titano
38.11.4. | Fiksuojama Ø 2,7 mm užrakinamais ir Ø 2,7 mm kortikaliniais sraigtais
38.11.5. | Dešinės ir kairės pusės. 3 kiaurymės plokštelės "stiebe", 2 kiaurymės "galvoje", 34 - 36 mm ilgio
38.12. | Tiesi užrakinama plokštelė | 4 | vnt.
38.12.1. | 2,0 - 2,7 mm storio
38.12.2. | Pagaminta iš titano
38.12.3. | Fiksuojama Ø 2,7 mm užrakinamais ir Ø 2,7 mm kortikaliniais sraigtais
38.12.4. | 4 - 5 kiaurymių, 40 - 50 mm ilgio
38.12.5. | 6 - 7 kiaurymių, 58 - 69 mm ilgio
38.13. | T formos užrakinama kondiliarinė plokštelė | 8 | vnt.
38.13.1. | 1,3 - 2,1 mm storio
38.13.2. | Pagaminta iš titano
38.13.3. | Fiksuojama Ø 2,7 mm užrakinamais ir Ø 2,7 mm kortikaliniais sraigtais
38.13.4. | 7 kiaurymės plokštelės "stiebe", 2 kiaurymės "galvoje", su įpjova tarp kiaurymių. 56 - 68 mm ilgio.
38.14. | L formos užrakinama plokštelė | 4 | vnt.
38.14.1. | 1,5 - 2,1 mm storio
38.14.2. | 90º, anatomiškai išlenkta
38.14.3. | Pagaminta iš titano
38.14.4. | Fiksuojama Ø 2,7 mm užrakinamais ir Ø 2,7 mm kortikaliniais sraigtais
38.14.5. | Dešinės ir kairės pusės. 3 kiaurymės plokštelės "stiebe", 2 kiaurymės "galvoje", 32 - 34 mm ilgio
38.15. | X formos užrakinama plokštelė | 20 | vnt.
38.15.1. | 1,6 - 1,8 mm storio
38.15.2. | Pagaminta iš titano
38.15.3. | Fiksuojama Ø 2,4 / 2,7 mm užrakinamais ir Ø 2,4 / 2,7 mm kortikaliniais sraigtais
38.15.4. | 4 kiaurymių, ne mažiau 3 dydžių
38.16. | Plokštelės rekonstrukcinės | 40 | vnt.
38.16.1. | Tiesios
38.16.2. | Pagamintos iš plieno
38.16.3. | Fiksuojamos Ø 3,5 mm kortikaliniais sraigtais
38.16.4. | 5, 6, 7, 8, 9, 10, 12, 14 kiaurymių
38.17. | Plokštelės tubuliarinės 1/3 | 800 | vnt.
38.17.1. | Pagamintos iš plieno
38.17.2. | Fiksuojamos Ø 3,5 mm kortikaliniais sraigtais
38.17.3. | 3, 4, 5, 6, 7, 8, 9, 10, 12 kiaurymių
38.18. | Plokštelės tubuliarinės 1/3 | 10 | vnt.
38.18.1. | Pagamintos iš titano
38.18.2. | Fiksuojamos Ø 3,5 mm kortikaliniais sraigtais
38.18.3. | 4, 5, 6, 7, 8, 9, 10, 11, 12 kiaurymių
38.19. | 3,5 mm kortikaliniai sraigtai, pilnu sriegiu, pagaminti iš plieno | 5000 | vnt.
38.19.1. | Nuo 12 mm iki 40 mm kas 2 mm
38.20. | 3,5 mm kortikaliniai sraigtai, pilnu sriegiu, pagaminti iš plieno | 400 | vnt.
38.20.1. | Nuo 42 mm iki 60 mm ne mažiau 4 ilgių
38.21. | 4,0 mm spongioziniai sraigtai, pilnu sriegiu, pagaminti iš plieno. | 100 | vnt.
38.21.1. | Nuo 14 mm iki 30 mm kas 2 mm
38.22. | 4,0 mm spongioziniai sraigtai, pilnu sriegiu, pagaminti iš plieno. | 30 | vnt.
38.22.1. | Nuo 32 mm iki 60 mm ne mažiau 4 ilgių
38.23. | 4,0 mm spongioziniai sraigtai, daliniu sriegiu, pagaminti iš plieno. | 100 | vnt.
38.23.1. | Nuo 16 mm iki 30 mm kas 2 mm
38.24. | 4,0 mm spongioziniai sraigtai, daliniu sriegiu, pagaminti iš plieno. | 80 | vnt.
38.24.1. | Nuo 32 mm iki 60 mm ne mažiau 6 ilgių
38.25. | Ø 2,7 mm užrakinami savisriegiai sraigtai, pilnu sriegiu, pagaminti iš titano lydinio. | 2500 | vnt.
38.25.1. | Nuo 12 mm iki 30 mm kas 2 mm
38.26. | Ø 2,7 mm užrakinami savisriegiai sraigtai, pilnu sriegiu, pagaminti iš titano lydinio. | 50 | vnt.
38.26.1. | Nuo 32 mm iki 50 mm ne mažiau 4 ilgių
38.27. | Ø 2,7 mm kortikaliniai sraigtai, pilnu sriegiu, pagaminti iš titano lydinio. | 120 | vnt.
38.27.1. | Nuo 6 mm iki 30 mm kas 2 mm
38.28. | Ø 3,5 mm užrakinami savisriegiai sraigtai, pilnu sriegiu, pagaminti iš titano lydinio. | 1500 | vnt.
38.28.1. | Nuo 10 mm iki 40 mm kas 2 mm
38.29. | Ø 3,5 mm užrakinami savisriegiai sraigtai, pilnu sriegiu, pagaminti iš titano lydinio. | 600 | vnt.
38.29.1. | Nuo 45 mm iki 75 mm kas 5 mm
38.30. | Ø 3,5 mm kortikaliniai sraigtai, pilnu sriegiu, pagaminti iš titano lydinio. | 1500 | vnt.
38.30.1. | Nuo 12 mm iki 38 mm kas 2 mm
38.31. | Ø 3,5 mm kortikaliniai sraigtai, pilnu sriegiu, pagaminti iš titano lydinio. | 160 | vnt.
38.31.1. | Nuo 40 mm iki 50 mm ne mažiau 6 ilgių
38.32. | Ø 4,5 mm kortikaliniai sraigtai, pilnu sriegiu, pagaminti iš titano lydinio. | 200 | vnt.
38.32.1. | Nuo 20 mm iki 60 mm kas 2 mm
38.33. | Ø 5,0 mm užrakinami savisriegiai sraigtai, pilnu sriegiu, pagaminti iš titano lydinio. | 560 | vnt.
38.33.1. | Nuo 16 mm iki 50 mm kas 2 mm
38.34. | Ø 5,0 mm užrakinami savisriegiai sraigtai, pilnu sriegiu, pagaminti iš titano lydinio. | 210 | vnt.
38.34.1. | Nuo 55 mm iki 90 mm kas 5 mm
38.35. | Ø 2,4 - 2,5 mm kaniuliuoti kompresiniai sraigtai, savisriegiai, dvejų skirtingų sriegių, pagaminti iš titano lydinio. Sukami šešiakampės žvaigždės formos atsuktuvu. | 20 | vnt.
38.35.1. | Sraigtų ilgis nuo 10 mm iki 19 mm ne mažiau 5 ilgių, apatinis sriegis trumpas
38.36. | Ø 2,4 - 2,5 mm kaniuliuoti kompresiniai sraigtai, savisriegiai, dvejų skirtingų sriegių, pagaminti iš titano lydinio. Sukami šešiakampės žvaigždės formos atsuktuvu. | 10 | vnt.
38.36.1. | Sraigtų ilgis nuo 20 mm iki 29 mm ne mažiau 5 ilgių, apatinis sriegis trumpas
38.37. | Ø 2,4 - 2,5 mm kaniuliuoti kompresiniai sraigtai, savisriegiai, dvejų skirtingų sriegių, pagaminti iš titano lydinio. Sukami šešiakampės žvaigždės formos atsuktuvu. | 10 | vnt.
38.37.1. | Sraigtų ilgis nuo 30 mm iki 40 mm ne mažiau 6 ilgių, apatinis sriegis trumpas
38.38. | Ø 2,4 - 2,5 mm kaniuliuoti kompresiniai sraigtai, savisriegiai, dvejų skirtingų sriegių, pagaminti iš titano lydinio. Sukami šešiakampės žvaigždės formos atsuktuvu. | 300 | vnt.
38.38.1. | Sraigtų ilgis nuo 18 mm iki 29 mm ne mažiau 6 ilgių, apatinis sriegis ilgas
38.39. | Ø 2,4 - 2,5 mm kaniuliuoti kompresiniai sraigtai, savisriegiai, dvejų skirtingų sriegių, pagaminti iš titano lydinio. Sukami šešiakampės žvaigždės formos atsuktuvu. | 50 | vnt.
38.39.1. | Sraigtų ilgis nuo 30 mm iki 40 mm ne mažiau 6 ilgių, apatinis sriegis ilgas
38.40. | Ø 3,0 mm kaniuliuoti kompresiniai sraigtai, savisriegiai, dvejų skirtingų sriegių, pagaminti iš titano lydinio. | 50 | vnt.
38.40.1. | Sraigtų ilgis nuo 10 mm iki 19 mm ne mažiau 5 ilgių, apatinis sriegis trumpas
38.41. | Ø 3,0 mm kaniuliuoti kompresiniai sraigtai, savisriegiai, dvejų skirtingų sriegių, pagaminti iš titano lydinio. | 10 | vnt.
38.41.1. | Sraigtų ilgis nuo 20 mm iki 29 mm ne mažiau 5 ilgių, apatinis sriegis trumpas
38.42. | Ø 3,0 mm kaniuliuoti kompresiniai sraigtai, savisriegiai, dvejų skirtingų sriegių, pagaminti iš titano lydinio. | 10 | vnt.
38.42.1. | Sraigtų ilgis nuo 30 mm iki 40 mm ne mažiau 6 ilgių, apatinis sriegis trumpas
38.43. | Ø 3,0 mm kaniuliuoti kompresiniai sraigtai, savisriegiai, dvejų skirtingų sriegių, pagaminti iš titano lydinio. | 400 | vnt.
38.43.1. | Sraigtų ilgis nuo 16 mm iki 29 mm ne mažiau 7 ilgių, apatinis sriegis ilgas
38.44. | Ø 3,0 mm kaniuliuoti kompresiniai sraigtai, savisriegiai, dvejų skirtingų sriegių, pagaminti iš titano lydinio. | 100 | vnt.
38.44.1. | Sraigtų ilgis nuo 30 mm iki 40 mm ne mažiau 6 ilgių, apatinis sriegis ilgas
38.45. | Ø 4,0 mm kaniuliuoti sraigtai, daliniu sriegiu, savisriegiai, pagaminti iš titano lydinio. | 400 | vnt.
38.45.1. | Nuo 25 mm iki 50 mm ne mažiau 6 ilgių
38.46. | Ø 4,0 mm kaniuliuoti sraigtai, daliniu sriegiu, savisriegiai, pagaminti iš titano lydinio. | 100 | vnt.
38.46.1. | Nuo 52 mm iki 70 mm ne mažiau 4 ilgių
38.47. | Ø 4,5 mm kaniuliuoti sraigtai, daliniu sriegiu, savisriegiai, pagaminti iš titano lydinio. | 500 | vnt.
38.47.1. | Nuo 20 mm iki 50 mm ne mažiau 7 ilgių
38.48. | Ø 4,5 mm kaniuliuoti sraigtai, daliniu sriegiu, savisriegiai, pagaminti iš titano lydinio. | 100 | vnt.
38.48.1. | Nuo 52 mm iki 75 mm ne mažiau 5 ilgių
38.49. | Ø 7,3 mm kaniuliuoti sraigtai, sriegio ilgis 16 mm, savisriegiai, pagaminti iš titano lydinio. | 400 | vnt.
38.49.1. | Sraigto ilgis 50-120 mm kas 5 mm
38.50. | Ø 7,3 mm kaniuliuoti sraigtai, sriegio ilgis 32 mm, savisriegiai, pagaminti iš titano lydinio. | 260 | vnt.
38.50.1. | Sraigto ilgis 50-120 mm kas 5 mm
38.51. | Tarpiklis 4,0 mm spongioziniams sraigtams, pagamintas iš titano. | 200 | vnt.
38.52. | Tarpiklis 4,5 mm sraigtams, pagamintas iš titano. | 200 | vnt.
38.53. | Tarpiklis 7,3 mm sraigtams, pagamintas iš titano. | 200 | vnt.
38.54. | Serkliažinė viela | 55 | vnt.
38.54.1. | Ritinėlio ilgis 10 m; 0,5-1,5 mm storio.
38.55. | Kiršnerio vielos (troakaro tipo). | 5000 | vnt.
38.55.1. | 1,5-3,0 mm storio.
38.56. | Intramedulinės vinys ir sraigtai | 1 | kompl.
38.57. | Ø 7,0 mm, 8,0 mm, 9,0 mm mm intramedulinės žąstikaulio vinys, pagamintos iš titano lydinio. | 50 | vnt.
38.57.1. | Ilgiai nuo 180 mm iki 300 mm, kas 20 mm.
38.58. | Ø 3,0 -5,0 mm sraigtai žąstikaulio vinims, pagaminti iš titano lydinio. | 340 | vnt.
38.58.1. | Nuo 20 mm iki 60 mm, ne mažiau 7 ilgių
38.59. | Žąstikaulio vinies aklė, pagaminta iš titano lydinio. | 20 | vnt.
38.60. | Kaniuliuotos titaninės šlaunikaulio vinys, įvedamos anterogradiškai | 30 | vnt.
38.60.1. | Proksimaliniame vinies gale yra ≥ 3 kiaurymės fiksuojantiems sraigtams
38.60.2. | Distaliniame vinies gale yra ≥ 2 kiaurymės (viena iš jų pailga) skersinio fiksavimo sraigtams
38.60.3. | Būtina galimybė naudoti ir kaip rekonstrukcinę vinį, su dviem Ø 6,3 - 7,5 mm skersinio tvirtinimo sraigtais proksimaliniame vinies gale
38.60.4. | Vinių skersmenys 9-10, 10,5-11, 11,5-12 mm;
38.60.5. | Vinių ilgiai 320 – 440 mm kas 20 mm, ne mažiau 6 ilgių
38.60.6. | Dešinės pusės, Kairės pusės.
38.61. | Ø 4,5 - 5,5 mm sraigtai, pilnu sriegiu | 570 | vnt.
38.61.1. | Pagaminti iš titano lydinio
38.61.2. | Sraigto galvutėje yra vidinis sriegis, skirtas sraigto prisukimui prie atsuktuvo
38.61.3. | Nuo 25 mm iki 90 mm, ne mažiau 13 ilgių
38.62. | Ø 6,3 - 7,5 mm rekonstrukciniai sraigtai | 60 | vnt.
38.62.1. | Daliniu sriegiu
38.62.2. | Pagaminti iš titano lydinio
38.62.3. | Nuo 65 mm iki 120 mm kas 5 mm
38.63. | Šlaunikaulio vinies proksimalinio galo aklė | 20 | vnt.
38.63.1. | Pagaminta iš titano lydinio
38.63.2. | Ne mažiau 4 ilgių.
38.64. | Intramedulinės kaniuliuotos blauzdikaulio vinys | 100 | vnt.
38.64.1. | Pagamintos iš titano lydinio
38.64.2. | Vinių skersmenys 8-8.5, 9-9.5, 10-10.5, 11-11.5 mm
38.64.3. | Vinių ilgiai 260 – 420 mm, ne mažiau 8 skirtingų ilgių kiekvieno skersmens vinių
38.65. | Ø 4,0-4,5 mm sraigtai | 240 | vnt.
38.65.1. | Pagaminti iš titano lydinio
38.65.2. | Sraigto galvutėje yra vidinis sriegis, skirtas sraigto prisukimui prie atsuktuvo
38.65.3. | Nuo 25 mm iki 90 mm, ne mažiau 14 ilgių
38.66. | Ø 4,6-5,0 mm sraigtai | 250 | vnt.
38.66.1. | Pagaminti iš titano lydinio
38.66.2. | Sraigto galvutėje yra vidinis sriegis, skirtas sraigto prisukimui prie atsuktuvo
38.66.3. | Nuo 25 mm iki 90 mm, ne mažiau 14 ilgių
38.67. | Blauzdikaulio vinies proksimalinio galo aklė | 20 | vnt.
38.67.1. | Pagaminta iš titano lydinio
38.67.2. | Ne mažiau 4 ilgių
38.68. | Kaniuliuotos titaninės proksimalinio šlaunikaulio vinys | 40 | vnt.
38.68.1. | Proksimaliniame vinies gale yra 1 kiaurymė rakinančiam sraigtui, kurio Ø 10,5 mm
38.68.2. | Distaliniame vinies gale yra 2 kiaurymės skersinio rakinimo sraigtams, kurių Ø 4,8 - 5,0 mm
38.68.3. | 11 mm x 180 - 200 mm ir 11 mm x 220 - 240 mm
38.69. | Ø 10,5 mm kaniuliuoti sraigtai | 80 | vnt.
38.69.1. | Pagaminti iš titano lydinio
38.69.2. | Nuo 80 mm iki 120 mm kas 5 mm
38.70. | Ø 4,8 - 5,0 mm skersinio tvirtinimo sraigtai | 330 | vnt.
38.70.1. | Pagaminti iš titano lydinio
38.70.2. | Sraigto galvutėje yra vidinis sriegis, skirtas sraigto prisukimui prie atsuktuvo
38.70.3. | Nuo 25 mm iki 100 mm, ne mažiau 16 ilgių
38.71. | Proksimalinio galo aklė | 20 | vnt.
38.71.1. | Pagaminta iš titano lydinio
38.71.2. | Ne mažiau 2 ilgių
38.72. | Kaniuliuotos titaninės PFNA vinys | 230 | vnt.
38.72.1. | Proksimaliniame vinies gale yra 1 kiaurymė rakinančiam sraigtui, kurio Ø 10,3-10,5 mm ir jis įvedamas 130° kampu
38.72.2. | Distaliniame vinies gale yra 1 kiaurymė skersinio tvirtinimo sraigtui, kurio Ø 4,5-5,0 mm
38.72.3. | Vinių skersmenys 9-9,5 mm, ilgiai 170 mm ir 200 mm
38.72.4. | Vinių skersmenys 10-10,5 mm, ilgiai 170 mm, 200 mm, 240 mm
38.72.5. | Vinių skersmenys 11-11,5 mm, ilgiai 170 mm, 200 mm, 240 mm
38.72.6. | Vinių skersmenys 12-12,5 mm, ilgiai 170 mm, 200 mm, 240 mm
38.73. | Kaniuliuotos titaninės PFNA vinys | 20 | vnt.
38.73.1. | Proksimaliniame vinies gale yra 1 kiaurymė rakinančiam sraigtui, kurio Ø 10,3-10,5 mm ir jis įvedamas 130° kampu
38.73.2. | Distaliniame vinies gale yra 2 kiaurymės skersinio tvirtinimo sraigtams, kurių Ø 4,5-5,0 mm.
38.73.3. | Vinių skersmenys 9-10, 10,5-11, 11,5-12 mm
38.73.4. | Vinių ilgiai 320-340 mm, 360-380 mm, 400-440 mm
38.73.5. | Dešinės pusės, Kairės pusės
38.73.6. | Kaniuliuoti Ø 10,3-10,5 mm sraigtai
38.74. | Pagaminti iš titano lydinio | 320 | vnt.
38.74.1. | Naudojami PFNA vinių proksimaliniame gale
38.74.2. | Sraigtų ilgiai nuo 75 mm iki 120 mm kas 5 mm.
38.75. | Ø 4,9 - 5,0 mm skersinio tvirtinimo sraigtai | 210 | vnt.
38.75.1. | Pilnu sriegiu
38.75.2. | Pagaminti iš titano lydinio
38.75.3. | Sraigto galvutėje yra vidinis sriegis, skirtas sraigto prisukimui prie atsuktuvo
38.75.4. | Naudojami PFNA vinių distaliniame gale
38.75.5. | Nuo 25 mm iki 100 mm, ne mažiau 16 ilgių
38.76. | PFNA vinių proksimalinio galo aklė | 40 | vnt.
38.76.1. | Pagaminta iš titano lydinio.
38.77. | Kaniuliuotos titaninės PFNA/GAMMA vinys | 80 | vnt.
38.77.1. | Vinis gali būti naudojama tiek su GAMMA, tiek su PFNA sraigtu
38.77.2. | Proksimaliniame vinies gale yra 1 kiaurymė rakinančiam sraigtui, kurio Ø 10,4-10,6 mm.
38.77.3. | Distalinio vinies galo skersinio tvirtinimo sraigtų Ø 4,8-5,0 mm
38.77.4. | Vinių skersmenys 9-13 mm
38.77.5. | Vinių ilgiai 170 - 240 mm
38.78. | Kaniuliuotos titaninės PFNA/GAMMA vinys | 40 | vnt.
38.78.1. | Vinis gali būti naudojama tiek su GAMMA, tiek su PFNA sraigtu
38.78.2. | Proksimaliniame vinies gale yra 1 kiaurymė rakinančiam sraigtui, kurio Ø 10,4-10,6 mm.
38.78.3. | Distalinio vinies galo skersinio tvirtinimo sraigtų Ø 4,8-5,0 mm
38.78.4. | Vinių skersmenys 9-13 mm
38.78.5. | Vinių ilgiai 320 - 440 mm
38.78.6. | Dešinės ir kairės pusės
38.79. | PFNA sraigtai Ø 10,4-10,6 mm sraigtai | 120 | vnt.
38.79.1. | Pagaminti iš titano lydinio
38.79.2. | Sraigtų ilgiai nuo 70 mm iki 125 mm ne mažiau 11 ilgių
38.80. | GAMMA sraigtai Ø 10,4-10,6 mm sraigtai | 40 | vnt.
38.80.1. | Pagaminti iš titano lydinio
38.80.2. | Sraigtų ilgiai nuo 70 mm iki 125 mm ne mažiau 11 ilgių
38.81. | Ø 4,8 - 5,0 mm skersinio tvirtinimo sraigtai | 1000 | vnt.
38.81.1. | Pilnu sriegiu
38.81.2. | Pagaminti iš titano lydinio
38.81.3. | Sraigto galvutėje yra vidinis sriegis, skirtas sraigto prisukimui prie atsuktuvo
38.81.4. | Naudojami PFNA/GAMMA vinių distaliniame gale
38.81.5. | Nuo 25 mm iki 105 mm, ne mažiau 24 ilgių
38.82. | PFNA/GAMMA vinių proksimalinio galo aklė | 50 | vnt.
38.82.1. | Pagaminta iš titano lydinio
38.82.2. | Ne mažiau 3 dydžių
38.83. | Kaniuliuotos titaninės blauzdikaulio vinys | 50 | vnt.
38.83.1. | Proksimalinio vinies galo palinkimo kampas 10° ± 1°
38.83.2. | Proksimaliniame vinies gale yra ne mažiau 4 kiaurymių skersinio tvirtinimo sraigtams. Arčiausiai proksimalinio galo esanti kiaurymė yra kompresinė. Galima kompresija 6 - 7 mm. Kitos trys proksimalinio galo kiaurymės yra su sriegiu
38.83.3. | Distaliniame vinies gale yra trys kiaurymės skersinio tvirtinimo sraigtams - 2 ML ir 1 AP. Dvi arčiausiai distalinio galo esančios kiaurymės yra su sriegiu. Arčiausiai distalinio galo esančios kiaurymės centras yra ne toliau nei 5 mm nuo distalinio vinies galo.
38.83.4. | Instrumentų rinkinyje esantys proksimalinio ir distalinio galo nukreipėjai turi būti pralaidūs rentgeno spinduliams
38.83.5. | Vinių skersmenys 8,3 ± 0,3 mm, 9 mm, 10 mm, 11 mm
38.83.6. | Kiekivieno diametro igiai 250 - 415 mm, kas 15 mm, ne mažiau 9 ilgių
38.84. | Ø 4,3 ± 0,4 mm skersinio tvirtinimo savisriegiai sraigtai | 10 | vnt.
38.84.1. | Pilnu sriegiu
38.84.2. | Pagaminti iš titano
38.84.3. | Sraigto galvutėje yra vidinis sriegis, skirtas sraigto prisukimui prie atsuktuvo
38.84.4. | Ø 4,3 ± 0,4 mm sraigtai turi būti skirtingos spalvos nei Ø 4,5 ± 0,4 mm ir 5,0 ± 0,1 mm sraigtai
38.84.5. | Ilgis 25 -50 mm, ne mažiau 6 ilgių
38.85. | Ø 4,5 ± 0,4 mm skersinio tvirtinimo savisriegiai sraigtai | 200 | vnt.
38.85.1. | Pilnu sriegiu
38.85.2. | Pagaminti iš titano
38.85.3. | Sraigto galvutėje yra vidinis sriegis, skirtas sraigto prisukimui prie atsuktuvo
38.85.4. | Ø 4,5 ± 0,4 mm sraigtai turi būti skirtingos spalvos nei Ø 4,3 ± 0,4 mm ir 5,0 ± 0,1 mm sraigtai
38.85.5. | Ilgis 30 -55 mm, ne mažiau 6 ilgių
38.86. | Ø 5,0 ± 0,1 mm skersinio tvirtinimo savisriegiai sraigtai | 500 | vnt.
38.86.1. | Pilnu sriegiu
38.86.2. | Pagaminti iš titano
38.86.3. | Sraigto galvutėje yra vidinis sriegis, skirtas sraigto prisukimui prie atsuktuvo
38.86.4. | Ø 5,0 ± 0,1 mm sraigtai turi būti skirtingos spalvos nei Ø 4,3 ± 0,4 mm ir 4,5 ± 0,4 mm sraigtai
38.86.5. | Ilgis 30- 95 mm, kas 5 mm
38.87. | Blauzdikaulio vinių proksimalinio galo aklė | 40 | vnt.
38.87.1. | Pagaminta iš titano
38.87.2. | Ne mažiau 3 ilgių
38.88. | Grąžtas Ø 4,5 mm | 5 | vnt.
38.89. | Grąžtas Ø 4,1 mm | 20 | vnt.
38.90. | Grąžtas Ø 3,2 mm | 40 | vnt.
38.91. | Grąžtas su atrama gręžimo gylio apribojimui, Ø 4,1 mm | 25 | vnt.
38.92. | Sraigtų laikymo įvorė 4,5 mm kortikaliniams sraigtams | 1 | vnt.
38.93. | 5,0 mm užrakinamų sraigtų laikymo įvorė | 2 | vnt.
38.94. | Šešiabriaunis atsuktuvas, atstumas tarp šešiabriaunio plokštumų 3,5 mm | 10 | vnt.
38.95. | T formos atsuktuvas, skirtas Ø 5,0 mm užrakinamų sraigtų išsukimui | 10 | vnt.
38.96. | Šešiakampės žvaigždės formos atsuktuvas užrakinamiems sraigtams, apribojantis priveržimo jėgą | 3 | vnt.
38.97. | Atsuktuvas Ø 5,0 mm užrakinamiems sraigtams, įsistatantis į elektrinį jėgos instrumentą | 2 | vnt.
38.98. | Instrumentai, skirti darbui su užrakinamų titaninių plokštelių sistema, naudojama su Ø 2,7 mm sraigtais. Privaloma pateikti 1 rinkinį panaudos būdu. Vieno rinkinio sudėtis nurodyta konkurso sąlygų priede Nr. 2 "Lentelė dėl instrumentų panaudos" . Užpildyta lentelė pateikiama kartu su pasiūlymu. | 1 | kompl. | 0 | 0
38.99 | Instrumentai, skirti darbui su užrakinamų titaninių plokštelių sistema, naudojama su Ø 3,5 mm sraigtais. Privaloma pateikti 1 rinkinį. Vieno rinkinio sudėtis nurodyta konkurso sąlygų priede Nr. 2 "Lentelė dėl instrumentų panaudos" . Užpildyta lentelė pateikiama kartu su pasiūlymu. | 1 | kompl. | 0 | 0
38.100 | Instrumentai skirti darbui su užrakinama titaninių plokštelių sistema, naudojama suØ 5,0 mm sraigtais. Privaloma pateikti 1 rinkinį. Vieno rinkinio sudėtis nurodyta konkurso sąlygų priede Nr. 2 "Lentelė dėl instrumentų panaudos" . Užpildyta lentelė pateikiama kartu su pasiūlymu. | 1 | kompl. | 0 | 0
38.101 | Instrumentai skirti darbui su intramedulinėmis šlaunikaulio ir blauzdikaulio vinimis. Privaloma pateikti 2 rinkinius.Vieno rinkinio sudėtis nurodyta konkurso sąlygų priede Nr. 2 "Lentelė dėl instrumentų panaudos" . Užpildyta lentelė pateikiama kartu su pasiūlymu. | 2 | kompl. | 0 | 0
38.102 | Instrumentai skirti darbui su intramodulinėmis PFNA vinimus. Privaloma pateikti 2 rinkinius. Vieno rinkinio sudėtis nurodyta konkurso sąlygų priede Nr. 2 "Lentelė dėl instrumentų panaudos" . Užpildyta lentelė pateikiama kartu su pasiūlymu. | 2 | kompl. | 0 | 0
|  |  |  | Suma be PVM |  | Neužpildytos visų objektų kainos
|  | Taikomas PVM dydis (%) |  | PVM suma |  | Nurodykite taikomą PVM dydį
|  |  |  | Suma su PVM | 0

## Subtiekėjai ir priedai
Ūkio subjektai (įskaitant kvazisubtiekėjus - fiziniai asmenys, kuriuos ketinama įdarbinti pirkimo laimėjimo atveju), kurių pajėgumais tiekėjas remiasi, kad atitiktų keliamus kvalifikacijos reikalavimus:
Pavadinimas* |  | Kodas, adresas | Perduodama veikla |  | Perduodamos veiklos dalis nuo visos pirkimo sutarties (Eur arba %) | Kval. Reikalavimo Nr.
Subtiekėjams / subteikėjams / subrangovams numatomos perduoti veiklos (privaloma nurodyti) ir šių ūkio subjektų pavadinimai (jei žinomi):
Pavadinimas |  | Kodas, adresas | Perduodama veikla* |  | Perduodamos veiklos dalis nuo visos pirkimo sutarties (Eur arba %)
Kartu su pasiūlymu pateikiami šie dokumentai:
Nr. | Dokumento pavadinimas |  |  | Dokumentas yra konfidencialus? Taip/Ne
1 | Jungtinės veiklos kopija (jei taikoma)
2 | Europos bendrasis viešųjų pirkimų dokumentas
3 | Subtiekimo sutartis, ketinimų protokolas, preliminarios sutartys ar kiti dokumentai, patvirtinantys, kad laimėjus pirkimą tiekėjui bus prieinami kitų ūkio subjektų ištekliai (jei pasitelkiami kvalifikacijos atitikimui)
4 | Pasiūlymo atitikimą pirkimo sąlygų techninei specifikacijai pagrindžiantys dokumentai
Pasiūlyme nurodyta Prekės kaina, išskyrus jos sudedamąsias dalis, subtiekėjai, taip pat kita informacija, kuri teisės aktų nustatyta tvarka turi būti skelbiama arba kitokiu būdu viešai prieinama visuomenei, nėra laikoma konfidencialia informacija. Konfidencialią informaciją sudaro, visų pirma, komercinė (gamybinė) paslaptis ir konfidencialieji pasiūlymų aspektai. Informacija, kurią viešai skelbti įpareigoja Lietuvos Respublikos įstatymai, negali būti tiekėjo nurodoma kaip konfidenciali, todėl, tiekėjui nurodžius tokią informaciją kaip konfidencialią, perkančioji organizacija turi teisę ją skelbti. Jei tiekėjas nenurodo konfidencialios informacijos, laikoma, kad konfidencialios informacijos tiekėjo pasiūlyme nėra. Vadovaujantis Informacijos viešinimo Centrinėje viešųjų pirkimų informacinėje sistemoje tvarkos aprašu, patvirtintu Viešųjų pirkimų tarnybos direktoriaus 2017 m. birželio 19 d. įsakymu Nr. 1S-91 „Dėl Informacijos viešinimo Centrinėje viešųjų pirkimų informacinėje sistemoje tvarkos aprašo patvirtinimo“, perkančioji organizacija laimėjusio dalyvio pasiūlymą, išskyrus informaciją, kurią tiekėjas nurodė kaip konfidencialią, paskelbs CVP IS.
Tiekėjo arba jo įgalioto asmens pareigų pavadinimas:
Pasirašančio asmens vardas ir pavardė:
8841 2024-02-02 13:14:33