## 0.Suvestinis
Rangovas: |  | UAB EKSTRA STATYBA
Objektas: |  | Mindaugo g. 12, Vilnius
Žiniaraščio Nr.: |  | 0
Žiniaraščio pavadinimas: |  | Suvestinis žiniaraštis
Eil. Nr. | Žiniaraščio žymuo | Žiniaraščio pavadinimas | Suma, Eur be PVM
1 | SA | Architektūrinė dalis | 3029100.73
2 | SK | Konstrukcijų dalis | 78819.48
3 | VN | Vandentiekio ir nuotekų dalis | 346175.04
4 | LVN | Lauko vandentiekio ir nuotekų tinklai | 49038.1301
5 | ŠVOK | Šildymo ir vėdinimo dalis | 1162682.55
6 | E | Vidaus elektrotechnikos dalis | 959313.2
7 | GS | Gaisrinės signalizacijos dalis | 105840.92
8 | AS | Apsauginės signalizacijos dalis | 207343.21
9 | ER | Elektroninių ryšių dalis | 699693.28
10 | LE | Lauko elektros tinklų dalis | 41031.98
11 | B | Baldai ir įrengimai | 67979.34
12 | SP | Sklypo plano dalis | 139812.1
13 | PVA | Procesų valdymas ir automatizavimas | 153549.99
14 | KPD | Tvarkyba | 657397.82
IŠ VISO, Eur be PVM: |  |  | 7697777.7701
PVM, 21%: |  |  | 1616533.33
IŠ VISO, Eur su PVM: |  |  | 9314311.1001

## 1. SA
Rangovas: | UAB EKSTRA STATYBA
Objektas: | Mindaugo g. 12, Vilnius
Žiniaraščio Nr.: | 1
Žiniaraščio pavadinimas: | SA (Architektūros dalis)
Eil. Nr. | PAVADINIMAS IR TECHNINĖS | MATO VNT. | KIEKIS VNT. | KAINA, EUR BE PVM |  | Finansavimo šaltiniai
| CHARAKTERISTIKOS |  |  | Vieneto | Iš viso | VIPA | TB
1 | 2 | 3 | 4 | 5 | 6 | 8 | 9
| 1. Demontavimo darbai |  |  |  |  | #REF! | #REF!
1 | Pakabinamų lubų iš plokščių "Akmigran" išardymas | 100m2 | 82.77 | 400 | 33108 | #REF! | #REF!
2 | Medinių durų angų užpildymo išardymas mūro sienose, nukapojant tinką | 100m2 | 2.55 | 820 | 2091 | #REF! | #REF!
3 | Švarių skydinių ir lentinių pertvarų išardymas | 100m2 | 10.41 | 650 | 6766.5 | #REF! | #REF!
4 | Gipso ir šlakbetonio plokščių pertvarų išardymas | 100m2 | 0.76 | 1237.47 | 940.48 | #REF! | #REF!
5 | Mūrinių pertvarų išardymas pneumo plaktuku, be plytų atrinkimo | m3 | 276 | 75 | 20700 | #REF! | #REF!
6 | Praustuvų arba kriauklių nuėmimas | vnt | 36 | 4.2 | 151.2 | #REF! | #REF!
7 | Klozeto puodų arba pisuarų nuėmimas | vnt | 51 | 4.2 | 214.2 | #REF! | #REF!
8 | Klozeto bakelio nuėmimas | vnt | 51 | 4.2 | 214.2 | #REF! | #REF!
9 | Metalinių laiptų su aptvėrimais montavimas/ demontavimas | t | 1 | 507 | 507 | #REF! | #REF!
10 | Sienų aptaisymo glazūruotomis plytelėmis išardymas, be plytelių išsaugojimo | m2 | 1398 | 2.6 | 3634.8 | #REF! | #REF!
11 | Tinko nudaužymas nuo mūrinių sienų ir lubų | 100m2 | 13.98 | 520 | 7269.6 | #REF! | #REF!
12 | Anksčiau dažytų sienų vandeniniais dažais nuvalymas, nuplaunant paviršių | 100m2 | 116.67 | 350 | 40834.5 | #REF! | #REF!
13 | Tinko nudaužymas nuo mūrinių sienų ir lubų | 100m2 | 6 | 520 | 3120 | #REF! | #REF!
14 | Keraminių plytelių dangos išardymas (be grindjuosčių) | 100m2 | 4.67 | 520 | 2428.4 | #REF! | #REF!
15 | Išlyginamųjų cementinių sluoksnių ardymas | 100m2 | 4.67 | 600 | 2802 | #REF! | #REF!
16 | Seno linoleumo nuėmimas | m2 | 13 | 13 | 169 | #REF! | #REF!
17 | Lentinių grindų ardymas | m2 | 7256 | 5 | 36280 | #REF! | #REF!
18 | Švarių skydinių ir lentinių pertvarų išardymas | 100m2 | 3.71 | 781.31 | 2898.66 | #REF! | #REF!
19 | Vidaus paviršių aptaisymas veidrodžiais ( sienų)/ ardymas | m2 | 14 | 27.26 | 381.64 | #REF! | #REF!
20 | Sienų vidinių paviršių aptaisymas plokštėmis, tvirtinant prie įrengto metalinio karkaso , kai plokštės medžio drožlių (skiedrų)/ ardymas | m2 | 42 | 4.2 | 176.4 | #REF! | #REF!
21 | Sienų karkaso apkalimo ardymas | m2 | 43 | 5 | 215 | #REF! | #REF!
22 | Medinių durų angų užpildymo išardymas mūro sienose, nukapojant tinką | 100m2 | 0.035 | 820 | 28.7 | #REF! | #REF!
23 | Statybinių šiukšlių išvežimas 10 km atstumu automobiliais-savivarčiais, pakraunant rankiniu būdu | t | 900 | 60 | 54000 | #REF! | #REF!
2. Vidaus apdailos darbai.Sienos
1 | Vidaus paviršių viensluoksnis tinkavimas mechanizuotai, ruošiant skieidinius (sluoksnis 12 mm , vidinės sienos) k8=1.05 | 100m2 | 30 | 2441.53 | 73245.9 | #REF! | #REF!
2 | Tinkuotų arba betono sienų labai geras glaistymas ir šlifavimas 2 kartus | 100m2 | 278.46 | 725.08 | 201905.78 | #REF! | #REF!
3 | Paruoštų dažymui sienų surenkamų konstrukcijų labai geras dažymas vandens emulsiniais dažais | 100m2 | 278.46 | 1506.04 | 419371.9 | #REF! | #REF!
4 | Sienų pagrindo išlyginimas "Atlas" glaistu 1 mm sluoksniu | m2 | 1210 | 6.63 | 8022.3 | #REF! | #REF!
5 | Sienų vidinių paviršių pagrindo gruntavimas sukibimą gerinančiais gruntais voleliu | 100m2 | 12.1 | 156.77 | 1896.92 | #REF! | #REF!
6 | Vertikalių paviršių elastomerinė izoliacija, užtepant hidroizoliacinį mišinį "Procor 20" | m2 | 1210 | 11.23 | 13588.3 | #REF! | #REF!
7 | Sienų vidinių paviršių aptaisymas keraminėmis plytelėmis, kai siūlių plotis iki 5 mm , plytelės plotas daugiau 0,1 m2 | m2 | 1210 | 64 | 77440 | #REF! | #REF!
8 | Dvisluoksnių gipskartonio pertvarų su metaliniu karkasu ir 100mm izoliacijos sluoksniu įrengimas | 100m2 | 0.13 | 5670 | 737.1 | #REF! | #REF!
9 | Dvisluoksnių gipskartonio pertvarų su metaliniu karkasu ir 100mm izoliacijos sluoksniu įrengimas | 100m2 | 2.47 | 5670 | 14004.9 | #REF! | #REF!
10 | Dvisluoksnių gipskartonio pertvarų su dvigubu metaliniu karkasu ir 200mm izoliacijos sluoksniu įrengimas | 100m2 | 0.09 | 7448 | 670.32 | #REF! | #REF!
11 | Dvisluoksnių gipskartonio pertvarų su metaliniu karkasu ir 100mm izoliacijos sluoksniu įrengimas | 100m2 | 6.34 | 5670 | 35947.8 | #REF! | #REF!
12 | Dvisluoksnių gipskartonio pertvarų su dvigubu metaliniu karkasu ir 200mm izoliacijos sluoksniu įrengimas | 100m2 | 0.12 | 7448 | 893.76 | #REF! | #REF!
13 | Dvisluoksnių gipskartonio pertvarų su metaliniu karkasu ir 100mm izoliacijos sluoksniu įrengimas | 100m2 | 13.27 | 5670 | 75240.9 | #REF! | #REF!
14 | Dvisluoksnių gipskartonio pertvarų su dvigubu metaliniu karkasu ir 200mm izoliacijos sluoksniu įrengimas | 100m2 | 2.07 | 7448 | 15417.36 | #REF! | #REF!
15 | Dvisluoksnių gipskartonio pertvarų su metaliniu karkasu ir 100mm izoliacijos sluoksniu įrengimas | 100m2 | 6.74 | 5670 | 38215.8 | #REF! | #REF!
16 | Dvisluoksnių gipskartonio pertvarų su dvigubu metaliniu karkasu ir 170mm izoliacijos sluoksniu įrengimas | 100m2 | 0.09 | 7100 | 639 | #REF! | #REF!
17 | Dvisluoksnių gipskartonio pertvarų su dvigubu metaliniu karkasu ir 200mm izoliacijos sluoksniu įrengimas | 100m2 | 1.48 | 7448 | 11023.04 | #REF! | #REF!
18 | Dvisluoksnių gipskartonio pertvarų su metaliniu karkasu ir 100mm izoliacijos sluoksniu įrengimas | 100m2 | 11.14 | 5670 | 63163.8 | #REF! | #REF!
19 | Dvisluoksnių gipskartonio pertvarų su dvigubu metaliniu karkasu ir 160mm izoliacijos sluoksniu įrengimas | 100m2 | 0.25 | 7100 | 1775 | #REF! | #REF!
20 | Dvisluoksnių gipskartonio pertvarų su dvigubu metaliniu karkasu ir 200mm izoliacijos sluoksniu įrengimas | 100m2 | 0.86 | 7448 | 6405.28 | #REF! | #REF!
21 | Dvisluoksnių gipskartonio pertvarų su metaliniu karkasu ir 100mm izoliacijos sluoksniu įrengimas | 100m2 | 0.24 | 5670 | 1360.8 | #REF! | #REF!
22 | Dvisluoksnių gipskartonio pertvarų su metaliniu karkasu ir 50mm izoliacijos sluoksniu įrengimas | 100m2 | 0.3 | 5210 | 1563 | #REF! | #REF!
23 | Sienų metalinių profiliuotų lakštų montavimas/ 3mm metalo lakštai | 100m2 | 0.3 | 9693.76 | 2908.13 | #REF! | #REF!
24 | Viensluoksnių gipskartonio pertvarų su metaliniu karkasu ir 50mm izoliacijos sluoksniu įrengimas/ angų užtaisymas | 100m2 | 0.58 | 5781.68 | 3353.37 | #REF! | #REF!
25 | Universalios izoliacinės mineralinės vatos plokštės ir dembliai | m3 | 3.045 | 72.5 | 220.76 | #REF! | #REF!
26 | Sienų atskirų vietų (angų) mūrijimas, iškraunant ir panešant medžiagas į darbo vietą k8=1.06 | m3 | 19 | 550 | 10450 | #REF! | #REF!
27 | Karkasinės apkaltos iš vienos pusės medžio plaušo plokštėmis pertvaros/ HPL pertvaros | m2 | 312 | 160 | 49920 | #REF! | #REF!
28 | Viensluoksnių gipskartonio pertvarų su metaliniu karkasu ir 50mm izoliacijos sluoksniu įrengimas/ inž. tinklų užtaisymas | 100m2 | 3 | 5081.68 | 15245.04 | #REF! | #REF!
29 | Dvisluoksnių gipskartonio pertvarų su metaliniu karkasu ir 100mm izoliacijos sluoksniu įrengimas | 100m2 | 1.15 | 5670 | 6520.5 | #REF! | #REF!
3. Grindys
1 | A/m plytelių grindų dangos įrengimas ant betoninio pagrindo, kai siūlės iki 8mm pločio , plytelės plotas daugiau 0,10m2 | m2 | 465 | 76 | 35340 | #REF! | #REF!
2 | Grindų pagrindų išlyginimas savaime išsilyginančiu skiediniu ( sluoksnio storis 3.00 mm) | 100m2 | 4.65 | 1011.08 | 4701.52 | #REF! | #REF!
3 | Grindų teptinių (dviejų komponentų masės) hidroizoliacijų įrengimas po keraminių plytelių danga be pagrindo šlifavimo ir gruntavimo | m2 | 465 | 11.28 | 5245.2 | #REF! | #REF!
4 | Grindjuosčių įrengimas plytelių grindų dangoms , naudojant grindjuostines keramines plyteles | m | 14 | 8.92 | 124.88 | #REF! | #REF!
5 | Linoleumo danga, klijuojant ir sulydant kelių spalvų dangą (papr. piešinio) bei užklijuojant ant sienos (vietoj grindj.) | 100m2 | 79.35 | 6300 | 499905 | #REF! | #REF!
6 | Plieno pakloto įrengimas | 10m2 | 1.8 | 3214.14 | 5785.45 | #REF! | #REF!
7 | Keraminių plytelių dangos atskirų vietų remontas, keičiant plyteles , kai remontuojamas plotas iki 0,5 m2, plytelių plotas daugiau 0,05 m2 | m2 | 421 | 97 | 40837 | #REF! | #REF!
8 | Grindų pagrindų išlyginimas savaime išsilyginančiu skiediniu ( sluoksnio storis 3.00 mm) | 100m2 | 6.7 | 1011.08 | 6774.24 | #REF! | #REF!
9 | Dviejų komponentų epoksidinės masės su smėlio užpildu grindų dangų įrengimas (ant paruošto pagrindo) , kai dangos sluoksnio storis 2mm | 100m2 | 6.7 | 6415 | 42980.5 | #REF! | #REF!
10 | Guminių "Sinkauplit" plytelių danga,klijuojant KN-2 klijais,neįrengiant grindjuosčių/ įspėjamieji paviršiai | 100m2 | 0.8 | 19015 | 15212 | #REF! | #REF!
11 | Grindų išlyginamųjų sluoksnių įrengimas, naudojant plokštes ( orientuotų skiedrų plokštes (OSB))/ kalcio silikato pl. | 100m2 | 0.413 | 6320.69 | 2610.44 | #REF! | #REF!
12 | Paaukštintų-nuimamų (kompiuterinių) grindų ant reguliuojančių atramų su metaliniu karkasu įrengimas | m2 | 197 | 100 | 19700 | #REF! | #REF!
| 4. Lubos |  |  |  |  | #REF! | #REF!
1 | Akustinių pakabinamų lubų įrengimas, kai metalo konstrukcja "Armstrong" firmos, o plokštės firmos "Colotex" k8=1.03 | m2 | 7966 | 24 | 191184 | #REF! | #REF!
2 | Anksčiau dažytų lubų labai geras dažymas emulsiniais dažais, nuvalant senus dažus ir glaistant | m2 | 3029 | 28.5 | 86326.5 | #REF! | #REF!
3 | Lubų aptaisymas gipskartonio plokštėmis, įrengiant metalinį karkasą, užtaisant ir glaistant siūles | 100m2 | 0.413 | 5500 | 2271.5 | #REF! | #REF!
4 | Lubų nutinkuotų "Vetonit" arba aptaisytų gipso kartono plokštėmis pirmas glaistymas "KR" glaistu | 100m2 | 0.413 | 904.95 | 373.74 | #REF! | #REF!
5 | Lubų nutinkuotų "Vetonit" arba aptaisytų gipso kartono plokštėmis sekantis glaistymas "KR" glaistu | 100m2 | 0.413 | 691.87 | 285.74 | #REF! | #REF!
6 | Paruoštų dažymui lubų ir surenkamų konstrukcijų gerasis dažymas vandens emulsiniais dažais | 100m2 | 0.413 | 1138.9 | 470.37 | #REF! | #REF!
7 | Lubų karkasų užpildymas mineralinės vatos plokštėmis, kai izoliacijos storis 100 mm | 100m2 | 0.413 | 4776.4 | 1972.65 | #REF! | #REF!
8 | Metalinių apsauginių grotų montavimas kai pagrindas betonas | m2 | 17.2 | 250.38 | 4306.54 | #REF! | #REF!
9 | Metalinių grotų montavimas, kai tvirtinimui pagrindas mūras | m2 | 7.5 | 250.38 | 1877.85
5. Vidaus durys, pertvaros
1 | Surenkamų - išardomų pertvarų iš aliuminio profilių montavimas | m2 | 807 | 270 | 217890 | #REF! | #REF!
2 | Medinių durų blokų montavimas mūrinėse sienose, kai staktos tradicinės ( vidinių durų blokų plotas iki 2 m2) | m2 | 317 | 500 | 158500 | #REF! | #REF!
3 | Medinių durų blokų montavimas mūrinėse sienose, kai staktos tradicinės ( vidinių durų blokų plotas daugiau 2 m2 iki 3 m2) | m2 | 5.38 | 500 | 2690 | #REF! | #REF!
4 | Plieninių durų blokų montavimas mūrinėse sienose ( vidinių durų blokų plotas iki 2 m2) | m2 | 25.4 | 315 | 8001 | #REF! | #REF!
5 | Šarvuotų durų blokų (lovinio profilio staktomis) įstatymas | vnt | 2 | 1450 | 2900 | #REF! | #REF!
| 6. ŠVOK įrangos aikštelių apdaila |  |  |  |  | #REF! | #REF!
1 | Karkaso sienų užpildymas vienu izoliacinių plokščių sluoksniu | m2 | 300 | 109 | 32700 | #REF! | #REF!
2 | Pastatų išorinių paviršių dažymas emulsiniais dažais vienu sluoksniu voleliu | 100m2 | 3 | 1090.53 | 3271.59 | #REF! | #REF!
3 | Pastatų išorinių paviršių dažymas emulsiniais dažais antru arba kartotiniu sluoksniu voleliu | 100m2 | 3 | 1054.08 | 3162.24 | #REF! | #REF!
7. Vidaus palangės
1 | Medinių palangės lentų keitimas mūrinėse sienose/ laminuotos palangės | m2 | 424 | 74 | 31376 | #REF! | #REF!
2 | Sienų paviršių aptaisymas keraminėmis plytelėmis/ a/m plytelės san. mazgų palangėse | 100m2 | 0.18 | 8723 | 1570.14 | #REF! | #REF!
8. Esamų vitrinų keitimas naujomis pagal GS reikalavimus
1 | Surenkamų - išardomų pertvarų iš aliuminio profilių montavimas/ demontavimas | m2 | 136.89 | 40 | 5475.6 | #REF! | #REF!
2 | Aliuminio durys (m2 bloko)/ priešgaisrinės | m2 | 136.89 | 900 | 123201 | #REF! | #REF!
| ĮVAIRŪS DARBAI |  |  |  | 0 | #REF! | #REF!
1 | Keltuvai neįgaliesiems su montavimo darbais | kompl | 5 | 15000 | 75000 | #REF! | #REF!
2 | Į pagrindinius lauko laiptus integruotas keltuvas | kompl | 1 | 25000 | 25000
IŠ VISO, Eur be PVM: |  |  |  |  | 3029100.73

## 2. SK
Rangovas: | UAB EKSTRA STATYBA
Objektas: | Mindaugo g. 12, Vilnius
Žiniaraščio Nr.: | 2
Žiniaraščio pavadinimas: | SK (Statinio konstrukcijos)
Eil. Nr. | PAVADINIMAS IR TECHNINĖS | MATO VNT. | KIEKIS VNT. | KAINA, EUR BE PVM |  | Finansavimo šaltiniai
| CHARAKTERISTIKOS |  |  | Vieneto | Iš viso | VIPA | TB
1 | 2 | 3 | 4 | 5 | 6 | 8 | 9
| 1. Konstrukcijos |  |  |  |  | #REF! | #REF!
1 | Skaldos pagrindai po pamatais | m3 | 35 | 89.06 | 3117.1 | #REF! | #REF!
2 | Monolitiniai gelžbetonio pamatai | m3 | 18.5 | 535.59 | 9908.42 | #REF! | #REF!
3 | Lengvų konstrukcijų pastatų metalinių lenktų profilių rėminių karkasų montavimas | t | 8 | 3600 | 28800 | #REF! | #REF!
4 | Metalinių grotų montavimas, kai tvirtinimui pagrindas betonas | m2 | 90 | 131.78 | 11860.2 | #REF! | #REF!
5 | Monolitinės gelžbetoninės sąramos | m3 | 10 | 801.7 | 8017 | #REF! | #REF!
6 | Mechanizuotas grunto kasimas, pakraunant ir vežant gruntą 5 km atstumu bei darbas sąvartoje | 100 m3 | 0.3 | 1170.29 | 351.09 | #REF! | #REF!
7 | Metalinių paviršių padengimas ugniai atspariais dažais (sijų, kolonų ir pan.) | 100m2 | 0.2 | 3547.28 | 709.46 | #REF! | #REF!
8 | Grindų šiltinamųjų (garso) izoliacijų įrengimas, naudojant izoliacines plokštes , kai universalios mineralinės vatos plokštės storis 200.00 mm | 100m2 | 0.45 | 1724.9 | 776.21 | #REF! | #REF!
9 | Perdangų medinių sijų įrengimas iš tašų mūro sienose, kai sijų skerspjūvis iki 100cm2 | m3 | 4 | 1100 | 4400 | #REF! | #REF!
2. Darbai pagal defektinį aktą
1 | Stogo dangos sandarinimas hermetinėmis priemonėmis 50 m. | m | 50 | 30 | 1500
2 | Sniego gaudyklės montavimas | m | 32 | 35 | 1120
3 | Korozijos pažeistos stogo dangos remontas (šveičiant, gruntuojant, nudažant) | m2 | 70 | 40 | 2800
4 | Stogo dangos varžtų su tarpinėmis keitimas | vnt. | 320 | 5 | 1600
5 | Stogo vėdinimo langelių keitimas naujais 0,02 m3. | vnt. | 6 | 310 | 1860
6 | Fasado su balkono kolonomis remontas remontiniu mišiniu, dažymas | m2 | 20 | 100 | 2000
IŠ VISO, Eur be PVM: |  |  |  |  | 78819.48

## 3. VN
Rangovas: | UAB EKSTRA STATYBA
Objektas: | Mindaugo g. 12, Vilnius
Žiniaraščio Nr.: | 3
Žiniaraščio pavadinimas: | VN (vidaus vandentiekio dalis)
Eil. Nr. | PAVADINIMAS IR TECHNINĖS | MATO VNT. | KIEKIS VNT. | KAINA, EUR BE PVM
| CHARAKTERISTIKOS |  |  | Vieneto | Iš viso
1 | 2 | 3 | 4 | 5 | 6
1. Vandentiekis (V1,T3,T4)
1 | Vandentiekio, šildymo ir suspausto oro vamzdynų iš plastikinių vamzdžių tiesimas, tvirtinant prie konstrukcijų ( vamzdžio išorinis skersmuo iki 32 mm) | m | 774 | 4.8735 | 3772.09
2 | Daugiasluoksniai vamzdžiai ritėse16x2.0mm (Tigris Alupex) | m | 334 | 2.527 | 844.02
3 | Daugiasluoksniai vamzdžiai ritėse 20x2.25mm (Tigris Alupex) | m | 359 | 2.8785 | 1033.38
4 | Daugiasluoksniai vamzdžiai ritėse 25x2.5mm (Tigris Alupex) | m | 81 | 4.408 | 357.05
5 | Vandentiekio, šildymo, dujotiekio vamzdynų iš plieninių vamzdžių tiesimas, tvirtinant prie konstrukcijų ( vamzdžio išorinis skersmuo iki 22 mm) | m | 200 | 9.747 | 1949.4
6 | Vandentiekio, šildymo, dujotiekio vamzdynų iš plieninių vamzdžių tiesimas, tvirtinant prie konstrukcijų ( vamzdžio išorinis skersmuo daugiau 22 mm iki 40 mm) | m | 499 | 12.122 | 6048.88
7 | Vandentiekio, šildymo, dujotiekio vamzdynų iš plieninių vamzdžių tiesimas, tvirtinant prie konstrukcijų ( vamzdžio išorinis skersmuo daugiau 40 mm iki 70 mm) | m | 147 | 14.155 | 2080.79
8 | Nerūd. plieno vamzdžiai išor. d 60.3mm, sien. st. 1.5mm, 304 | m | 137 | 66.0155 | 9044.12
9 | Nerūd. plieno vamzdžiai išor. d 40mm, sien. st. 1.5mm, 304PE | m | 10 | 39.463 | 394.63
10 | Nerūd. plieno vamzdžiai išor. d 32mm, sien. st. 1.5mm, 304 | m | 21 | 32.376 | 679.9
11 | Nerūd. plieno vamzdžiai išor. d 25mm, sien. st. 2mm, 304PE | m | 366 | 36.715 | 13437.69
12 | Nerūd. plieno vamzdžiai išor. d 22x1.5mm | m | 112 | 18.677 | 2091.82
13 | Nerūd. plieno vamzdžiai išor. d 16mm, sien. st. 1.5mm, 304PE | m | 200 | 14.554 | 2910.8
14 | Vamzdyno vamzdžių izoliavimas folija padengtais kevalais , kai vamzdžio išorinis skersmuo iki 35 mm | 100m | 7.14 | 419.9 | 2998.09
15 | Vamzdyno vamzdžių izoliavimas folija padengtais kevalais , kai vamzdžio išorinis skersmuo 42-54 mm | 100m | 1.29 | 486.4 | 627.46
16 | Vamzdyno vamzdžių izoliavimas lanksčiais vamzdžių kevalais , kai vamzdžio išorinis skersmuo iki 35 mm | 100m | 7.36 | 573.8 | 4223.17
17 | Nuorinimo vožtuvų (vantuzų) montavimas ( moviniai vantuzai, skersmuo iki 25 mm) k9=1.15 | vnt. | 2 | 17.67 | 35.34
18 | Movinės uždaromosios armatūros montavimas ( nominalusis vidinis skersmuo iki 15 mm) | vnt. | 19 | 7.524 | 142.96
19 | Movinės uždaromosios armatūros montavimas ( nominalusis vidinis skersmuo 20 mm) | vnt. | 10 | 10.4975 | 104.98
20 | Movinės uždaromosios armatūros montavimas ( nominalusis vidinis skersmuo 25 mm) | vnt. | 4 | 13.6705 | 54.68
21 | Movinės uždaromosios armatūros montavimas ( nominalusis vidinis skersmuo 32 mm) | vnt. | 10 | 24.4435 | 244.44
22 | Movinės uždaromosios armatūros montavimas ( nominalusis vidinis skersmuo 40 mm) | vnt. | 4 | 29.9915 | 119.97
23 | Movinės uždaromosios armatūros montavimas ( nominalusis vidinis skersmuo 63 mm) | vnt. | 3 | 81.168 | 243.5
24 | Vamzdžių kirtimosi su pastato konstrukcijomis vietų užtaisymas ugniai atspariais žiedais ( betono perdangose) | vnt. | 45 | 45.7615 | 2059.27
25 | Vamzdynų iki 400 mm skersmens praplovimas su dezinfekcija , kai vamzdžių skersmuo iki 65 mm k9=1.15 | 100m | 16.2 | 143.2125 | 2320.04
26 | Vamzdynų iki 400 mm skersmens hidraulinis bandymas , kai vamzdžių skersmuo iki 65 mm k9=1.15 | 100m | 16.2 | 62.662 | 1015.12
27 | Žemės darbai, klojant vamzdyną sausuose gruntuose atskiroje tranšėjoje, kai vamzdžio D iki 600mm, neišvežant grunto , kai tranšėjos gylis iki 1,5m k9=1.15 | km | 0.011 | 157118.6 | 1728.3
28 | Vidaus vamzdynų iš plieninių vandentiekio - dujotiekio iki 63 mm skersmens vamzdžių ardymas | m | 11 | 4.066 | 44.73
29 | Plastikinių vamzdžių ir fasoninių dalių klojimas tranšėjoje (be sandūrų sujungimo), kai vamzdžių skersmuo iki 110 mm k9=1.15 | m | 11 | 74.081 | 814.89
30 | PE 100 slėgio vandens vamzdžiai, PN 10, SDR 17, 110x6.6mm (vand.) | m | 11 | 50.445 | 554.9
31 | Siurblių agregatų montavimas ( siurbimo nominalusis vidinis skersmuo iki 50 mm)/ slėgio kėlimo stotelė k8=1.03 | vnt. | 1 | 1422.15 | 1422.15
32 | Slėgio kėlimo stotelė | kompl. | 1 | 9327.807 | 9327.81
33 | Vamzd., kurių D virš 50mm, prijung.prie veik.vid.šild.ir vandent.sist. k8=1.03 | vnt | 3 | 146.3 | 438.9
34 | Plastikinių slėginių įmovų, aklių, flanšų D40-63 mm montavimas | vnt. | 1 | 147.25 | 147.25
35 | Skylių vamzdynams iškirtimas betoninėse sienose arba grindyse, kai konstrukcijos storis 220 mm k8=1.17 | vnt | 40 | 105.108 | 4204.32
36 | Skylių užtaisymas tinkuotose pertvarose arba sienose, užtaisant iš abiejų pusių, paklojus vamzdžius | vnt | 40 | 4.75 | 190
2. Priešgaisrinis vandentiekis (V2)
1 | Vandentiekio, šildymo, dujotiekio vamzdynų iš plieninių vamzdžių tiesimas, tvirtinant prie konstrukcijų ( vamzdžio išorinis skersmuo daugiau 70 mm iki 100 mm) | m | 690 | 14.554 | 10042.26
2 | Vandentiekio, šildymo, dujotiekio vamzdynų iš plieninių vamzdžių tiesimas, tvirtinant prie konstrukcijų ( vamzdžio išorinis skersmuo daugiau 40 mm iki 70 mm) | m | 330 | 12.255 | 4044.15
3 | Juodi vand.- dujotiek. vamzdžiai DN50, išor. 60.3x3.0 | m | 330 | 7.7805 | 2567.57
4 | Juodi vand.- dujotiek. vamzdžiai išor. d 89.0x4.0 | m | 690 | 12.217 | 8429.73
5 | Movinės uždaromosios armatūros montavimas ( nominalusis vidinis skersmuo iki 15 mm) | vnt. | 1 | 15.257 | 15.26
6 | Metalinių virš 50mm skersmens vamzdžių aliejinis dažymas du kartus | 100m2 | 2.56 | 1130.7375 | 2894.69
7 | Vamzdynų iki 400 mm skersmens hidraulinis bandymas , kai vamzdžių skersmuo iki 65 mm k9=1.15 | 100m | 3.3 | 143.2125 | 472.6
8 | Vamzdynų iki 400 mm skersmens hidraulinis bandymas , kai vamzdžių skersmuo 80 mm k9=1.15 | 100m | 6.9 | 143.2125 | 988.17
9 | Vamzdynų iki 400 mm skersmens praplovimas be dezinfekcijos , kai vamzdžių skersmuo iki 65 mm k9=1.15 | 100m | 3.3 | 36.5465 | 120.6
10 | Vamzdynų iki 400 mm skersmens praplovimas be dezinfekcijos , kai vamzdžių skersmuo 80 mm k9=1.15 | 100m | 6.9 | 36.5465 | 252.17
11 | Gaisrinių čiaupų spintelių įstatymas sienų nišose | vnt. | 49 | 84.5025 | 4140.62
12 | Gaisrinių čiaupų spintelė | vnt. | 49 | 139.65 | 6842.85
13 | Siurblių agregatų montavimas ( siurbimo nominalusis vidinis skersmuo daugiau 50 mm iki 100 mm)/ vandens slėgio kėlimo stotelė k8=1.03 | vnt. | 1 | 4132.5 | 4132.5
14 | Priešgaisrinė vandens slėgio kėlimo stotelė | vnt. | 1 | 12756.8185 | 12756.82
15 | Vandentiekio ketinių sklendžių arba atbulinių vožtuvų D 80mm pastatymas k9=1.15 | vnt | 7 | 236.797 | 1657.58
16 | Skylių vamzdynams iškirtimas betoninėse sienose arba grindyse, kai konstrukcijos storis 220 mm k8=1.17 | vnt | 15 | 177.65 | 2664.75
17 | Skylių užtaisymas tinkuotose pertvarose arba sienose, užtaisant iš abiejų pusių, paklojus vamzdžius | vnt | 15 | 4.75 | 71.25
3. Vandens apskaitos mazgas
1 | Šalto vandens apskaitos mazgas be apvedimo linijos, kai įvado dn 100mm ir skaitiklio dn 80mm | vnt. | 2 | 7102.5325 | 14205.07
2 | Turbininiai įvadiniai šalto vandens skaitikliai MWN, DN 50 | vnt. | 2 | 193.8 | 387.6
3 | Šalto vandens apskaitos mazgas be apvedimo linijos, kai įvado dn 100mm ir skaitiklio dn 80mm/ esamo ardymas k1=0.5, k2=0.5, k3=0.0 | vnt. | 1 | 444.201 | 444.2
4. Kontrolinė apskaita
1 | Kolektoriaus spintos tvirtinimas paruoštoje nišoje | vnt | 15 | 148.0765 | 2221.15
2 | Vandens skaitiklių su movinėmis jungtimis montavimas ( jungties skersmuo iki 25 mm) | vnt. | 31 | 150.8885 | 4677.54
3 | Movinės uždaromosios armatūros montavimas ( nominalusis vidinis skersmuo iki 15 mm) | vnt. | 62 | 24.5765 | 1523.74
5. Buitinė nuotekynė (F1)
1 | Vidaus nuotekų plastikinių skirstomųjų vamzdynų ir stovų vamzdžių montavimas , kai nominalusis vidinis skersmuo iki 160 mm (m vamzdyno) | m | 5.5 | 46.968 | 258.32
2 | Vidaus nuotekų plastikinių skirstomųjų vamzdynų ir stovų vamzdžių montavimas , kai nominalusis vidinis skersmuo iki 110 mm (m vamzdyno) | m | 500 | 34.827 | 17413.5
3 | Vidaus nuotekų plastikinių skirstomųjų vamzdynų ir stovų vamzdžių montavimas , kai nominalusis vidinis skersmuo iki 50 mm (m vamzdyno) | m | 164 | 23.465 | 3848.26
4 | Vandentiekio, šildymo ir suspausto oro vamzdynų iš plastikinių vamzdžių tiesimas, tvirtinant prie konstrukcijų ( vamzdžio išorinis skersmuo daugiau 32 mm iki 63 mm) | m | 15.5 | 14.25 | 220.88
5 | Ventiliacijos kaminėlio įrengimas ir sandarinimas k9=1.15 | vnt | 13 | 82.137 | 1067.78
6 | Vidaus nuotekų plastikinių vamzdynų jungiamųjų (fasoninių) dalių montavimas , kai nominalusis vidinis skersmuo iki 110 mm | vnt. | 11 | 23.408 | 257.49
7 | Vidaus nuotekų plastikinių vamzdynų jungiamųjų (fasoninių) dalių montavimas , kai nominalusis vidinis skersmuo iki 110 mm | vnt. | 11 | 23.408 | 257.49
8 | Trapo, kurio skersmuo 50mm, montavimas | kompl. | 10 | 97.698 | 976.98
9 | Vidaus nuotekų plastikinių vamzdynų jungiamųjų (fasoninių) dalių montavimas , kai nominalusis vidinis skersmuo iki 110 mm | vnt. | 38 | 54.093 | 2055.53
10 | Vamzdžių kirtimosi su pastato konstrukcijomis vietų užtaisymas ugniai atspariais žiedais ( betono sienose ir pertvarose) | vnt. | 65 | 39.71 | 2581.15
11 | Nuotekų vamzdynų hidraulinis bandymas ( buitinių nuotekų) | 100m | 6.85 | 158.1275 | 1083.17
12 | Vamzdynų iki 400 mm skersmens praplovimas be dezinfekcijos , kai vamzdžių skersmuo 100 mm k9=1.15 | 100m | 6.85 | 69.996 | 479.47
13 | Trapo, kurio skersmuo 100mm, montavimas/ trapas-siurblys | kompl. | 2 | 228.6175 | 457.24
14 | Trapas-siurblys | kompl. | 2 | 1001.775 | 2003.55
15 | Vamzdžių, kurių D 100mm, prijungimas prie veikiančių kanalizac.tinklų k8=1.03 | vnt | 4 | 140.068 | 560.27
16 | Plastikinių slėginių įmovų, aklių, flanšų D75-110 mm montavimas | vnt. | 8 | 30.058 | 240.46
17 | Skylių vamzdynams iškirtimas betoninėse sienose arba grindyse, kai konstrukcijos storis 220 mm k8=1.17 | vnt | 120 | 45.6 | 5472
18 | Skylių užtaisymas tinkuotose pertvarose arba sienose, užtaisant iš abiejų pusių, paklojus vamzdžius | vnt | 120 | 4.75 | 570
6. Sąlyginai švarių nuotekų sistema (kondensato nuvedimas) (F2)
1 | Kondensato bakų be vandenmačio, kurių talpumas iki 0,3m3, montavimas k8=1.03 | vnt | 36 | 58.0735 | 2090.65
2 | Vidaus nuotekų plastikinių skirstomųjų vamzdynų ir stovų vamzdžių montavimas , kai nominalusis vidinis skersmuo iki 110 mm (m vamzdyno) | m | 75 | 21.071 | 1580.33
3 | Vidaus nuotekų plastikinių skirstomųjų vamzdynų ir stovų vamzdžių montavimas , kai nominalusis vidinis skersmuo iki 50 mm (m vamzdyno) | m | 1445 | 10.7255 | 15498.35
4 | Trapo, kurio skersmuo 100mm, montavimas | kompl. | 2 | 125.1245 | 250.25
5 | Vamzdynų iki 400 mm skersmens praplovimas be dezinfekcijos , kai vamzdžių skersmuo iki 65 mm k9=1.15 | 100m | 15.2 | 28.899 | 439.26
6 | Nuotekų vamzdynų hidraulinis bandymas ( buitinių nuotekų) | 100m | 15.2 | 98.8285 | 1502.19
7 | Vamzdžių kirtimosi su pastato konstrukcijomis vietų užtaisymas ugniai atspariais žiedais ( betono sienose ir pertvarose) | vnt. | 100 | 31.654 | 3165.4
8 | Skylių vamzdynams iškirtimas betoninėse sienose arba grindyse, kai konstrukcijos storis 220 mm k8=1.17 | vnt | 25 | 105.4 | 2635
9 | Skylių užtaisymas tinkuotose pertvarose arba sienose, užtaisant iš abiejų pusių, paklojus vamzdžius | vnt | 25 | 4.75 | 118.75
7. Sanitariniai prietaisai
1 | Klozetas su prijungtu nuplovimo bakeliu ir jų montavimas, tvirtinant prie grindų, kai kanalizacija plastikinių vamzdžių | kompl. | 77 | 493.919 | 38031.76
2 | Įvairių rūšių ir tipų vandens maišytuvai ir jų montavimas | vnt | 20 | 111.682 | 2233.64
3 | Visų tipų dušų dugnai ir jų montavimas | kompl. | 10 | 708.3335 | 7083.34
4 | Praustuvų su vandens maišytuvais montavimas , tvirtinant prie sienų ir grindų (praustuvas su atrama) | vnt. | 47 | 454.8655 | 21378.68
5 | Plautuvių su vandens maišytuvais, tvirtinamų prie sienų, montavimas ( vieno skyriaus plautuvės) | kompl. | 11 | 560.291 | 6163.2
6 | Praustuvai su vandens maišytuvais ir jų montavimas , tvirtinant prie sienų ir grindų (praustuvas su atrama)/ ŽN | vnt. | 10 | 548.093 | 5480.93
7 | Klozetai su prijungtu nuplovimo bakeliu ir jų montavimas, tvirtinant prie grindų, kai kanalizacija plastikinių vamzdžių/ ŽN | kompl. | 10 | 561.4405 | 5614.41
8 | Pakabinamų sanitarinių prietaisai su moduline kabinimo įranga ir jų montavimas ( sieniniai pisuarai) | vnt. | 29 | 709.605 | 20578.55
9 | Čiaupai ir jų montavimas ( nominalusis vidinis skersmuo iki 15 mm) | vnt. | 11 | 192.85 | 2121.35
| 8. Esamų tinklų demontavimas pastato viduje |  |  |  | 0
1 | Vandentiekio ir kanalizacijos įrengimų išardymas | kompl. | 1 | 6661.77 | 6661.77
2 | Statybinio laužo išvežimas | kompl. | 1 | 483.98 | 483.98
| IŠ VISO, Eur be PVM |  |  |  | 346175.04

## 4. LVN
Rangovas: | UAB EKSTRA STATYBA
Objektas: | Mindaugo g. 12, Vilnius
Žiniaraščio Nr.: | 4
Žiniaraščio pavadinimas: | LVN (lauko vandentiekio dalis)
Eil. Nr. | PAVADINIMAS IR TECHNINĖS | MATO VNT. | KIEKIS VNT. | KAINA, EUR BE PVM
| CHARAKTERISTIKOS |  |  | Vieneto | Iš viso
1 | 2 | 3 | 4 | 5 | 6
1. Lauko vandentiekio darbai
1 | Žemės darbai, klojant vamzdyną sausuose gruntuose atskiroje tranšėjoje, kai vamzdžio D iki 600mm, neišvežant grunto , kai tranšėjos gylis iki 1,5m | km | 0.022 | 21571 | 474.562
2 | Smėlio pagrindo po vamzdynais įrengimas | m3 | 3.5 | 97.6 | 341.6
3 | Vamzdynų pirminis (apsauginis) užpylimas smėliu ekskavatoriumi, sutankinant | m3 | 6.6 | 85 | 561
4 | Plastikinių vamzdžių ir fasoninių dalių klojimas tranšėjoje (be sandūrų sujungimo) , kai vamzdžių skersmuo iki 110 mm | m | 22 | 84.68 | 1862.96
5 | Vandentiekio ketinių sklendžių arba atbulinių vožtuvų D 100mm pastatymas | vnt | 2 | 200.84 | 401.68
6 | Ketinė sklendė d100 | vnt | 2 | 257.85 | 515.7
7 | Vandentiekio ketinių sklendžių arba atbulinių vožtuvų D 400mm pastatymas | vnt | 2 | 494.7 | 989.4
8 | 350mm ir 400mm skersmens kaliojo ketaus flanšinių trišakių montavimas | vnt. | 2 | 1311.04 | 2622.08
9 | Ketinė sklendė d400 | vnt. | 2 | 4053.53 | 8107.06
10 | 350mm ir 400mm skersmens kaliojo ketaus įmovinių alkūnių, perėjimų, movų montavimas | vnt. | 2 | 1454.88 | 2909.76
11 | Iki 100mm skersmens kaliojo ketaus įmovinių alkūnių, perėjimų, movų montavimas | vnt. | 2 | 254.41 | 508.82
12 | Vamzd., kurių D virš 50mm, prijung.prie veik.vid.šild.ir vandent.sist. | vnt | 1 | 174.59 | 174.59
13 | Plastikinių vamzdžių vamzdynų iki 630 mm skersmens hidraulinis bandymas ( vamzdžių skersmuo 110 mm) | 100m | 0.22 | 309.09 | 67.9998
14 | Vamzdynų iki 400 mm skersmens praplovimas su dezinfekcija , kai vamzdžių skersmuo 100 mm k9=1.15 | 100m | 0.22 | 155.32 | 34.1704
15 | Surenkamų gelžbetoninių šulinių montavimas šlapiuose gruntuose , kai šuliniai stačiakampiai (šulinio surenkamos gelžbetoninės konstrukcijos) | m3 | 5.85 | 1063.19 | 6219.6615
16 | Vejos mažų plotų atnaujinimas, papildant 10 cm augalinio grunto sluoksniu k9=1.15 | 100m2 | 0.25 | 1432 | 358
2. Savitakiniai lauko buitinių nuotekų tinklai
1 | 110 mm skersmens plastmasinių įmovinių vamzdžių montavimas, kai 100 m vamzdyne -17 sandūrų | 100m | 0.33 | 3414.84 | 1126.8972
2 | Žemės darbai, klojant vamzdyną sausuose gruntuose atskiroje tranšėjoje, kai vamzdžio D iki 600mm, neišvežant grunto , kai tranšėjos gylis daugiau 2,5m iki 3,0m | km | 0.033 | 44164 | 1457.412
3 | Smėlio pagrindo po vamzdynais įrengimas | m3 | 4.95 | 97.6 | 483.12
4 | Vamzdynų pirminis (apsauginis) užpylimas smėliu ekskavatoriumi, sutankinant k9=1.15 | m3 | 9.9 | 85 | 841.5
5 | Plastikinių lauko nuotakyno šulinių montavimas , kai šulinių skersmuo daugiau 400 mm iki 500 mm | vnt. | 2 | 539.43 | 1078.86
6 | Apvalių surenkamų gelžbetoninių nuotakyno šulinių įrengimas šlapiuose gruntuose , kai šulinių skersmuo 1,5 m (surenkamos g/b konstrukcijos) | m3 | 3.36 | 2151.43 | 7228.8048
7 | Vandentiekio ketinių sklendžių arba atbulinių vožtuvų D 100mm pastatymas | vnt | 1 | 339.4 | 339.4
8 | Komunikacijų žymėjimo ženklo su metaliniu stulpeliu įrengimas | vnt | 4 | 230.55 | 922.2
9 | Perkritimo d=110, h =1,5m įrengimas | vnt. | 2 | 871.64 | 1743.28
10 | Nuotekų vamzdynų hidraulinis bandymas ( buitinių nuotekų) | 100m | 0.33 | 287.1 | 94.743
11 | Vamzdyno vidaus apžiūra, darant vaizdo įrašą | 100m | 0.33 | 5977.18 | 1972.4694
12 | Betoninių trinkelių grindinio įrengimas kur numatomas transporto eismas | 100m2 | 0.65 | 8616 | 5600.4
| IŠ VISO, Eur be PVM |  |  |  | 49038.1301

## 5.ŠVOK
Rangovas: | UAB EKSTRA STATYBA
Objektas: | Mindaugo g. 12, Vilnius
Žiniaraščio Nr.: | 5
Žiniaraščio pavadinimas: | ŠVOK (Šildymas, vėdinimas, oro kondicionavimas)
Eil. Nr. | PAVADINIMAS IR TECHNINĖS | MATO VNT. | KIEKIS VNT. | KAINA, EUR BE PVM
| CHARAKTERISTIKOS |  |  | Vieneto | Iš viso
1 | 2 | 3 | 4 | 5 | 6
1. OK-1 oro kondicionavimo sistema
1 | Kondicionierių išorinių agregatų montavimas nuo žemės, kai vidiniai agregatai prijungiami 2 jungtimis , išorinio agregato šaldymo galia daugiau 20 kW | vnt. | 1 | 1364.6465 | 1364.65
2 | Oro kondic. išorinis agregatas (komplektas 3 dalių) | kompl. | 1 | 21661.3 | 21661.3
3 | Kondicionierių vidinių kasetinių agregatų montavimas , kai išorinio agregato šaldymo galia daugiau 5 kW iki 10 kW | vnt. | 3 | 295.4785 | 886.44
4 | Oro kondic. vidinis kasetinis arba kanal. agregatas su panel | vnt. | 3 | 612.75 | 1838.25
5 | Kondicionierių vidinių sieninių agregatų montavimas , kai agregato šaldymo galia daugiau 5 kW iki 7 kW | vnt. | 35 | 295.4785 | 10341.75
6 | Oro kondic. vidinis sieninis arba lubinis agregatas | vnt. | 35 | 478.8 | 16758
7 | Vandentiekio, šildymo vamzdynų iš varinių vamzdžių tiesimas, tvirtinant prie konstrukcijų ( vamzdžio išorinis skersmuo iki 22 mm) | m | 425 | 27.854 | 11837.95
8 | Vandentiekio, šildymo vamzdynų iš varinių vamzdžių tiesimas, tvirtinant prie konstrukcijų ( vamzdžio išorinis skersmuo daugiau 22 mm iki 54 mm) | m | 235 | 27.854 | 6545.69
9 | Vandentiekio, šildymo ir suspausto oro vamzdynų iš plastikinių vamzdžių tiesimas, tvirtinant prie konstrukcijų ( vamzdžio išorinis skersmuo daugiau 32 mm iki 63 mm) | m | 9 | 27.854 | 250.69
10 | Vandentiekio, šildymo ir suspausto oro vamzdynų iš plastikinių vamzdžių tiesimas, tvirtinant prie konstrukcijų ( vamzdžio išorinis skersmuo daugiau 63 mm) | m | 9 | 27.854 | 250.69
11 | Skylių vamzdynams iškirtimas betoninėse sienose arba grindyse, kai konstrukcijos storis 200 mm k8=1.17 | vnt | 112 | 72.2285 | 8089.59
12 | Skylių užtaisymas tinkuotose pertvarose arba sienose, užtaisant iš abiejų pusių, paklojus vamzdžius | vnt | 112 | 4.75 | 532
13 | Oro kondicionavimo sistemų užpildymas šaldymo skysčiais , kai sistemos šaldymo galia daugiau 20 kW | vnt. | 1 | 143.3265 | 143.33
14 | Šaldymo skystis | kg | 98 | 37.05 | 3630.9
15 | Ventiliacijos sistemos su oro kondicionavimu derinimas, kai sistemoje 31-50 oro tiekimo taškų | vnt. | 1 | 1772.9375 | 1772.94
2. OK-2 oro kondicionavimo sistema
1 | Kondicionierių išorinių agregatų montavimas nuo žemės, kai vidiniai agregatai prijungiami 2 jungtimis , išorinio agregato šaldymo galia daugiau 20 kW | vnt. | 1 | 912.741 | 912.74
2 | Oro kondicionieriaus išorinis blokas (2 dalių) | kompl. | 1 | 15036.3 | 15036.3
3 | Kondicionierių vidinių kasetinių agregatų montavimas , kai išorinio agregato šaldymo galia daugiau 5 kW iki 10 kW | vnt. | 3 | 295.4785 | 886.44
4 | Oro kondic. vidinis kasetinis arba kanal. agregatas su panel | vnt. | 3 | 719.15 | 2157.45
5 | Kondicionierių vidinių sieninių agregatų montavimas , kai agregato šaldymo galia daugiau 5 kW iki 7 kW | vnt. | 24 | 295.4785 | 7091.48
6 | Oro kondic. vidinis sieninis arba lubinis agregatas | vnt. | 24 | 509.2 | 12220.8
7 | Vandentiekio, šildymo vamzdynų iš varinių vamzdžių tiesimas, tvirtinant prie konstrukcijų ( vamzdžio išorinis skersmuo iki 22 mm) | m | 325 | 28.1865 | 9160.61
8 | Vandentiekio, šildymo vamzdynų iš varinių vamzdžių tiesimas, tvirtinant prie konstrukcijų ( vamzdžio išorinis skersmuo daugiau 22 mm iki 54 mm) | m | 115 | 28.1865 | 3241.45
9 | Vandentiekio, šildymo ir suspausto oro vamzdynų iš plastikinių vamzdžių tiesimas, tvirtinant prie konstrukcijų ( vamzdžio išorinis skersmuo daugiau 32 mm iki 63 mm) | m | 12 | 28.1865 | 338.24
10 | Vandentiekio, šildymo ir suspausto oro vamzdynų iš plastikinių vamzdžių tiesimas, tvirtinant prie konstrukcijų ( vamzdžio išorinis skersmuo daugiau 63 mm) | m | 12 | 28.1865 | 338.24
11 | Skylių vamzdynams iškirtimas betoninėse sienose arba grindyse, kai konstrukcijos storis 200 mm k8=1.17 | vnt | 74 | 69.6655 | 5155.25
12 | Skylių užtaisymas tinkuotose pertvarose arba sienose, užtaisant iš abiejų pusių, paklojus vamzdžius | vnt | 74 | 4.75 | 351.5
13 | Oro kondicionavimo sistemų užpildymas šaldymo skysčiais , kai sistemos šaldymo galia daugiau 20 kW | vnt. | 1 | 142.6995 | 142.7
14 | Šaldymo skystis | kg | 65 | 37.05 | 2408.25
15 | Ventiliacijos sistemos su oro kondicionavimu derinimas, kai sistemoje 21-30 oro tiekimo taškų | vnt. | 1 | 1204.714 | 1204.71
3. OK-3 oro kondicionavimo sistema
1 | Kondicionierių išorinių agregatų montavimas nuo žemės, kai vidiniai agregatai prijungiami 2 jungtimis , išorinio agregato šaldymo galia daugiau 20 kW | vnt. | 1 | 912.741 | 912.74
2 | Oro kondicionieriaus išorinis blokas (2 dalių) | kompl. | 1 | 15036.3 | 15036.3
3 | Kondicionierių vidinių kasetinių agregatų montavimas , kai išorinio agregato šaldymo galia daugiau 5 kW iki 10 kW | vnt. | 2 | 295.4785 | 590.96
4 | Oro kondic. vidinis kasetinis arba kanal. agregatas su panel | vnt. | 2 | 659.3 | 1318.6
5 | Kondicionierių vidinių sieninių agregatų montavimas , kai agregato šaldymo galia daugiau 5 kW iki 7 kW | vnt. | 28 | 295.4785 | 8273.4
6 | Oro kondic. vidinis sieninis arba lubinis agregatas | vnt. | 28 | 493.5 | 13818
7 | Vandentiekio, šildymo vamzdynų iš varinių vamzdžių tiesimas, tvirtinant prie konstrukcijų ( vamzdžio išorinis skersmuo iki 22 mm) | m | 340 | 25.5265 | 8679.01
8 | Vandentiekio, šildymo vamzdynų iš varinių vamzdžių tiesimas, tvirtinant prie konstrukcijų ( vamzdžio išorinis skersmuo daugiau 22 mm iki 54 mm) | m | 115 | 25.5265 | 2935.55
9 | Vandentiekio, šildymo ir suspausto oro vamzdynų iš plastikinių vamzdžių tiesimas, tvirtinant prie konstrukcijų ( vamzdžio išorinis skersmuo daugiau 32 mm iki 63 mm) | m | 17 | 25.5265 | 433.95
10 | Vandentiekio, šildymo ir suspausto oro vamzdynų iš plastikinių vamzdžių tiesimas, tvirtinant prie konstrukcijų ( vamzdžio išorinis skersmuo daugiau 63 mm) | m | 17 | 25.5265 | 433.95
11 | Skylių vamzdynams iškirtimas betoninėse sienose arba grindyse, kai konstrukcijos storis 200 mm k8=1.17 | vnt | 112 | 46.8065 | 5242.33
12 | Skylių užtaisymas tinkuotose pertvarose arba sienose, užtaisant iš abiejų pusių, paklojus vamzdžius | vnt | 112 | 4.75 | 532
13 | Oro kondicionavimo sistemų užpildymas šaldymo skysčiais , kai sistemos šaldymo galia daugiau 20 kW | vnt. | 1 | 142.937 | 142.94
14 | Šaldymo skystis | kg | 64 | 37.05 | 2371.2
15 | Ventiliacijos sistemos su oro kondicionavimu derinimas, kai sistemoje 21-30 oro tiekimo taškų | vnt. | 1 | 1454.6875 | 1454.69
4. OK-4 oro kondicionavimo sistema
1 | Kondicionierių išorinių agregatų montavimas nuo žemės, kai vidiniai agregatai prijungiami 2 jungtimis , išorinio agregato šaldymo galia daugiau 20 kW | vnt. | 1 | 1369.121 | 1369.12
2 | Oro kondic. išorinis agregatas (komplektas 3 dalių) | kompl. | 1 | 20215.05 | 20215.05
3 | Kondicionierių vidinių kasetinių agregatų montavimas , kai išorinio agregato šaldymo galia daugiau 5 kW iki 10 kW | vnt. | 3 | 295.4785 | 886.44
4 | Oro kondic. vidinis kasetinis arba kanal. agregatas su panel | vnt. | 3 | 719.15 | 2157.45
5 | Kondicionierių vidinių sieninių agregatų montavimas , kai agregato šaldymo galia daugiau 5 kW iki 7 kW | vnt. | 37 | 295.4785 | 10932.7
6 | Oro kondic. vidinis sieninis arba lubinis agregatas | vnt. | 37 | 452.6 | 16746.2
7 | Vandentiekio, šildymo vamzdynų iš varinių vamzdžių tiesimas, tvirtinant prie konstrukcijų ( vamzdžio išorinis skersmuo iki 22 mm) | m | 375 | 26.8185 | 10056.94
8 | Vandentiekio, šildymo vamzdynų iš varinių vamzdžių tiesimas, tvirtinant prie konstrukcijų ( vamzdžio išorinis skersmuo daugiau 22 mm iki 54 mm) | m | 185 | 26.8185 | 4961.42
9 | Vandentiekio, šildymo ir suspausto oro vamzdynų iš plastikinių vamzdžių tiesimas, tvirtinant prie konstrukcijų ( vamzdžio išorinis skersmuo daugiau 32 mm iki 63 mm) | m | 19 | 26.8185 | 509.55
10 | Vandentiekio, šildymo ir suspausto oro vamzdynų iš plastikinių vamzdžių tiesimas, tvirtinant prie konstrukcijų ( vamzdžio išorinis skersmuo daugiau 63 mm) | m | 19 | 26.8185 | 509.55
11 | Skylių vamzdynams iškirtimas betoninėse sienose arba grindyse, kai konstrukcijos storis 200 mm k8=1.17 | vnt | 92 | 75.2685 | 6924.7
12 | Skylių užtaisymas tinkuotose pertvarose arba sienose, užtaisant iš abiejų pusių, paklojus vamzdžius | vnt | 92 | 4.75 | 437
13 | Oro kondicionavimo sistemų užpildymas šaldymo skysčiais , kai sistemos šaldymo galia daugiau 20 kW | vnt. | 1 | 146.205 | 146.21
14 | Šaldymo skystis | kg | 85 | 37.05 | 3149.25
15 | Ventiliacijos sistemos su oro kondicionavimu derinimas, kai sistemoje 31-50 oro tiekimo taškų | vnt. | 1 | 1876.25 | 1876.25
5. OK-5 oro kondicionavimo sistema
1 | Kondicionierių išorinių agregatų montavimas nuo žemės, kai vidiniai agregatai prijungiami 2 jungtimis , išorinio agregato šaldymo galia daugiau 20 kW | vnt. | 1 | 912.741 | 912.74
2 | Oro kondicionieriaus išorinis blokas (2 dalių) | kompl. | 1 | 14058.95 | 14058.95
3 | Kondicionierių vidinių sieninių agregatų montavimas , kai agregato šaldymo galia daugiau 5 kW iki 7 kW | vnt. | 37 | 295.4785 | 10932.7
4 | Oro kondic. vidinis sieninis arba lubinis agregatas | vnt. | 37 | 442.15 | 16359.55
5 | Vandentiekio, šildymo vamzdynų iš varinių vamzdžių tiesimas, tvirtinant prie konstrukcijų ( vamzdžio išorinis skersmuo iki 22 mm) | m | 345 | 27.5025 | 9488.36
6 | Vandentiekio, šildymo vamzdynų iš varinių vamzdžių tiesimas, tvirtinant prie konstrukcijų ( vamzdžio išorinis skersmuo daugiau 22 mm iki 54 mm) | m | 125 | 27.5025 | 3437.81
7 | Vandentiekio, šildymo ir suspausto oro vamzdynų iš plastikinių vamzdžių tiesimas, tvirtinant prie konstrukcijų ( vamzdžio išorinis skersmuo daugiau 32 mm iki 63 mm) | m | 10 | 27.5025 | 275.03
8 | Vandentiekio, šildymo ir suspausto oro vamzdynų iš plastikinių vamzdžių tiesimas, tvirtinant prie konstrukcijų ( vamzdžio išorinis skersmuo daugiau 63 mm) | m | 10 | 27.5025 | 275.03
9 | Skylių vamzdynams iškirtimas betoninėse sienose arba grindyse, kai konstrukcijos storis 200 mm k8=1.17 | vnt | 100 | 67.1935 | 6719.35
10 | Skylių užtaisymas tinkuotose pertvarose arba sienose, užtaisant iš abiejų pusių, paklojus vamzdžius | vnt | 100 | 4.75 | 475
11 | Oro kondicionavimo sistemų užpildymas šaldymo skysčiais , kai sistemos šaldymo galia daugiau 20 kW | vnt. | 1 | 145.9485 | 145.95
12 | Šaldymo skystis | kg | 67 | 37.05 | 2482.35
13 | Ventiliacijos sistemos su oro kondicionavimu derinimas, kai sistemoje 31-50 oro tiekimo taškų | vnt. | 1 | 1721.2765 | 1721.28
6. OK-6 oro kondicionavimo sistema
1 | Kondicionierių išorinių agregatų montavimas nuo žemės, kai vidiniai agregatai prijungiami 2 jungtimis , išorinio agregato šaldymo galia daugiau 20 kW | vnt. | 1 | 912.741 | 912.74
2 | Oro kondicionieriaus išorinis blokas (2 dalių) | kompl. | 1 | 13598.3 | 13598.3
3 | Kondicionierių vidinių sieninių agregatų montavimas , kai agregato šaldymo galia daugiau 5 kW iki 7 kW | vnt. | 32 | 295.4785 | 9455.31
4 | Oro kondic. vidinis sieninis arba lubinis agregatas | vnt. | 32 | 429.3 | 13737.6
5 | Vandentiekio, šildymo vamzdynų iš varinių vamzdžių tiesimas, tvirtinant prie konstrukcijų ( vamzdžio išorinis skersmuo iki 22 mm) | m | 325 | 25.4885 | 8283.76
6 | Vandentiekio, šildymo vamzdynų iš varinių vamzdžių tiesimas, tvirtinant prie konstrukcijų ( vamzdžio išorinis skersmuo daugiau 22 mm iki 54 mm) | m | 110 | 25.4885 | 2803.74
7 | Vandentiekio, šildymo ir suspausto oro vamzdynų iš plastikinių vamzdžių tiesimas, tvirtinant prie konstrukcijų ( vamzdžio išorinis skersmuo daugiau 32 mm iki 63 mm) | m | 13 | 25.4885 | 331.35
8 | Vandentiekio, šildymo ir suspausto oro vamzdynų iš plastikinių vamzdžių tiesimas, tvirtinant prie konstrukcijų ( vamzdžio išorinis skersmuo daugiau 63 mm) | m | 13 | 25.4885 | 331.35
9 | Skylių vamzdynams iškirtimas betoninėse sienose arba grindyse, kai konstrukcijos storis 200 mm k8=1.17 | vnt | 86 | 69.5875 | 5984.53
10 | Skylių užtaisymas tinkuotose pertvarose arba sienose, užtaisant iš abiejų pusių, paklojus vamzdžius | vnt | 86 | 4.75 | 408.5
11 | Oro kondicionavimo sistemų užpildymas šaldymo skysčiais , kai sistemos šaldymo galia daugiau 20 kW | vnt. | 1 | 143.051 | 143.05
12 | Šaldymo skystis | kg | 58 | 37.05 | 2148.9
13 | Ventiliacijos sistemos su oro kondicionavimu derinimas, kai sistemoje 31-50 oro tiekimo taškų | vnt. | 1 | 1558 | 1558
7. OK-7 oro kondicionavimo sistema
1 | Kondicionierių išorinių agregatų montavimas nuo žemės, kai vidiniai agregatai prijungiami 2 jungtimis , išorinio agregato šaldymo galia daugiau 20 kW | vnt. | 1 | 912.741 | 912.74
2 | Oro kondicionieriaus išorinis blokas (2 dalių) | kompl. | 1 | 14081.6 | 14081.6
3 | Kondicionierių vidinių kasetinių agregatų montavimas , kai išorinio agregato šaldymo galia daugiau 5 kW iki 10 kW | vnt. | 3 | 295.4785 | 886.44
4 | Oro kondic. vidinis kasetinis arba kanal. agregatas su panel | vnt. | 3 | 749.55 | 2248.65
5 | Kondicionierių vidinių sieninių agregatų montavimas , kai agregato šaldymo galia daugiau 5 kW iki 7 kW | vnt. | 25 | 266 | 6650
6 | Oro kondic. vidinis sieninis arba lubinis agregatas | vnt. | 25 | 484.5 | 12112.5
7 | Vandentiekio, šildymo vamzdynų iš varinių vamzdžių tiesimas, tvirtinant prie konstrukcijų ( vamzdžio išorinis skersmuo iki 22 mm) | m | 310 | 25.536 | 7916.16
8 | Vandentiekio, šildymo vamzdynų iš varinių vamzdžių tiesimas, tvirtinant prie konstrukcijų ( vamzdžio išorinis skersmuo daugiau 22 mm iki 54 mm) | m | 85 | 25.536 | 2170.56
9 | Vandentiekio, šildymo ir suspausto oro vamzdynų iš plastikinių vamzdžių tiesimas, tvirtinant prie konstrukcijų ( vamzdžio išorinis skersmuo daugiau 32 mm iki 63 mm) | m | 16 | 25.536 | 408.58
10 | Vandentiekio, šildymo ir suspausto oro vamzdynų iš plastikinių vamzdžių tiesimas, tvirtinant prie konstrukcijų ( vamzdžio išorinis skersmuo daugiau 63 mm) | m | 16 | 25.536 | 408.58
11 | Skylių vamzdynams iškirtimas betoninėse sienose arba grindyse, kai konstrukcijos storis 200 mm k8=1.17 | vnt | 78 | 65.588 | 5115.86
12 | Skylių užtaisymas tinkuotose pertvarose arba sienose, užtaisant iš abiejų pusių, paklojus vamzdžius | vnt | 78 | 4.75 | 370.5
13 | Oro kondicionavimo sistemų užpildymas šaldymo skysčiais , kai sistemos šaldymo galia daugiau 20 kW | vnt. | 1 | 142.5 | 142.5
14 | Šaldymo skystis | kg | 59 | 37.05 | 2185.95
15 | Ventiliacijos sistemos su oro kondicionavimu derinimas, kai sistemoje 21-30 oro tiekimo taškų | vnt. | 1 | 1351.223 | 1351.22
8. OK-8 oro kondicionavimo sistema
1 | Kondicionierių išorinių agregatų montavimas nuo žemės, kai vidiniai agregatai prijungiami 2 jungtimis , išorinio agregato šaldymo galia daugiau 20 kW | vnt. | 1 | 1369.121 | 1369.12
2 | Oro kondic. išorinis agregatas (komplektas 3 dalių) | kompl. | 1 | 21014.9 | 21014.9
3 | Kondicionierių vidinių kasetinių agregatų montavimas , kai išorinio agregato šaldymo galia daugiau 5 kW iki 10 kW | vnt. | 2 | 295.4785 | 590.96
4 | Oro kondic. vidinis kasetinis arba kanal. agregatas su panel | vnt. | 2 | 624.15 | 1248.3
5 | Kondicionierių vidinių sieninių agregatų montavimas , kai agregato šaldymo galia daugiau 5 kW iki 7 kW | vnt. | 43 | 295.4785 | 12705.58
6 | Oro kondic. vidinis sieninis arba lubinis agregatas | vnt. | 43 | 472.15 | 20302.45
7 | Vandentiekio, šildymo vamzdynų iš varinių vamzdžių tiesimas, tvirtinant prie konstrukcijų ( vamzdžio išorinis skersmuo iki 22 mm) | m | 390 | 27.094 | 10566.66
8 | Vandentiekio, šildymo vamzdynų iš varinių vamzdžių tiesimas, tvirtinant prie konstrukcijų ( vamzdžio išorinis skersmuo daugiau 22 mm iki 54 mm) | m | 190 | 27.094 | 5147.86
9 | Vandentiekio, šildymo ir suspausto oro vamzdynų iš plastikinių vamzdžių tiesimas, tvirtinant prie konstrukcijų ( vamzdžio išorinis skersmuo daugiau 32 mm iki 63 mm) | m | 9 | 27.094 | 243.85
10 | Vandentiekio, šildymo ir suspausto oro vamzdynų iš plastikinių vamzdžių tiesimas, tvirtinant prie konstrukcijų ( vamzdžio išorinis skersmuo daugiau 63 mm) | m | 9 | 27.094 | 243.85
11 | Skylių vamzdynams iškirtimas betoninėse sienose arba grindyse, kai konstrukcijos storis 200 mm k8=1.17 | vnt | 128 | 69.0555 | 8839.1
12 | Skylių užtaisymas tinkuotose pertvarose arba sienose, užtaisant iš abiejų pusių, paklojus vamzdžius | vnt | 128 | 4.75 | 608
13 | Oro kondicionavimo sistemų užpildymas šaldymo skysčiais , kai sistemos šaldymo galia daugiau 20 kW | vnt. | 1 | 143.3645 | 143.36
14 | Šaldymo skystis | kg | 89 | 37.05 | 3297.45
15 | Ventiliacijos sistemos su oro kondicionavimu derinimas, kai sistemoje 31-50 oro tiekimo taškų | vnt. | 1 | 1944.4505 | 1944.45
9. OK-9 oro kondicionavimo sistema
1 | Kondicionierių išorinių agregatų montavimas nuo žemės, kai vidiniai agregatai prijungiami 2 jungtimis , išorinio agregato šaldymo galia daugiau 20 kW | vnt. | 1 | 1369.121 | 1369.12
2 | Oro kondic. išorinis agregatas (komplektas 3 dalių) | kompl. | 1 | 21014.9 | 21014.9
3 | Kondicionierių vidinių kasetinių agregatų montavimas , kai išorinio agregato šaldymo galia daugiau 5 kW iki 10 kW | vnt. | 2 | 295.4785 | 590.96
4 | Oro kondic. vidinis kasetinis arba kanal. agregatas su panel | vnt. | 2 | 703.95 | 1407.9
5 | Kondicionierių vidinių sieninių agregatų montavimas , kai agregato šaldymo galia daugiau 5 kW iki 7 kW | vnt. | 49 | 295.4785 | 14478.45
6 | Oro kondic. vidinis sieninis arba lubinis agregatas | vnt. | 49 | 475 | 23275
7 | Vandentiekio, šildymo vamzdynų iš varinių vamzdžių tiesimas, tvirtinant prie konstrukcijų ( vamzdžio išorinis skersmuo iki 22 mm) | m | 500 | 27.0085 | 13504.25
8 | Vandentiekio, šildymo vamzdynų iš varinių vamzdžių tiesimas, tvirtinant prie konstrukcijų ( vamzdžio išorinis skersmuo daugiau 22 mm iki 54 mm) | m | 210 | 27.0085 | 5671.79
9 | Vandentiekio, šildymo ir suspausto oro vamzdynų iš plastikinių vamzdžių tiesimas, tvirtinant prie konstrukcijų ( vamzdžio išorinis skersmuo daugiau 32 mm iki 63 mm) | m | 13 | 27.0085 | 351.11
10 | Vandentiekio, šildymo ir suspausto oro vamzdynų iš plastikinių vamzdžių tiesimas, tvirtinant prie konstrukcijų ( vamzdžio išorinis skersmuo daugiau 63 mm) | m | 13 | 27.0085 | 351.11
11 | Skylių vamzdynams iškirtimas betoninėse sienose arba grindyse, kai konstrukcijos storis 200 mm k8=1.17 | vnt | 118 | 69.778 | 8233.8
12 | Skylių užtaisymas tinkuotose pertvarose arba sienose, užtaisant iš abiejų pusių, paklojus vamzdžius | vnt | 118 | 4.75 | 560.5
13 | Oro kondicionavimo sistemų užpildymas šaldymo skysčiais , kai sistemos šaldymo galia daugiau 20 kW | vnt. | 1 | 143.393 | 143.39
14 | Šaldymo skystis | kg | 98 | 37.05 | 3630.9
15 | Ventiliacijos sistemos su oro kondicionavimu derinimas, kai sistemoje 51-75 oro tiekimo taškų | vnt. | 1 | 2244.8215 | 2244.82
10. Esamų oro kondicionavimo sistemų demontavimas
1 | Vėdinimo ir oro kondicionavimo agregato arba agregato blokų iki 0,05 t masės montavimas rankiniu būdu/ demontavimas | vnt | 19 | 181.336 | 3445.38
2 | Vandentiekio, šildymo vamzdynų iš varinių vamzdžių tiesimas, tvirtinant prie konstrukcijų ( vamzdžio išorinis skersmuo iki 22 mm)/ ardymas | m | 340 | 6.5075 | 2212.55
3 | Statybinių šiukšlių išvežimas 10 km atstumu automobiliais-savivarčiais, pakraunant rankiniu būdu | t | 0.81 | 387.885 | 314.19
11. OT-1/OŠ-1 vėdinimo sistema (nauja)
1 | Vėdinimo ir oro kondicionavimo įrenginių, kurių našumas iki 3000 m3/val. , montavimas , kai įrenginio našumas daugiau 500 m3/val. iki 1000 m3/val. | vnt. | 1 | 460.731 | 460.73
2 | Palubinis rekuperatorius | kompl. | 1 | 2909.896 | 2909.9
3 | Stačiakampių triukšmo slopintuvų su pertvaromis montavimas , kai slopintuvo jungties perimetras iki 1600 mm | vnt. | 4 | 294.5095 | 1178.04
4 | Difuzorių montavimas , kai jungties skersmuo iki 160 mm | vnt. | 6 | 15.96 | 95.76
5 | Difuzorių montavimas , kai jungties skersmuo daugiau 160 mm iki 315 mm | vnt. | 1 | 21.489 | 21.49
6 | Plieninių apvalių užlankinių ortakių tiesių dalių montavimas , kai ortakio skersmuo iki 160 mm | m | 21 | 34.9315 | 733.56
7 | Plieninių apvalių užlankinių ortakių tiesių dalių montavimas , kai ortakio skersmuo daugiau 160 mm iki 315 mm | m | 3 | 34.9315 | 104.79
8 | Plieninių stačiakampių užlankinių ortakių tiesių dalių montavimas , kai ortakio perimetras iki 600 mm | m | 2 | 34.9315 | 69.86
9 | Plieninių stačiakampių užlankinių ortakių tiesių dalių montavimas , kai ortakio perimetras daugiau 600 mm iki 1000 mm | m | 3 | 34.9315 | 104.79
10 | Vamzdyno iki 200mm skersmens vamzdžių izoliavimas mineralinės vatos dembliais, padengtais aliuminio folija , kai izoliacijos storis 100 mm (izoliacijos išorinio paviršiaus plotas) | 100m2 | 0.11 | 2988.434 | 328.73
11 | Vėdinimo sistemų ištraukimo arba pritekėjimo štampuotų grotelių montavimas , kai grotelių plotas iki 0,25 m2 | vnt. | 1 | 97.698 | 97.7
12 | Atbulinių vožtuvų, kurių D iki 315mm, montavimas | vnt | 1 | 30.039 | 30.04
13 | Lanksčių gofruotų ortakių (prisijungimų) montavimas (ilgis 2 m , skersmuo iki 250 mm) | vnt. | 4 | 21.945 | 87.78
14 | Skylių vamzdynams iškirtimas betoninėse sienose arba grindyse, kai konstrukcijos storis 200 mm | vnt | 9 | 110.865 | 997.79
15 | Skylių užtaisymas tinkuotose pertvarose arba sienose, užtaisant iš abiejų pusių, paklojus vamzdžius | vnt | 9 | 4.75 | 42.75
16 | Ventiliacijos sistemos derinimas, kai sistemoje iki 5 oro tiekimo taškų | vnt. | 1 | 284.2875 | 284.29
12. OT-2/OŠ-2 vėdinimo sistema (nauja)
1 | Vėdinimo ir oro kondicionavimo įrenginių, kurių našumas iki 3000 m3/val. , montavimas , kai įrenginio našumas daugiau 500 m3/val. iki 1000 m3/val. | vnt. | 1 | 460.731 | 460.73
2 | Palubinis rekuperatorius | kompl. | 1 | 2909.896 | 2909.9
3 | Stačiakampių triukšmo slopintuvų su pertvaromis montavimas , kai slopintuvo jungties perimetras iki 1600 mm | vnt. | 4 | 294.5095 | 1178.04
4 | Difuzorių montavimas , kai jungties skersmuo iki 160 mm | vnt. | 8 | 15.6845 | 125.48
5 | Plieninių apvalių užlankinių ortakių tiesių dalių montavimas , kai ortakio skersmuo iki 160 mm | m | 23 | 36.9835 | 850.62
6 | Plieninių apvalių užlankinių ortakių tiesių dalių montavimas , kai ortakio skersmuo daugiau 160 mm iki 315 mm | m | 2 | 36.9835 | 73.97
7 | Plieninių stačiakampių užlankinių ortakių tiesių dalių montavimas , kai ortakio perimetras iki 600 mm | m | 2 | 36.9835 | 73.97
8 | Plieninių stačiakampių užlankinių ortakių tiesių dalių montavimas , kai ortakio perimetras daugiau 600 mm iki 1000 mm | m | 2 | 36.9835 | 73.97
9 | Vamzdyno iki 200mm skersmens vamzdžių izoliavimas mineralinės vatos dembliais, padengtais aliuminio folija , kai izoliacijos storis 100 mm (izoliacijos išorinio paviršiaus plotas) | 100m2 | 0.09 | 2988.4815 | 268.96
10 | Vėdinimo sistemų ištraukimo arba pritekėjimo štampuotų grotelių montavimas , kai grotelių plotas iki 0,25 m2 | vnt. | 1 | 97.698 | 97.7
11 | Atbulinių vožtuvų, kurių D iki 315mm, montavimas | vnt | 1 | 30.039 | 30.04
12 | Lanksčių gofruotų ortakių (prisijungimų) montavimas (ilgis 2 m , skersmuo iki 250 mm) | vnt. | 4 | 21.945 | 87.78
13 | Skylių vamzdynams iškirtimas betoninėse sienose arba grindyse, kai konstrukcijos storis 200 mm k8=1.17 | vnt | 9 | 110.865 | 997.79
14 | Skylių užtaisymas tinkuotose pertvarose arba sienose, užtaisant iš abiejų pusių, paklojus vamzdžius | vnt | 9 | 4.75 | 42.75
15 | Ventiliacijos sistemos derinimas, kai sistemoje iki 5 oro tiekimo taškų | vnt. | 1 | 284.3635 | 284.36
13. OT-3/OŠ-3 vėdinimo sistema (nauja)
1 | Vėdinimo ir oro kondicionavimo įrenginių, kurių našumas iki 3000 m3/val. , montavimas , kai įrenginio našumas daugiau 1000 m3/val. iki 2000 m3/val. | vnt. | 1 | 575.0445 | 575.04
2 | Palubinis rekuperatorius | kompl. | 1 | 4905.829 | 4905.83
3 | Kanalinių stačiakampių triukšmo slopintuvų montavimas ortakiuose , kai ortakio perimetras daugiau 1000 mm iki 1600 mm | vnt. | 4 | 384.769 | 1539.08
4 | Difuzorių montavimas , kai jungties skersmuo iki 160 mm | vnt. | 2 | 13.1765 | 26.35
5 | Difuzorių montavimas , kai jungties skersmuo daugiau 160 mm iki 315 mm | vnt. | 8 | 21.489 | 171.91
6 | Plieninių apvalių užlankinių ortakių tiesių dalių montavimas , kai ortakio skersmuo iki 160 mm | m | 12 | 50.521 | 606.25
7 | Plieninių apvalių užlankinių ortakių tiesių dalių montavimas , kai ortakio skersmuo daugiau 160 mm iki 315 mm | m | 22 | 50.521 | 1111.46
8 | Plieninių stačiakampių užlankinių ortakių tiesių dalių montavimas , kai ortakio perimetras daugiau 1000 mm iki 1600 mm | m | 12 | 50.521 | 606.25
9 | Vamzdyno iki 200mm skersmens vamzdžių izoliavimas mineralinės vatos dembliais, padengtais aliuminio folija , kai izoliacijos storis 100 mm (izoliacijos išorinio paviršiaus plotas) | 100m2 | 0.12 | 2988.4625 | 358.62
10 | Vėdinimo sistemų ištraukimo arba pritekėjimo štampuotų grotelių montavimas , kai grotelių plotas iki 0,25 m2 | vnt. | 1 | 97.698 | 97.7
11 | Atbulinių vožtuvų, kurių D iki 315mm, montavimas | vnt | 1 | 38.2945 | 38.29
12 | Lanksčių gofruotų ortakių (prisijungimų) montavimas (ilgis 2 m , skersmuo daugiau kaip 250 mm) | vnt. | 4 | 36.6985 | 146.79
13 | Skylių vamzdynams iškirtimas betoninėse sienose arba grindyse, kai konstrukcijos storis 200 mm | vnt | 12 | 136.705 | 1640.46
14 | Skylių užtaisymas tinkuotose pertvarose arba sienose, užtaisant iš abiejų pusių, paklojus vamzdžius | vnt | 12 | 4.75 | 57
15 | Ventiliacijos sistemos derinimas, kai sistemoje iki 5 oro tiekimo taškų | vnt. | 1 | 227.5345 | 227.53
14. OT-4/OŠ-4 vėdinimo sistema (nauja)
1 | Vėdinimo ir oro kondicionavimo įrenginių, kurių našumas iki 3000 m3/val. , montavimas , kai įrenginio našumas daugiau 1000 m3/val. iki 2000 m3/val. | vnt. | 1 | 575.0445 | 575.04
2 | Palubinis rekuperatorius | kompl. | 1 | 4905.829 | 4905.83
3 | Kanalinių stačiakampių triukšmo slopintuvų montavimas ortakiuose , kai ortakio perimetras daugiau 1000 mm iki 1600 mm | vnt. | 4 | 384.769 | 1539.08
4 | Difuzorių montavimas , kai jungties skersmuo iki 160 mm | vnt. | 2 | 13.1765 | 26.35
5 | Difuzorių montavimas , kai jungties skersmuo daugiau 160 mm iki 315 mm | vnt. | 8 | 21.489 | 171.91
6 | Plieninių apvalių užlankinių ortakių tiesių dalių montavimas , kai ortakio skersmuo iki 160 mm | m | 12 | 52.9625 | 635.55
7 | Plieninių apvalių užlankinių ortakių tiesių dalių montavimas , kai ortakio skersmuo daugiau 160 mm iki 315 mm | m | 20 | 52.9625 | 1059.25
8 | Plieninių stačiakampių užlankinių ortakių tiesių dalių montavimas , kai ortakio perimetras daugiau 1000 mm iki 1600 mm | m | 13 | 52.9625 | 688.51
9 | Vamzdyno iki 200mm skersmens vamzdžių izoliavimas mineralinės vatos dembliais, padengtais aliuminio folija , kai izoliacijos storis 100 mm (izoliacijos išorinio paviršiaus plotas) | 100m2 | 0.16 | 2988.4625 | 478.15
10 | Vėdinimo sistemų ištraukimo arba pritekėjimo štampuotų grotelių montavimas , kai grotelių plotas iki 0,25 m2 | vnt. | 1 | 97.698 | 97.7
11 | Atbulinių vožtuvų, kurių D iki 315mm, montavimas | vnt | 1 | 38.2945 | 38.29
12 | Lanksčių gofruotų ortakių (prisijungimų) montavimas (ilgis 2 m , skersmuo daugiau kaip 250 mm) | vnt. | 4 | 36.6985 | 146.79
13 | Skylių vamzdynams iškirtimas betoninėse sienose arba grindyse, kai konstrukcijos storis 200 mm k8=1.17 | vnt | 10 | 133.608 | 1336.08
14 | Skylių užtaisymas tinkuotose pertvarose arba sienose, užtaisant iš abiejų pusių, paklojus vamzdžius | vnt | 10 | 4.75 | 47.5
15 | Ventiliacijos sistemos derinimas, kai sistemoje iki 5 oro tiekimo taškų | vnt. | 1 | 310.422 | 310.42
15. OT-5/OŠ-5 vėdinimo sistema (nauja)
1 | Vėdinimo ir oro kondicionavimo įrenginių, kurių našumas iki 3000 m3/val. , montavimas , kai įrenginio našumas daugiau 1000 m3/val. iki 2000 m3/val. | vnt. | 1 | 575.0445 | 575.04
2 | Palubinis rekuperatorius | kompl. | 1 | 4905.829 | 4905.83
3 | Kanalinių stačiakampių triukšmo slopintuvų montavimas ortakiuose , kai ortakio perimetras daugiau 1000 mm iki 1600 mm | vnt. | 4 | 384.769 | 1539.08
4 | Difuzorių montavimas , kai jungties skersmuo iki 160 mm | vnt. | 5 | 15.181 | 75.91
5 | Difuzorių montavimas , kai jungties skersmuo daugiau 160 mm iki 315 mm | vnt. | 5 | 21.489 | 107.45
6 | Plieninių apvalių užlankinių ortakių tiesių dalių montavimas , kai ortakio skersmuo iki 160 mm | m | 14 | 43.9755 | 615.66
7 | Plieninių apvalių užlankinių ortakių tiesių dalių montavimas , kai ortakio skersmuo daugiau 160 mm iki 315 mm | m | 18 | 43.9755 | 791.56
8 | Plieninių stačiakampių užlankinių ortakių tiesių dalių montavimas , kai ortakio perimetras daugiau 1000 mm iki 1600 mm | m | 10 | 43.9755 | 439.76
9 | Vamzdyno iki 200mm skersmens vamzdžių izoliavimas mineralinės vatos dembliais, padengtais aliuminio folija , kai izoliacijos storis 100 mm (izoliacijos išorinio paviršiaus plotas) | 100m2 | 0.12 | 2988.4625 | 358.62
10 | Vėdinimo sistemų ištraukimo arba pritekėjimo štampuotų grotelių montavimas , kai grotelių plotas iki 0,25 m2 | vnt. | 1 | 97.698 | 97.7
11 | Atbulinių vožtuvų, kurių D iki 315mm, montavimas | vnt | 1 | 38.2945 | 38.29
12 | Lanksčių gofruotų ortakių (prisijungimų) montavimas (ilgis 2 m , skersmuo daugiau kaip 250 mm) | vnt. | 4 | 36.6985 | 146.79
13 | Skylių vamzdynams iškirtimas betoninėse sienose arba grindyse, kai konstrukcijos storis 200 mm k8=1.17 | vnt | 10 | 110.865 | 1108.65
14 | Skylių užtaisymas tinkuotose pertvarose arba sienose, užtaisant iš abiejų pusių, paklojus vamzdžius | vnt | 10 | 4.75 | 47.5
15 | Ventiliacijos sistemos derinimas, kai sistemoje iki 5 oro tiekimo taškų | vnt. | 1 | 310.441 | 310.44
16. OT-6/OŠ-6 vėdinimo sistema (nauja)
1 | Vėdinimo ir oro kondicionavimo įrenginių, kurių našumas iki 3000 m3/val. , montavimas , kai įrenginio našumas daugiau 1000 m3/val. iki 2000 m3/val. | vnt. | 1 | 575.0445 | 575.04
2 | Palubinis rekuperatorius | kompl. | 1 | 4905.829 | 4905.83
3 | Kanalinių stačiakampių triukšmo slopintuvų montavimas ortakiuose , kai ortakio perimetras daugiau 1000 mm iki 1600 mm | vnt. | 4 | 384.769 | 1539.08
4 | Difuzorių montavimas , kai jungties skersmuo iki 160 mm | vnt. | 5 | 15.181 | 75.91
5 | Difuzorių montavimas , kai jungties skersmuo daugiau 160 mm iki 315 mm | vnt. | 5 | 21.489 | 107.45
6 | Plieninių apvalių užlankinių ortakių tiesių dalių montavimas , kai ortakio skersmuo iki 160 mm | m | 18 | 45.638 | 821.48
7 | Plieninių apvalių užlankinių ortakių tiesių dalių montavimas , kai ortakio skersmuo daugiau 160 mm iki 315 mm | m | 17 | 45.638 | 775.85
8 | Plieninių stačiakampių užlankinių ortakių tiesių dalių montavimas , kai ortakio perimetras daugiau 1000 mm iki 1600 mm | m | 12 | 45.638 | 547.66
9 | Vamzdyno iki 200mm skersmens vamzdžių izoliavimas mineralinės vatos dembliais, padengtais aliuminio folija , kai izoliacijos storis 100 mm (izoliacijos išorinio paviršiaus plotas) | 100m2 | 0.16 | 2988.4625 | 478.15
10 | Vėdinimo sistemų ištraukimo arba pritekėjimo štampuotų grotelių montavimas , kai grotelių plotas iki 0,25 m2 | vnt. | 1 | 97.698 | 97.7
11 | Atbulinių vožtuvų, kurių D iki 315mm, montavimas | vnt | 1 | 38.2945 | 38.29
12 | Lanksčių gofruotų ortakių (prisijungimų) montavimas (ilgis 2 m , skersmuo daugiau kaip 250 mm) | vnt. | 4 | 36.6985 | 146.79
13 | Skylių vamzdynams iškirtimas betoninėse sienose arba grindyse, kai konstrukcijos storis 200 mm k8=1.17 | vnt | 12 | 110.447 | 1325.36
14 | Skylių užtaisymas tinkuotose pertvarose arba sienose, užtaisant iš abiejų pusių, paklojus vamzdžius | vnt | 12 | 4.75 | 57
15 | Ventiliacijos sistemos derinimas, kai sistemoje iki 5 oro tiekimo taškų | vnt. | 1 | 310.441 | 310.44
17. OT-7/OŠ-7 vėdinimo sistema (nauja)
1 | Vėdinimo ir oro kondicionavimo įrenginių, kurių našumas iki 3000 m3/val. , montavimas , kai įrenginio našumas daugiau 500 m3/val. iki 1000 m3/val. | vnt. | 1 | 460.731 | 460.73
2 | Palubinis rekuperatorius | kompl. | 1 | 2909.896 | 2909.9
3 | Stačiakampių triukšmo slopintuvų su pertvaromis montavimas , kai slopintuvo jungties perimetras iki 1600 mm | vnt. | 4 | 294.5095 | 1178.04
4 | Difuzorių montavimas , kai jungties skersmuo iki 160 mm | vnt. | 8 | 13.908 | 111.26
5 | Difuzorių montavimas , kai jungties skersmuo daugiau 160 mm iki 315 mm | vnt. | 1 | 21.489 | 21.49
6 | Plieninių apvalių užlankinių ortakių tiesių dalių montavimas , kai ortakio skersmuo iki 160 mm | m | 34 | 29.792 | 1012.93
7 | Plieninių apvalių užlankinių ortakių tiesių dalių montavimas , kai ortakio skersmuo daugiau 160 mm iki 315 mm | m | 3 | 29.792 | 89.38
8 | Plieninių stačiakampių užlankinių ortakių tiesių dalių montavimas , kai ortakio perimetras daugiau 600 mm iki 1000 mm | m | 5 | 29.792 | 148.96
9 | Vamzdyno iki 200mm skersmens vamzdžių izoliavimas mineralinės vatos dembliais, padengtais aliuminio folija , kai izoliacijos storis 100 mm (izoliacijos išorinio paviršiaus plotas) | 100m2 | 0.1 | 2988.4625 | 298.85
10 | Vėdinimo sistemų ištraukimo arba pritekėjimo štampuotų grotelių montavimas , kai grotelių plotas iki 0,25 m2 | vnt. | 1 | 97.698 | 97.7
11 | Ugnį sulaikančių vožtuvų, kurių perimetras iki 1800mm, montavimas | vnt | 2 | 89.6515 | 179.3
12 | Atbulinių vožtuvų, kurių D iki 315mm, montavimas | vnt | 1 | 30.039 | 30.04
13 | Lanksčių gofruotų ortakių (prisijungimų) montavimas (ilgis 2 m , skersmuo iki 250 mm) | vnt. | 4 | 21.945 | 87.78
14 | Skylių vamzdynams iškirtimas betoninėse sienose arba grindyse, kai konstrukcijos storis 200 mm k8=1.17 | vnt | 14 | 110.865 | 1552.11
15 | Skylių užtaisymas tinkuotose pertvarose arba sienose, užtaisant iš abiejų pusių, paklojus vamzdžius | vnt | 14 | 4.75 | 66.5
16 | Ventiliacijos sistemos derinimas, kai sistemoje iki 5 oro tiekimo taškų | vnt. | 1 | 284.392 | 284.39
18. OT-8/OŠ-8 vėdinimo sistema (nauja)
1 | Vėdinimo ir oro kondicionavimo įrenginių, kurių našumas iki 3000 m3/val. , montavimas , kai įrenginio našumas daugiau 1000 m3/val. iki 2000 m3/val. | vnt. | 1 | 575.0445 | 575.04
2 | Palubinis rekuperatorius | kompl. | 1 | 4905.829 | 4905.83
3 | Kanalinių stačiakampių triukšmo slopintuvų montavimas ortakiuose , kai ortakio perimetras daugiau 1000 mm iki 1600 mm | vnt. | 4 | 384.769 | 1539.08
4 | Difuzorių montavimas , kai jungties skersmuo iki 160 mm | vnt. | 5 | 15.181 | 75.91
5 | Difuzorių montavimas , kai jungties skersmuo daugiau 160 mm iki 315 mm | vnt. | 5 | 43.206 | 216.03
6 | Plieninių apvalių užlankinių ortakių tiesių dalių montavimas , kai ortakio skersmuo iki 160 mm | m | 8 | 50.103 | 400.82
7 | Plieninių apvalių užlankinių ortakių tiesių dalių montavimas , kai ortakio skersmuo daugiau 160 mm iki 315 mm | m | 24 | 50.103 | 1202.47
8 | Plieninių stačiakampių užlankinių ortakių tiesių dalių montavimas , kai ortakio perimetras daugiau 1000 mm iki 1600 mm | m | 12 | 50.103 | 601.24
9 | Vamzdyno iki 200mm skersmens vamzdžių izoliavimas mineralinės vatos dembliais, padengtais aliuminio folija , kai izoliacijos storis 100 mm (izoliacijos išorinio paviršiaus plotas) | 100m2 | 0.16 | 2988.4625 | 478.15
10 | Vėdinimo sistemų ištraukimo arba pritekėjimo štampuotų grotelių montavimas , kai grotelių plotas iki 0,25 m2 | vnt. | 1 | 114.798 | 114.8
11 | Atbulinių vožtuvų, kurių D iki 315mm, montavimas | vnt | 1 | 38.2945 | 38.29
12 | Lanksčių gofruotų ortakių (prisijungimų) montavimas (ilgis 2 m , skersmuo daugiau kaip 250 mm) | vnt. | 4 | 36.6985 | 146.79
13 | Skylių vamzdynams iškirtimas betoninėse sienose arba grindyse, kai konstrukcijos storis 200 mm k8=1.17 | vnt | 12 | 135.3085 | 1623.7
14 | Skylių užtaisymas tinkuotose pertvarose arba sienose, užtaisant iš abiejų pusių, paklojus vamzdžius | vnt | 12 | 4.75 | 57
15 | Ventiliacijos sistemos derinimas, kai sistemoje iki 5 oro tiekimo taškų | vnt. | 1 | 227.468 | 227.47
19. OT-9/OŠ-9 vėdinimo sistema (nauja)
1 | Vėdinimo ir oro kondicionavimo įrenginių, kurių našumas iki 3000 m3/val. , montavimas , kai įrenginio našumas daugiau 500 m3/val. iki 1000 m3/val. | vnt. | 1 | 460.731 | 460.73
2 | Palubinis rekuperatorius | kompl. | 1 | 2909.896 | 2909.9
3 | Stačiakampių triukšmo slopintuvų su pertvaromis montavimas , kai slopintuvo jungties perimetras iki 1600 mm | vnt. | 4 | 294.5095 | 1178.04
4 | Difuzorių montavimas , kai jungties skersmuo iki 160 mm | vnt. | 8 | 15.048 | 120.38
5 | Difuzorių montavimas , kai jungties skersmuo daugiau 160 mm iki 315 mm | vnt. | 1 | 21.489 | 21.49
6 | Plieninių apvalių užlankinių ortakių tiesių dalių montavimas , kai ortakio skersmuo iki 160 mm | m | 34 | 29.792 | 1012.93
7 | Plieninių apvalių užlankinių ortakių tiesių dalių montavimas , kai ortakio skersmuo daugiau 160 mm iki 315 mm | m | 3 | 29.792 | 89.38
8 | Plieninių stačiakampių užlankinių ortakių tiesių dalių montavimas , kai ortakio perimetras iki 600 mm | m | 3 | 29.792 | 89.38
9 | Plieninių stačiakampių užlankinių ortakių tiesių dalių montavimas , kai ortakio perimetras daugiau 600 mm iki 1000 mm | m | 2 | 29.792 | 59.58
10 | Vamzdyno iki 200mm skersmens vamzdžių izoliavimas mineralinės vatos dembliais, padengtais aliuminio folija , kai izoliacijos storis 100 mm (izoliacijos išorinio paviršiaus plotas) | 100m2 | 0.1 | 2988.4625 | 298.85
11 | Vėdinimo sistemų ištraukimo arba pritekėjimo štampuotų grotelių montavimas , kai grotelių plotas iki 0,25 m2 | vnt. | 1 | 97.698 | 97.7
12 | Ugnį sulaikančių vožtuvų, kurių perimetras iki 1800mm, montavimas | vnt | 2 | 89.6515 | 179.3
13 | Atbulinių vožtuvų, kurių D iki 315mm, montavimas | vnt | 1 | 30.039 | 30.04
14 | Lanksčių gofruotų ortakių (prisijungimų) montavimas (ilgis 2 m , skersmuo iki 250 mm) | vnt. | 4 | 21.945 | 87.78
15 | Skylių vamzdynams iškirtimas betoninėse sienose arba grindyse, kai konstrukcijos storis 200 mm k8=1.17 | vnt | 12 | 129.8175 | 1557.81
16 | Skylių užtaisymas tinkuotose pertvarose arba sienose, užtaisant iš abiejų pusių, paklojus vamzdžius | vnt | 12 | 4.75 | 57
17 | Ventiliacijos sistemos derinimas, kai sistemoje iki 5 oro tiekimo taškų | vnt. | 1 | 284.449 | 284.45
20. OT-10/OŠ-10 vėdinimo sistema (nauja)
1 | Vėdinimo ir oro kondicionavimo įrenginių, kurių našumas iki 3000 m3/val. , montavimas , kai įrenginio našumas daugiau 1000 m3/val. iki 2000 m3/val. | vnt. | 1 | 575.0445 | 575.04
2 | Palubinis rekuperatorius | kompl. | 1 | 4905.829 | 4905.83
3 | Kanalinių stačiakampių triukšmo slopintuvų montavimas ortakiuose , kai ortakio perimetras daugiau 1000 mm iki 1600 mm | vnt. | 4 | 384.769 | 1539.08
4 | Difuzorių montavimas , kai jungties skersmuo iki 160 mm | vnt. | 5 | 15.048 | 75.24
5 | Difuzorių montavimas , kai jungties skersmuo daugiau 160 mm iki 315 mm | vnt. | 5 | 21.489 | 107.45
6 | Plieninių apvalių užlankinių ortakių tiesių dalių montavimas , kai ortakio skersmuo iki 160 mm | m | 8 | 50.711 | 405.69
7 | Plieninių apvalių užlankinių ortakių tiesių dalių montavimas , kai ortakio skersmuo daugiau 160 mm iki 315 mm | m | 27 | 50.711 | 1369.2
8 | Plieninių stačiakampių užlankinių ortakių tiesių dalių montavimas , kai ortakio perimetras daugiau 1000 mm iki 1600 mm | m | 12 | 50.711 | 608.53
9 | Vamzdyno iki 200mm skersmens vamzdžių izoliavimas mineralinės vatos dembliais, padengtais aliuminio folija , kai izoliacijos storis 100 mm (izoliacijos išorinio paviršiaus plotas) | 100m2 | 0.16 | 2988.4625 | 478.15
10 | Vėdinimo sistemų ištraukimo arba pritekėjimo štampuotų grotelių montavimas , kai grotelių plotas iki 0,25 m2 | vnt. | 1 | 97.698 | 97.7
11 | Atbulinių vožtuvų, kurių D iki 315mm, montavimas | vnt | 1 | 30.039 | 30.04
12 | Lanksčių gofruotų ortakių (prisijungimų) montavimas (ilgis 2 m , skersmuo daugiau kaip 250 mm) | vnt. | 4 | 21.945 | 87.78
13 | Skylių vamzdynams iškirtimas betoninėse sienose arba grindyse, kai konstrukcijos storis 200 mm k8=1.17 | vnt | 12 | 146.68 | 1760.16
14 | Skylių užtaisymas tinkuotose pertvarose arba sienose, užtaisant iš abiejų pusių, paklojus vamzdžius | vnt | 12 | 4.75 | 57
15 | Ventiliacijos sistemos derinimas, kai sistemoje iki 5 oro tiekimo taškų | vnt. | 1 | 284.5155 | 284.52
21. OTŠR-1 vėdinimo sistema (esama)
1 | Stačiakampių triukšmo slopintuvų su pertvaromis montavimas , kai slopintuvo jungties perimetras daugiau 4000 mm iki 6000 mm | vnt. | 2 | 2736.0665 | 5472.13
2 | Stačiakampių triukšmo slopintuvų su pertvaromis montavimas , kai slopintuvo jungties perimetras daugiau 3200 mm iki 4000 mm | vnt. | 2 | 2736.0665 | 5472.13
3 | Difuzorių montavimas , kai jungties skersmuo iki 160 mm | vnt. | 137 | 13.737 | 1881.97
4 | Difuzorių montavimas , kai jungties skersmuo daugiau 160 mm iki 315 mm | vnt. | 32 | 22.8475 | 731.12
5 | Plieninių apvalių užlankinių ortakių tiesių dalių montavimas , kai ortakio skersmuo iki 160 mm | m | 430 | 33.9055 | 14579.37
6 | Plieninių apvalių užlankinių ortakių tiesių dalių montavimas , kai ortakio skersmuo daugiau 160 mm iki 315 mm | m | 50 | 33.9055 | 1695.28
7 | Plieninių apvalių užlankinių ortakių tiesių dalių montavimas , kai ortakio skersmuo daugiau 315 mm iki 500 mm | m | 28 | 33.9055 | 949.35
8 | Plieninių apvalių užlankinių ortakių tiesių dalių montavimas , kai ortakio skersmuo daugiau 500 mm iki 630 mm | m | 20 | 33.9055 | 678.11
9 | Plieninių apvalių užlankinių ortakių tiesių dalių montavimas , kai ortakio skersmuo daugiau 800 mm iki 1000 mm | m | 8 | 33.9055 | 271.24
10 | Vamzdyno iki 200mm skersmens vamzdžių izoliavimas mineralinės vatos dembliais, padengtais aliuminio folija , kai izoliacijos storis 100 mm (izoliacijos išorinio paviršiaus plotas) | 100m2 | 1.4 | 2988.434 | 4183.81
11 | Vamzdyno iki 200mm skersmens vamzdžių izoliavimas mineralinės vatos dembliais, padengtais aliuminio folija , kai izoliacijos storis 20 mm (izoliacijos išorinio paviršiaus plotas)/ kaučiukine izoliacija | 100m2 | 1.25 | 2125.473 | 2656.84
12 | Ugnį sulaikančių vožtuvų, kurių perimetras iki 1800mm, montavimas | vnt | 25 | 129.4945 | 3237.36
13 | Vožtuvų, sklendžių, užkaišų montavimas apvaliuose ortakiuose , kai jungties skersmuo iki 160 mm | vnt. | 8 | 39.3205 | 314.56
14 | Vožtuvų, sklendžių, užkaišų montavimas apvaliuose ortakiuose , kai jungties skersmuo daugiau 160 mm iki 315 mm | vnt. | 5 | 54.9575 | 274.79
15 | Skylių vamzdynams iškirtimas betoninėse sienose arba grindyse, kai konstrukcijos storis 200 mm k8=1.17 | vnt | 169 | 43.0065 | 7268.1
16 | Skylių užtaisymas tinkuotose pertvarose arba sienose, užtaisant iš abiejų pusių, paklojus vamzdžius | vnt | 169 | 4.75 | 802.75
17 | Ventiliacijos sistemos derinimas, kai sistemoje 76 - 100 oro tiekimo taškų | vnt. | 1 | 2462.381 | 2462.38
18 | Vėdinimo kanalų pravalymas | m | 2150 | 3.515 | 7557.25
22. OTŠR-2 vėdinimo sistema (esama)
1 | Stačiakampių triukšmo slopintuvų su pertvaromis montavimas , kai slopintuvo jungties perimetras daugiau 4000 mm iki 6000 mm | vnt. | 2 | 1595.107 | 3190.21
2 | Stačiakampių triukšmo slopintuvų su pertvaromis montavimas , kai slopintuvo jungties perimetras daugiau 3200 mm iki 4000 mm | vnt. | 2 | 1595.107 | 3190.21
3 | Vėdinimo sistemų ištraukimo arba pritekėjimo štampuotų grotelių montavimas , kai grotelių plotas iki 0,25 m2 | vnt. | 10 | 56.8765 | 568.77
4 | Difuzorių montavimas , kai jungties skersmuo iki 160 mm | vnt. | 78 | 14.1075 | 1100.39
5 | Difuzorių montavimas , kai jungties skersmuo daugiau 160 mm iki 315 mm | vnt. | 18 | 26.315 | 473.67
6 | Plieninių apvalių užlankinių ortakių tiesių dalių montavimas , kai ortakio skersmuo iki 160 mm | m | 245 | 33.7725 | 8274.26
7 | Plieninių apvalių užlankinių ortakių tiesių dalių montavimas , kai ortakio skersmuo daugiau 160 mm iki 315 mm | m | 84 | 33.7725 | 2836.89
8 | Plieninių apvalių užlankinių ortakių tiesių dalių montavimas , kai ortakio skersmuo daugiau 315 mm iki 500 mm | m | 20 | 33.7725 | 675.45
9 | Plieninių apvalių užlankinių ortakių tiesių dalių montavimas , kai ortakio skersmuo daugiau 500 mm iki 630 mm | m | 20 | 33.7725 | 675.45
10 | Plieninių apvalių užlankinių ortakių tiesių dalių montavimas , kai ortakio skersmuo daugiau 630 mm iki 800 mm | m | 5 | 33.7725 | 168.86
11 | Vamzdyno iki 200mm skersmens vamzdžių izoliavimas mineralinės vatos dembliais, padengtais aliuminio folija , kai izoliacijos storis 100 mm (izoliacijos išorinio paviršiaus plotas) | 100m2 | 1.05 | 2988.434 | 3137.86
12 | Vamzdyno iki 200mm skersmens vamzdžių izoliavimas mineralinės vatos dembliais, padengtais aliuminio folija , kai izoliacijos storis 20 mm (izoliacijos išorinio paviršiaus plotas)/ kaučiukine izoliacija | 100m2 | 1.05 | 2125.473 | 2231.75
13 | Ugnį sulaikančių vožtuvų, kurių perimetras iki 1800mm, montavimas | vnt | 18 | 112.518 | 2025.32
14 | Vožtuvų, sklendžių, užkaišų montavimas apvaliuose ortakiuose , kai jungties skersmuo iki 160 mm | vnt. | 2 | 46.303 | 92.61
15 | Vožtuvų, sklendžių, užkaišų montavimas apvaliuose ortakiuose , kai jungties skersmuo daugiau 160 mm iki 315 mm | vnt. | 2 | 81.928 | 163.86
16 | Skylių vamzdynams iškirtimas betoninėse sienose arba grindyse, kai konstrukcijos storis 200 mm k8=1.17 | vnt | 106 | 43.0065 | 4558.69
17 | Skylių užtaisymas tinkuotose pertvarose arba sienose, užtaisant iš abiejų pusių, paklojus vamzdžius | vnt | 106 | 4.75 | 503.5
18 | Ventiliacijos sistemos derinimas, kai sistemoje 31 - 50 oro tiekimo taškų | vnt. | 1 | 1558.4275 | 1558.43
19 | Vėdinimo kanalų pravalymas | m | 2090 | 3.515 | 7346.35
23. OTŠR-3 vėdinimo sistema (esama)
1 | Stačiakampių triukšmo slopintuvų su pertvaromis montavimas , kai slopintuvo jungties perimetras daugiau 1600 mm iki 2400 mm | vnt. | 3 | 1163.142 | 3489.43
2 | Stačiakampių triukšmo slopintuvų su pertvaromis montavimas , kai slopintuvo jungties perimetras daugiau 2400 mm iki 3200 mm | vnt. | 2 | 1163.142 | 2326.28
3 | Stačiakampių triukšmo slopintuvų su pertvaromis montavimas , kai slopintuvo jungties perimetras daugiau 3200 mm iki 4000 mm | vnt. | 1 | 1163.142 | 1163.14
4 | Vėdinimo sistemų ištraukimo arba pritekėjimo štampuotų grotelių montavimas , kai grotelių plotas iki 0,25 m2 | vnt. | 7 | 54.207 | 379.45
5 | Difuzorių montavimas , kai jungties skersmuo iki 160 mm | vnt. | 78 | 13.775 | 1074.45
6 | Difuzorių montavimas , kai jungties skersmuo daugiau 160 mm iki 315 mm | vnt. | 12 | 43.206 | 518.47
7 | Plieninių apvalių užlankinių ortakių tiesių dalių montavimas , kai ortakio skersmuo iki 160 mm | m | 260 | 33.0125 | 8583.25
8 | Plieninių apvalių užlankinių ortakių tiesių dalių montavimas , kai ortakio skersmuo daugiau 160 mm iki 315 mm | m | 173 | 33.0125 | 5711.16
9 | Plieninių apvalių užlankinių ortakių tiesių dalių montavimas , kai ortakio skersmuo daugiau 315 mm iki 500 mm | m | 29 | 33.0125 | 957.36
10 | Vamzdyno iki 200mm skersmens vamzdžių izoliavimas mineralinės vatos dembliais, padengtais aliuminio folija , kai izoliacijos storis 100 mm (izoliacijos išorinio paviršiaus plotas) | 100m2 | 1.35 | 2988.434 | 4034.39
11 | Vamzdyno iki 200mm skersmens vamzdžių izoliavimas mineralinės vatos dembliais, padengtais aliuminio folija , kai izoliacijos storis 20 mm (izoliacijos išorinio paviršiaus plotas)/ kaučiukine izoliacija | 100m2 | 1.2 | 2125.473 | 2550.57
12 | Ugnį sulaikančių vožtuvų, kurių perimetras iki 1800mm, montavimas | vnt | 31 | 98.173 | 3043.36
13 | Vožtuvų, sklendžių, užkaišų montavimas apvaliuose ortakiuose , kai jungties skersmuo iki 160 mm | vnt. | 3 | 41.648 | 124.94
14 | Vožtuvų, sklendžių, užkaišų montavimas apvaliuose ortakiuose , kai jungties skersmuo daugiau 160 mm iki 315 mm | vnt. | 6 | 54.9575 | 329.75
15 | Skylių vamzdynams iškirtimas betoninėse sienose arba grindyse, kai konstrukcijos storis 200 mm k8=1.17 | vnt | 97 | 43.0065 | 4171.63
16 | Skylių užtaisymas tinkuotose pertvarose arba sienose, užtaisant iš abiejų pusių, paklojus vamzdžius | vnt | 97 | 4.75 | 460.75
17 | Ventiliacijos sistemos derinimas, kai sistemoje 31 - 50 oro tiekimo taškų | vnt. | 1 | 1429.0565 | 1429.06
18 | Vėdinimo kanalų pravalymas | m | 1460 | 3.515 | 5131.9
24. OTŠR-4 vėdinimo sistema (esama)
1 | Stačiakampių triukšmo slopintuvų su pertvaromis montavimas , kai slopintuvo jungties perimetras daugiau 1600 mm iki 2400 mm | vnt. | 4 | 816.6865 | 3266.75
2 | Vėdinimo sistemų ištraukimo arba pritekėjimo štampuotų grotelių montavimas , kai grotelių plotas iki 0,25 m2 | vnt. | 2 | 67.526 | 135.05
3 | Difuzorių montavimas , kai jungties skersmuo iki 160 mm | vnt. | 41 | 13.452 | 551.53
4 | Difuzorių montavimas , kai jungties skersmuo daugiau 160 mm iki 315 mm | vnt. | 8 | 21.489 | 171.91
5 | Plieninių apvalių užlankinių ortakių tiesių dalių montavimas , kai ortakio skersmuo iki 160 mm | m | 120 | 32.11 | 3853.2
6 | Plieninių apvalių užlankinių ortakių tiesių dalių montavimas , kai ortakio skersmuo daugiau 160 mm iki 315 mm | m | 40 | 32.11 | 1284.4
7 | Plieninių apvalių užlankinių ortakių tiesių dalių montavimas , kai ortakio skersmuo daugiau 315 mm iki 500 mm | m | 7 | 32.11 | 224.77
8 | Vamzdyno iki 200mm skersmens vamzdžių izoliavimas mineralinės vatos dembliais, padengtais aliuminio folija , kai izoliacijos storis 100 mm (izoliacijos išorinio paviršiaus plotas) | 100m2 | 0.8 | 2988.434 | 2390.75
9 | Vamzdyno iki 200mm skersmens vamzdžių izoliavimas mineralinės vatos dembliais, padengtais aliuminio folija , kai izoliacijos storis 20 mm (izoliacijos išorinio paviršiaus plotas)/ kaučiukine izoliacija | 100m2 | 0.32 | 2125.473 | 680.15
10 | Ugnį sulaikančių vožtuvų, kurių perimetras iki 1800mm, montavimas | vnt | 3 | 123.7755 | 371.33
11 | Vožtuvų, sklendžių, užkaišų montavimas apvaliuose ortakiuose , kai jungties skersmuo daugiau 160 mm iki 315 mm | vnt. | 2 | 54.9575 | 109.92
12 | Skylių vamzdynams iškirtimas betoninėse sienose arba grindyse, kai konstrukcijos storis 200 mm k8=1.17 | vnt | 106 | 48.127 | 5101.46
13 | Skylių užtaisymas tinkuotose pertvarose arba sienose, užtaisant iš abiejų pusių, paklojus vamzdžius | vnt | 106 | 4.75 | 503.5
14 | Ventiliacijos sistemos derinimas, kai sistemoje 31 - 50 oro tiekimo taškų | vnt. | 1 | 777.5655 | 777.57
15 | Vėdinimo kanalų pravalymas | m | 630 | 3.515 | 2214.45
25. OTŠR-5 vėdinimo sistema (esama)
1 | Stačiakampių triukšmo slopintuvų su pertvaromis montavimas , kai slopintuvo jungties perimetras daugiau 1600 mm iki 2400 mm | vnt. | 1 | 788.3385 | 788.34
2 | Stačiakampių triukšmo slopintuvų su pertvaromis montavimas , kai slopintuvo jungties perimetras daugiau 3200 mm iki 4000 mm | vnt. | 1 | 788.3385 | 788.34
3 | Vėdinimo sistemų ištraukimo arba pritekėjimo štampuotų grotelių montavimas , kai grotelių plotas iki 0,25 m2 | vnt. | 10 | 54.207 | 542.07
4 | Difuzorių montavimas , kai jungties skersmuo iki 160 mm | vnt. | 55 | 13.148 | 723.14
5 | Difuzorių montavimas , kai jungties skersmuo daugiau 160 mm iki 315 mm | vnt. | 10 | 21.489 | 214.89
6 | Plieninių apvalių užlankinių ortakių tiesių dalių montavimas , kai ortakio skersmuo iki 160 mm | m | 230 | 35.8245 | 8239.64
7 | Plieninių apvalių užlankinių ortakių tiesių dalių montavimas , kai ortakio skersmuo daugiau 160 mm iki 315 mm | m | 80 | 35.8245 | 2865.96
8 | Plieninių apvalių užlankinių ortakių tiesių dalių montavimas , kai ortakio skersmuo daugiau 315 mm iki 500 mm | m | 28 | 35.8245 | 1003.09
9 | Plieninių apvalių užlankinių ortakių tiesių dalių montavimas , kai ortakio skersmuo daugiau 500 mm iki 630 mm | m | 3 | 35.8245 | 107.47
10 | Vamzdyno iki 200mm skersmens vamzdžių izoliavimas mineralinės vatos dembliais, padengtais aliuminio folija , kai izoliacijos storis 100 mm (izoliacijos išorinio paviršiaus plotas) | 100m2 | 1.8 | 2988.434 | 5379.18
11 | Vamzdyno iki 200mm skersmens vamzdžių izoliavimas mineralinės vatos dembliais, padengtais aliuminio folija , kai izoliacijos storis 20 mm (izoliacijos išorinio paviršiaus plotas)/ kaučiukine izoliacija | 100m2 | 0.67 | 2125.473 | 1424.07
12 | Ugnį sulaikančių vožtuvų, kurių perimetras iki 1800mm, montavimas | vnt | 4 | 138.0825 | 552.33
13 | Vožtuvų, sklendžių, užkaišų montavimas apvaliuose ortakiuose , kai jungties skersmuo iki 160 mm | vnt. | 3 | 46.303 | 138.91
14 | Vožtuvų, sklendžių, užkaišų montavimas apvaliuose ortakiuose , kai jungties skersmuo daugiau 160 mm iki 315 mm | vnt. | 5 | 84.873 | 424.37
15 | Skylių vamzdynams iškirtimas betoninėse sienose arba grindyse, kai konstrukcijos storis 200 mm k8=1.17 | vnt | 51 | 43.0065 | 2193.33
16 | Skylių užtaisymas tinkuotose pertvarose arba sienose, užtaisant iš abiejų pusių, paklojus vamzdžius | vnt | 51 | 4.75 | 242.25
17 | Ventiliacijos sistemos derinimas, kai sistemoje 31 - 50 oro tiekimo taškų | vnt. | 1 | 1113.571 | 1113.57
18 | Vėdinimo kanalų pravalymas | m | 930 | 3.515 | 3268.95
26. OTŠR-6 vėdinimo sistema (esama)
1 | Stačiakampių triukšmo slopintuvų su pertvaromis montavimas , kai slopintuvo jungties perimetras iki 1600 mm | vnt. | 2 | 1021.8865 | 2043.77
2 | Stačiakampių triukšmo slopintuvų su pertvaromis montavimas , kai slopintuvo jungties perimetras daugiau 1600 mm iki 2400 mm | vnt. | 4 | 1021.8865 | 4087.55
3 | Difuzorių montavimas , kai jungties skersmuo iki 160 mm | vnt. | 45 | 13.965 | 628.43
4 | Difuzorių montavimas , kai jungties skersmuo daugiau 160 mm iki 315 mm | vnt. | 12 | 21.489 | 257.87
5 | Plieninių apvalių užlankinių ortakių tiesių dalių montavimas , kai ortakio skersmuo iki 160 mm | m | 240 | 32.433 | 7783.92
6 | Plieninių apvalių užlankinių ortakių tiesių dalių montavimas , kai ortakio skersmuo daugiau 160 mm iki 315 mm | m | 164 | 32.433 | 5319.01
7 | Plieninių apvalių užlankinių ortakių tiesių dalių montavimas , kai ortakio skersmuo daugiau 315 mm iki 500 mm | m | 2 | 32.433 | 64.87
8 | Vamzdyno iki 200mm skersmens vamzdžių izoliavimas mineralinės vatos dembliais, padengtais aliuminio folija , kai izoliacijos storis 100 mm (izoliacijos išorinio paviršiaus plotas) | 100m2 | 0.95 | 2988.434 | 2839.01
9 | Vamzdyno iki 200mm skersmens vamzdžių izoliavimas mineralinės vatos dembliais, padengtais aliuminio folija , kai izoliacijos storis 20 mm (izoliacijos išorinio paviršiaus plotas)/ kaučiukine izoliacija | 100m2 | 1.35 | 2125.473 | 2869.39
10 | Ugnį sulaikančių vožtuvų, kurių perimetras iki 1800mm, montavimas | vnt | 42 | 99.142 | 4163.96
11 | Vožtuvų, sklendžių, užkaišų montavimas apvaliuose ortakiuose , kai jungties skersmuo iki 160 mm | vnt. | 4 | 39.311 | 157.24
12 | Vožtuvų, sklendžių, užkaišų montavimas apvaliuose ortakiuose , kai jungties skersmuo daugiau 160 mm iki 315 mm | vnt. | 2 | 81.928 | 163.86
13 | Skylių vamzdynams iškirtimas betoninėse sienose arba grindyse, kai konstrukcijos storis 200 mm k8=1.17 | vnt | 57 | 52.5255 | 2993.95
14 | Skylių užtaisymas tinkuotose pertvarose arba sienose, užtaisant iš abiejų pusių, paklojus vamzdžius | vnt | 57 | 0 | 0
15 | Ventiliacijos sistemos derinimas, kai sistemoje 31 - 50 oro tiekimo taškų | vnt. | 1 | 830.6325 | 830.63
16 | Vėdinimo kanalų pravalymas | m | 730 | 3.515 | 2565.95
27. OTŠR-7 vėdinimo sistema (nauja)
1 | Vėdinimo ir oro kondicionavimo įrenginių, kurių našumas iki 3000 m3/val. , montavimas , kai įrenginio našumas daugiau 1000 m3/val. iki 2000 m3/val. | vnt. | 2 | 728.3365 | 1456.67
2 | Oro tiekimo-šalinimo įrenginys | kompl. | 1 | 9679.6735 | 9679.67
3 | Šalčio mašina | kompl. | 1 | 1873.457 | 1873.46
4 | Stačiakampių triukšmo slopintuvų su pertvaromis montavimas , kai slopintuvo jungties perimetras iki 1600 mm | vnt. | 1 | 1184.8875 | 1184.89
5 | Stačiakampių triukšmo slopintuvų su pertvaromis montavimas , kai slopintuvo jungties perimetras daugiau 2400 mm iki 3200 mm | vnt. | 3 | 1184.8875 | 3554.66
6 | Vėdinimo sistemų ištraukimo arba pritekėjimo štampuotų grotelių montavimas , kai grotelių plotas iki 0,25 m2 | vnt. | 6 | 351.918 | 2111.51
7 | Difuzorių montavimas , kai jungties skersmuo iki 160 mm | vnt. | 56 | 13.6895 | 766.61
8 | Difuzorių montavimas , kai jungties skersmuo daugiau 160 mm iki 315 mm | vnt. | 12 | 28.728 | 344.74
9 | Plieninių apvalių užlankinių ortakių tiesių dalių montavimas , kai ortakio skersmuo iki 160 mm | m | 220 | 34.8745 | 7672.39
10 | Plieninių apvalių užlankinių ortakių tiesių dalių montavimas , kai ortakio skersmuo daugiau 160 mm iki 315 mm | m | 170 | 34.8745 | 5928.67
11 | Plieninių apvalių užlankinių ortakių tiesių dalių montavimas , kai ortakio skersmuo daugiau 315 mm iki 500 mm | m | 35 | 34.8745 | 1220.61
12 | Plieninių stačiakampių užlankinių ortakių tiesių dalių montavimas , kai ortakio perimetras daugiau 2400 mm iki 3200 mm | m | 6 | 34.8745 | 209.25
13 | Vamzdyno iki 200mm skersmens vamzdžių izoliavimas mineralinės vatos dembliais, padengtais aliuminio folija , kai izoliacijos storis 100 mm (izoliacijos išorinio paviršiaus plotas) | 100m2 | 1.4 | 2988.434 | 4183.81
14 | Vamzdyno iki 200mm skersmens vamzdžių izoliavimas mineralinės vatos dembliais, padengtais aliuminio folija , kai izoliacijos storis 20 mm (izoliacijos išorinio paviršiaus plotas)/ kaučiukine izoliacija | 100m2 | 1.15 | 2125.473 | 2444.29
15 | Ugnį sulaikančių vožtuvų, kurių perimetras iki 1800mm, montavimas | vnt | 31 | 102.6 | 3180.6
16 | Ugnį sulaikančių vožtuvų, kurių perimetras iki 4500mm, montavimas | vnt | 2 | 102.6 | 205.2
17 | Vožtuvų, sklendžių, užkaišų montavimas apvaliuose ortakiuose , kai jungties skersmuo iki 160 mm | vnt. | 4 | 26.714 | 106.86
18 | Vožtuvų, sklendžių, užkaišų montavimas apvaliuose ortakiuose , kai jungties skersmuo daugiau 160 mm iki 315 mm | vnt. | 4 | 68.438 | 273.75
19 | Lanksčių gofruotų ortakių (prisijungimų) montavimas (ilgis 2 m , skersmuo daugiau kaip 250 mm) | vnt. | 4 | 85.1295 | 340.52
20 | Skylių vamzdynams iškirtimas betoninėse sienose arba grindyse, kai konstrukcijos storis 200 mm k8=1.17 | vnt | 68 | 43.0065 | 2924.44
21 | Skylių užtaisymas tinkuotose pertvarose arba sienose, užtaisant iš abiejų pusių, paklojus vamzdžius | vnt | 68 | 4.75 | 323
22 | Plieninių stačiakampių užlankinių ortakių tiesių dalių montavimas , kai ortakio perimetras daugiau 1600 mm iki 2400 mm | m | 4 | 182.7705 | 731.08
23 | Tinklelių tvirtinimas | m2 | 3.76 | 480.472 | 1806.57
24 | Vėdinimo kanalų pravalymas | m | 720 | 3.515 | 2530.8
25 | Ventiliacijos sistemos derinimas, kai sistemoje 31 - 50 oro tiekimo taškų | vnt. | 1 | 1291.411 | 1291.41
28. OTŠR-8 vėdinimo sistema (nauja)
1 | Vėdinimo ir oro kondicionavimo įrenginių, kurių našumas iki 3000 m3/val. , montavimas , kai įrenginio našumas daugiau 1000 m3/val. iki 2000 m3/val. | vnt. | 2 | 728.3365 | 1456.67
2 | Oro tiekimo-šalinimo įrenginys | kompl. | 1 | 9679.892 | 9679.89
3 | Šalčio mašina | kompl. | 1 | 1873.457 | 1873.46
4 | Stačiakampių triukšmo slopintuvų su pertvaromis montavimas , kai slopintuvo jungties perimetras daugiau 2400 mm iki 3200 mm | vnt. | 4 | 1443.8385 | 5775.35
5 | Difuzorių montavimas , kai jungties skersmuo iki 160 mm | vnt. | 49 | 13.6895 | 670.79
6 | Difuzorių montavimas , kai jungties skersmuo daugiau 160 mm iki 315 mm | vnt. | 8 | 28.728 | 229.82
7 | Plieninių apvalių užlankinių ortakių tiesių dalių montavimas , kai ortakio skersmuo iki 160 mm | m | 120 | 64.391 | 7726.92
8 | Plieninių apvalių užlankinių ortakių tiesių dalių montavimas , kai ortakio skersmuo daugiau 160 mm iki 315 mm | m | 85 | 64.391 | 5473.24
9 | Plieninių apvalių užlankinių ortakių tiesių dalių montavimas , kai ortakio skersmuo daugiau 315 mm iki 500 mm | m | 185 | 64.391 | 11912.34
10 | Vamzdyno iki 200mm skersmens vamzdžių izoliavimas mineralinės vatos dembliais, padengtais aliuminio folija , kai izoliacijos storis 100 mm (izoliacijos išorinio paviršiaus plotas) | 100m2 | 4.5 | 2988.434 | 13447.95
11 | Vamzdyno iki 200mm skersmens vamzdžių izoliavimas mineralinės vatos dembliais, padengtais aliuminio folija , kai izoliacijos storis 20 mm (izoliacijos išorinio paviršiaus plotas)/ kaučiukine izoliacija | 100m2 | 0.5 | 2125.473 | 1062.74
12 | Ugnį sulaikančių vožtuvų, kurių perimetras iki 1800mm, montavimas | vnt | 15 | 102.6 | 1539
13 | Vožtuvų, sklendžių, užkaišų montavimas apvaliuose ortakiuose , kai jungties skersmuo iki 160 mm | vnt. | 2 | 26.714 | 53.43
14 | Vožtuvų, sklendžių, užkaišų montavimas apvaliuose ortakiuose , kai jungties skersmuo daugiau 160 mm iki 315 mm | vnt. | 2 | 68.438 | 136.88
15 | Lanksčių gofruotų ortakių (prisijungimų) montavimas (ilgis 2 m , skersmuo daugiau kaip 250 mm) | vnt. | 4 | 85.1295 | 340.52
16 | Skylių vamzdynams iškirtimas betoninėse sienose arba grindyse, kai konstrukcijos storis 200 mm k8=1.17 | vnt | 57 | 52.5255 | 2993.95
17 | Skylių užtaisymas tinkuotose pertvarose arba sienose, užtaisant iš abiejų pusių, paklojus vamzdžius | vnt | 57 | 4.75 | 270.75
18 | Plieninių stačiakampių užlankinių ortakių tiesių dalių montavimas , kai ortakio perimetras daugiau 1600 mm iki 2400 mm | m | 4 | 182.7705 | 731.08
19 | Tinklelių tvirtinimas | m2 | 3.32 | 480.472 | 1595.17
20 | Vėdinimo kanalų pravalymas | m | 810 | 3.515 | 2847.15
21 | Ventiliacijos sistemos derinimas, kai sistemoje 31 - 50 oro tiekimo taškų | vnt. | 1 | 1087.0565 | 1087.06
29. OT-1/OŠ-1...OT-10/OŠ-10 vėdinimo sistemų bendri oro šalinimo kanalai
1 | Plieninių apvalių užlankinių ortakių tiesių dalių montavimas , kai ortakio skersmuo daugiau 160 mm iki 315 mm | m | 10 | 100.4055 | 1004.06
2 | Plieninių apvalių užlankinių ortakių tiesių dalių montavimas , kai ortakio skersmuo daugiau 315 mm iki 500 mm | m | 15 | 100.4055 | 1506.08
3 | Plieninių stačiakampių užlankinių ortakių tiesių dalių montavimas , kai ortakio perimetras daugiau 1000 mm iki 1600 mm | m | 10 | 100.4055 | 1004.06
4 | Plieninių stačiakampių užlankinių ortakių tiesių dalių montavimas , kai ortakio perimetras daugiau 1600 mm iki 2400 mm | m | 38 | 100.4055 | 3815.41
5 | Vamzdyno iki 200mm skersmens vamzdžių izoliavimas mineralinės vatos dembliais, padengtais aliuminio folija , kai izoliacijos storis 100 mm (izoliacijos išorinio paviršiaus plotas) | 100m2 | 1.75 | 2988.434 | 5229.76
6 | Ugnį sulaikančių vožtuvų, kurių perimetras iki 1800mm, montavimas | vnt | 6 | 164.8345 | 989.01
7 | Ugnį sulaikančių vožtuvų, kurių perimetras iki 4500mm, montavimas | vnt | 4 | 164.8345 | 659.34
8 | Plieninių stačiakampių užlankinių ortakių tiesių dalių montavimas , kai ortakio perimetras daugiau 1600 mm iki 2400 mm | m | 4 | 182.7705 | 731.08
9 | Tinklelių tvirtinimas | m2 | 2.96 | 573.1445 | 1696.51
10 | Skylių vamzdynams iškirtimas betoninėse sienose arba grindyse, kai konstrukcijos storis 200 mm k8=1.17 | vnt | 12 | 43.035 | 516.42
11 | Skylių užtaisymas tinkuotose pertvarose arba sienose, užtaisant iš abiejų pusių, paklojus vamzdžius | vnt | 12 | 4.75 | 57
30. Pagrindinėms vėdinimo sistemoms nepriskirta įranga
1 | Vėdinimo sistemų ištraukimo arba pritekėjimo štampuotų grotelių montavimas , kai grotelių plotas iki 0,25 m2 | vnt. | 38 | 33.25 | 1263.5
2 | Ugnį sulaikančių vožtuvų, kurių perimetras iki 1800mm, montavimas | vnt | 1 | 239.552 | 239.55
31. Demontavimo darbai
1 | Kanalinių ventiliatorių montavimas apvaliuose ortakiuose , kai ventiliatoriaus našumas iki 500 m3/val./ demontavimas k1=0.6, k2=0.6, k3=0.0 | vnt. | 10 | 38.9215 | 389.22
2 | Plieninių apvalių užlankinių ortakių tiesių dalių montavimas , kai ortakio skersmuo iki 160 mm/ ardymas k1=0.6, k2=0.6, k3=0.0 | m | 1865 | 2.527 | 4712.86
3 | Plieninių apvalių užlankinių ortakių tiesių dalių montavimas , kai ortakio skersmuo daugiau 160 mm iki 315 mm/ ardymas k1=0.6, k2=0.6, k3=0.0 | m | 846 | 2.527 | 2137.84
4 | Plieninių apvalių užlankinių ortakių tiesių dalių montavimas , kai ortakio skersmuo daugiau 315 mm iki 500 mm/ ardymas k1=0.6, k2=0.6, k3=0.0 | m | 244 | 2.527 | 616.59
5 | Plieninių apvalių užlankinių ortakių tiesių dalių montavimas , kai ortakio skersmuo daugiau 500 mm iki 630 mm/ ardymas k1=0.6, k2=0.6, k3=0.0 | m | 23 | 2.527 | 58.12
6 | Plieninių apvalių užlankinių ortakių tiesių dalių montavimas , kai ortakio skersmuo daugiau 800 mm iki 1000 mm/ ardymas k1=0.6, k2=0.6, k3=0.0 | m | 8 | 2.527 | 20.22
7 | Plieninių stačiakampių užlankinių ortakių tiesių dalių montavimas , kai ortakio perimetras daugiau 2400 mm iki 3200 mm/ ardymas k1=0.6, k2=0.6, k3=0.0 | m | 6 | 2.527 | 15.16
8 | Vamzdynų karštų paviršių izoliavimas kevalais sausai, kai vamzdžių D iki 426mm/ ardymas k1=0.6, k2=0.6, k3=0.0 | m3 | 116 | 14.5255 | 1684.96
9 | Statybinių šiukšlių išvežimas 10 km atstumu automobiliais-savivarčiais, pakraunant rankiniu būdu | t | 8.2 | 175.53 | 1439.35
IŠ VISO, Eur be PVM: |  |  |  |  | 1162682.55

## 6.E
Rangovas: | UAB EKSTRA STATYBA
Objektas: | Mindaugo g. 12, Vilnius
Žiniaraščio Nr.: | 6
Žiniaraščio pavadinimas: | E (Elektrotechninė)
Eil. Nr. | PAVADINIMAS IR TECHNINĖS | MATO VNT. | KIEKIS VNT. | KAINA, EUR BE PVM |  | Finansavimo šaltiniai
| CHARAKTERISTIKOS |  |  | Vieneto | Iš viso | VIPA | TB
1 | 3 | 4 | 5 | 6 | 7 | 8 | 9
| 1. Vidaus elektros tinklai |  |  |  |  | #REF! | #REF!
1 | Kirtiklių - saugiklių blokų montavimas ant plokščių (panelių) | vnt. | 10 | 42.85 | 428.5 | #REF! | #REF!
2 | Tripolių kirtiklių iki 400A montavimas 10/0,4 kV TP | vnt. | 2 | 361.88 | 723.76 | #REF! | #REF!
3 | Skydų ir pultų montavimas, kai jų masė iki 100 kg | vnt | 20 | 3000 | 60000 | #REF! | #REF!
4 | Skydų ir pultų montavimas, kai jų masė iki 50 kg | vnt | 235 | 512.73 | 120491.55 | #REF! | #REF!
5 | Šviestuvų su kaitinamosiomis lempomis montavimas, kabinant normalios aplinkos patalpose/ LED | 100vnt | 0.96 | 7645.53 | 7339.71 | #REF! | #REF!
6 | Rezervinio maitinimo šaltinio montavimas | vnt. | 16 | 35 | 560 | #REF! | #REF!
7 | Vidaus apšvietimo šviesos diodų lempų šviestuvų montavimas pakabinamų lubų angose ( be žeminančių transformatorių) | vnt. | 1474 | 65.71 | 96856.54 | #REF! | #REF!
8 | Rezervinio maitinimo šaltinio montavimas | vnt. | 312 | 35 | 10920 | #REF! | #REF!
9 | Šviestuvų su kaitinamosiomis lempomis montavimas, kabinant normalios aplinkos patalpose/ LED | 100vnt | 0.16 | 7645.53 | 1223.28 | #REF! | #REF!
10 | Vidaus apšvietimo šviesos diodų lempų šviestuvų montavimas pakabinamų lubų angose ( be žeminančių transformatorių) | vnt. | 60 | 65.71 | 3942.6 | #REF! | #REF!
11 | Interjerinių sieninių šviesos diodų arba halogeninių lempų šviestuvų montavimas ( šviestuvai vienos lempos) | vnt. | 384 | 85 | 32640 | #REF! | #REF!
12 | Šviestuvų su kaitinamosiomis lempomis montavimas, kabinant normalios aplinkos patalpose/ LED linijinis | 100vnt | 1.07 | 13651.24 | 14606.83 | #REF! | #REF!
13 | Interjerinių sieninių šviesos diodų arba halogeninių lempų šviestuvų montavimas ( šviestuvai vienos lempos) | vnt. | 17 | 393.29 | 6685.93 | #REF! | #REF!
14 | Interjerinių sieninių šviesos diodų arba halogeninių lempų šviestuvų montavimas ( šviestuvai dviejų lempų)/ LED juosta | vnt. | 20 | 314 | 6280 | #REF! | #REF!
15 | Prožektorių su 500 W galios lempomis montavimas, tvirtinant prie metalo konstrukcijų ant žemės | 100vnt | 0.2 | 15024.38 | 3004.88 | #REF! | #REF!
16 | Lauko šviestuvų, tvirtinamų prie sienos, montavimas iš autobokštelio | vnt. | 48 | 155.16 | 7447.68 | #REF! | #REF!
17 | Signalinių žibintų su užrašu "įėjimas", "išėjimas" ir pan. montavimas | 100vnt | 1.01 | 8679.29 | 8766.08 | #REF! | #REF!
18 | Rozečių montavimas, kai instaliacija paslėptoji | 100vnt | 11.67 | 1354.37 | 15805.5 | #REF! | #REF!
19 | Blokų iš 2 įmontuojamų gaminių (jungiklių ir rozečių) montavimas paruoštuose lizduose | 100vnt | 0.41 | 2187.86 | 897.02 | #REF! | #REF!
20 | Blokų iš 3 įmontuojamų gaminių (jungiklių ir rozečių) montavimas paruoštuose lizduose | 100vnt | 8.14 | 3188.57 | 25954.96 | #REF! | #REF!
21 | Rozečių montavimas prie mūro pagrindo, kai instaliacija atviroji | 100vnt | 0.15 | 983.44 | 147.52 | #REF! | #REF!
22 | Potinkinių elektros instaliacinių dėžučių įstatymas į paruoštus lizdus , kai dėžutės apvalios d iki 100 mm | 100vnt | 3.5 | 608.84 | 2130.94 | #REF! | #REF!
23 | Jungiklio montavimas, kai instaliacija paslėptoji | 100vnt | 4.81 | 1354.37 | 6514.52 | #REF! | #REF!
24 | Kabelio tiesimas vamzdžiuose, blokuose, laidadėžėse, kai kabelio masė iki 1kg | 100m | 487.9 | 386.55 | 188597.75 | #REF! | #REF!
25 | 1kV nedegūs variniai kabeliai (N)HXH- J FE180/E30 3x1.5RE | m | 1760 | 2.16 | 3801.6 | #REF! | #REF!
26 | 1kV galios variniai kabeliai NYY-J 3x1.5RE | m | 12400 | 1.17 | 14508 | #REF! | #REF!
27 | 1kV nedegūs variniai kabeliai (N)HXH J FE180/E30 3x2.5RE | m | 400 | 2.85 | 1140 | #REF! | #REF!
28 | 1kV galios variniai kabeliai NYY-J 3x2.5RE | m | 22530 | 1.66 | 37399.8 | #REF! | #REF!
29 | 1kV galios variniai kabeliai NYY-J 5x4RE | m | 5160 | 3.65 | 18834 | #REF! | #REF!
30 | 1kV galios variniai kabeliai NYY-J 5x6RE | m | 5170 | 5.67 | 29313.9 | #REF! | #REF!
31 | 1kV galios variniai kabeliai NYY-J 5x35RM | m | 590 | 29.17 | 17210.3 | #REF! | #REF!
32 | 1kV galios variniai kabeliai NYY-J 5x50SM | m | 580 | 39.57 | 22950.6 | #REF! | #REF!
33 | Lankstūs variniai kabeliai su PVC izoliacija H05VV-F 2x1.0 | m | 100 | 1 | 100 | #REF! | #REF!
34 | Kabelis 2x2x0,8 mm2 | m | 100 | 1.5 | 150 | #REF! | #REF!
35 | Tvirtinimo detalės | t | 0.4 | 3000 | 1200 | #REF! | #REF!
36 | Metalinių kopėčių kabeliams montavimas , kai kopėčių plotis iki 300 mm (kopėčių ilgis) | 100m | 20.7 | 2538.75 | 52552.13 | #REF! | #REF!
37 | Plastikinių elektros instaliacijos kanalų montavimas, tvirtinanat prie mūro sienos ( MINI instaliaciniai kanalai) | 100m | 18 | 706.47 | 12716.46 | #REF! | #REF!
38 | Plastikinių elektros instaliacijos kanalų montavimas, tvirtinanat prie mūro sienos ( kanalų skerspjūvio plotas daugiau 25 cm2 iki 60 cm2) | 100m | 36.4 | 1562.98 | 56892.47 | #REF! | #REF!
39 | Plastikinių elektros instaliacijos kanalų montavimas, tvirtinanat prie betono sienos ( kanalų skerspjūvio plotas daugiau 25 cm2 iki 60 cm2) | 100m | 0.3 | 805.41 | 241.62 | #REF! | #REF!
40 | Kabelių, laidų apsaugos iš plastikinių vamzdžių klojimas, tvirtinant prie konstrukcijų , kai vamzdžių išorinis skersmuo iki 32 mm | 100m | 6 | 300 | 1800 | #REF! | #REF!
41 | Kabelių, laidų apsaugos iš plastikinių vamzdžių klojimas, tvirtinant prie konstrukcijų , kai vamzdžių išorinis skersmuo daugiau 32 mm iki 63 mm | 100m | 4 | 400 | 1600 | #REF! | #REF!
42 | Vagų iškirtimas paslėptai elektros instalicijai vagotuvu tinkuotose sienose | 100m | 12 | 245 | 2940 | #REF! | #REF!
43 | Vagų užtaisymas (tinkavimas), nutiesus apšvietimo tinklo laidus sienų paviršiuose | 100m | 12 | 581.24 | 6974.88 | #REF! | #REF!
44 | Laidų komplektavimas ir tiesimas konstrukcijomis ar panelėmis, kai laidų skerspjūvis iki 6 mm2 (100 m laido) | 100m | 8.5 | 300 | 2550 | #REF! | #REF!
45 | Laidų komplektavimas ir tiesimas konstrukcijomis ar panelėmis, kai laidų skerspjūvis iki 70 mm2 (100 m laido) | 100m | 4 | 800 | 3200 | #REF! | #REF!
46 | Paskirstomųjų šynlaidžių atšakų dėžučių montavimas k8=1.03 | 100vnt | 0.06 | 7803.01 | 468.18 | #REF! | #REF!
47 | Kabelio izoliacijos varžos matavimas | vnt. | 2000 | 6 | 12000 | #REF! | #REF!
48 | Štampuotų kabelinių lentynų, apkabų montavimas ant pastatytų stovų, tvirtinant varžtais | 100vnt | 0.16 | 540.31 | 86.45 | #REF! | #REF!
49 | Skylių pramušimas mūrinėse pertvarose laidų pravedimui | 100vnt | 18 | 350 | 6300 | #REF! | #REF!
50 | Vamzdžių kirtimosi su pastato konstrukcijomis vietų užtaisymas ugniai atspariomis mastikomis ( perdangose)/ laidų | vnt. | 450 | 12.18 | 5481 | #REF! | #REF!
51 | Vamzdžių kirtimosi su pastato konstrukcijomis vietų užtaisymas ugniai atspariomis mastikomis ( sienose)/ laidų | vnt. | 1350 | 10.95 | 14782.5 | #REF! | #REF!
52 | Šviestuvų, kabinamų ant kablių ar pakabų, demontavimas | 100vnt | 18 | 283.11 | 5095.98 | #REF! | #REF!
53 | Jungiklių, perjungiklių, rozečių demontavimas | 100vnt | 18 | 112.06 | 2017.08 | #REF! | #REF!
54 | Statybinių šiukšlių išvežimas 10 km atstumu automobiliais-savivarčiais, pakraunant rankiniu būdu | t | 5 | 500 | 2500 | #REF! | #REF!
55 | Įžeminimo kontūro varžos matavimas | vnt | 10 | 42.07 | 420.7 | #REF! | #REF!
56 | Iki 0,4 kV įtampos elektros instaliacijos pereinamosios varžos matavimas (taškas) | 10 vnt | 1 | 120 | 120 | #REF! | #REF!
IŠ VISO, Eur be PVM: |  |  |  |  | 959313.2

## 7.GSS
Rangovas: | UAB EKSTRA STATYBA
Objektas: | Mindaugo g. 12, Vilnius
Žiniaraščio Nr.: | 7
Žiniaraščio pavadinimas: | GSS (Gaisro aptikimas ir signalizavimas)
Eil. Nr. | PAVADINIMAS IR TECHNINĖS | MATO VNT. | KIEKIS VNT. | KAINA, EUR BE PVM |  | Finansavimo šaltiniai
| CHARAKTERISTIKOS |  |  | Vieneto | Iš viso | VIPA | TB
1 | 3 | 4 | 5 | 6 | 7 | 8 | 9
| 1.Gaisro aptikimo sistema |  |  |  |  | #REF! | #REF!
1 | 2-4 zonų priešgaisrinės ir apsauginės signalizacijos centralės montavimas | vnt. | 1 | 3950 | 3950 | #REF! | #REF!
2 | Priešgaisrinės ir apsauginės signalizacijos centralės 8 zonų išplėtimo modulio montavimas | vnt. | 7 | 550 | 3850 | #REF! | #REF!
3 | Priešgaisrinės ir apsauginės signalizacijos centralės išorinio valdymo pultelio montavimas | vnt. | 1 | 365 | 365 | #REF! | #REF!
4 | 4 išėjimų nepertraukiamo maitinimo šaltinio montavimas | vnt. | 2 | 45 | 90 | #REF! | #REF!
5 | Rezervinio maitinimo šaltinio montavimas | vnt. | 6 | 45 | 270 | #REF! | #REF!
6 | Optinio spindulinio dūmų jutiklio (siųstuvo-imtuvo) komplekto montavimas | kompl. | 1172 | 42.5 | 49810 | #REF! | #REF!
7 | Gaisro pavojaus mygtuko montavimas, tvirtinant medsraigčiais | vnt. | 63 | 18.4 | 1159.2 | #REF! | #REF!
8 | Priešgaisrinės signalizacijos centralės 4 išėjimų modulio montavimas | vnt. | 14 | 185 | 2590 | #REF! | #REF!
9 | Aliarmo sirenos, blykstės arba skambučio montavimas patalpos viduje | vnt. | 54 | 25 | 1350 | #REF! | #REF!
10 | Aliarmo sirenos, blykstės montavimas išorėje | vnt. | 2 | 49.87 | 99.74 | #REF! | #REF!
11 | Signalinio kabelio tarp sistemos elementų tiesimas plastikiniuose kanaluose | 100m | 79.5 | 210.98 | 16772.91 | #REF! | #REF!
12 | Kabelių, laidų apsaugos gofruotų vamzdžių klojimas, tvirtinanat prie konstrukcijų , kai vamzdžių išorinis skersmuo iki 32 mm | 100m | 15 | 550 | 8250 | #REF! | #REF!
13 | Plastikinių elektros instaliacijos kanalų montavimas, tvirtinanat prie mūro sienos ( MINI instaliaciniai kanalai) | 100m | 15 | 493.28 | 7399.2 | #REF! | #REF!
14 | Tvirtinimo detalės | t | 0.05 | 2725.43 | 136.27 | #REF! | #REF!
15 | Mikroprocesorinės priešgaisrinės adresinės sistemos derininimas, kai sistemoje iki 504 jutiklių k4=2.5 | vnt. | 1 | 3500 | 3500 | #REF! | #REF!
16 | Skylių pramušimas mūrinėse pertvarose laidų pravedimui | 100vnt | 2.1 | 500 | 1050 | #REF! | #REF!
17 | Vamzdžių kirtimosi su pastato konstrukcijomis vietų užtaisymas ugniai atspariomis mastikomis ( sienose)/ kabelių | vnt. | 210 | 7.14 | 1499.4 | #REF! | #REF!
18 | 2-4 zonų priešgaisrinės ir apsauginės signalizacijos centralės montavimas/ demontavimas | vnt. | 1 | 120 | 120 | #REF! | #REF!
19 | Optinio spindulinio dūmų jutiklio (siųstuvo-imtuvo) komplekto montavimas/ demontavimas | kompl. | 600 | 3.5 | 2100 | #REF! | #REF!
20 | Signalinio kabelio tarp sistemos elementų tiesimas plastikiniuose kanaluose/ ardymas | 100m | 40 | 34.48 | 1379.2 | #REF! | #REF!
21 | Statybinių šiukšlių išvežimas 10 km atstumu automobiliais-savivarčiais, pakraunant rankiniu būdu | t | 1 | 100 | 100 | #REF! | #REF!
IŠ VISO, Eur be PVM: |  |  |  |  | 105840.92

## 8.AS
Rangovas: | UAB EKSTRA STATYBA
Objektas: | Mindaugo g. 12, Vilnius
Žiniaraščio Nr.: | 8
Žiniaraščio pavadinimas: | AS (Apsauginė signalizacija)
Eil. Nr. | PAVADINIMAS IR TECHNINĖS | MATO VNT. | KIEKIS VNT. | KAINA, EUR BE PVM |  | Finansavimo šaltiniai
| CHARAKTERISTIKOS |  |  | Vieneto | Iš viso | VIPA | TB
1 | 3 | 4 | 5 | 6 | 7 | 8 | 9
| 1. Apsauginės signalizacijos ir įeigos kontrolės sistemų tinklai |  |  |  |  | #REF! | #REF!
1 | 8 zonų priešgaisrinės ir apsauginės signalizacijos centralės montavimas | vnt. | 1 | 1014.26 | 1014.26 | #REF! | #REF!
2 | Priešgaisrinės ir apsauginės signalizacijos centralės 8 zonų išplėtimo modulio montavimas | vnt. | 3 | 103.16 | 309.48 | #REF! | #REF!
3 | Priešgaisrinės ir apsauginės signalizacijos centralės išorinio valdymo pultelio montavimas | vnt. | 6 | 10.09 | 60.54 | #REF! | #REF!
4 | Centralės valdymo pultelis | vnt. | 6 | 200 | 1200
5 | Priešgaisrinės ir apsauginės signalizacijos centralės 16 zonų išplėtimo modulio montavimas | vnt. | 38 | 450 | 17100 | #REF! | #REF!
6 | Praėjimo kontrolerių (centralės) montavimas ir komutavimas | vnt. | 11 | 156 | 1716 | #REF! | #REF!
7 | Praėjimo kontroleris (centralė) | vnt. | 11 | 780 | 8580
8 | Nuotolinių praėjimo skaitytuvų montavimas | vnt. | 27 | 35 | 945 | #REF! | #REF!
9 | Nuotolinis praėjimo skaitytuvas | vnt. | 27 | 150 | 4050
10 | Atstuminė kortelė | vnt. | 1000 | 1 | 1000
11 | Priešgaisrinės signalizacijos centralės 4 išėjimų modulio montavimas | vnt. | 1 | 313.19 | 313.19 | #REF! | #REF!
12 | Priešgaisrinės ir apsauginės signalizacijos centralės 16 zonų išplėtimo modulio montavimas | vnt. | 1 | 330.38 | 330.38 | #REF! | #REF!
13 | Rezervinio maitinimo šaltinio montavimas 1000VA | vnt. | 1 | 800 | 800 | #REF! | #REF!
14 | Įeigos kontrolės valdymo programinė įranga | kompl. | 1 | 1500 | 1500
15 | Aliarmo sirenos, blykstės su rezerviniu maitinimu montavimas išorėje | vnt. | 2 | 50 | 100 | #REF! | #REF!
16 | Aliarmo sirenos, blykstės arba skambučio montavimas patalpos viduje | vnt. | 12 | 25 | 300 | #REF! | #REF!
17 | Priešgaisrinės ir apsauginės signalizacijos jutiklio montavimas, tvirtinant medsraigčiais | vnt. | 296 | 30 | 8880 | #REF! | #REF!
18 | Priešgaisrinės ir apsauginės signalizacijos jutiklio montavimas, tvirtinant medsraigčiais/ stiklo dūžio | vnt. | 170 | 42 | 7140 | #REF! | #REF!
19 | Magnetinio kontakto montavimas, tvirtinant medsraigčiais | vnt. | 745 | 11 | 8195 | #REF! | #REF!
20 | Uždedamų el. magnetinių spynų montavimas durų sąvarose | vnt. | 55 | 60 | 3300 | #REF! | #REF!
21 | Magnetinio kontakto (įleidžiamo) montavimas, tvirtinant medsraigčiais | vnt. | 55 | 65 | 3575 | #REF! | #REF!
22 | Durų spyna | vnt. | 55 | 55 | 3025
23 | Durų atidarymo mygtukų montavimas | vnt. | 27 | 30 | 810 | #REF! | #REF!
24 | Rezervinio maitinimo šaltinio montavimas | vnt. | 38 | 42 | 1596 | #REF! | #REF!
25 | Signalinio kabelio tarp sistemos elementų tiesimas mūro siena, tvirtinant apkabėlėmis | 100m | 279.75 | 241.99 | 67696.7 | #REF! | #REF!
26 | Plastikinių elektros instaliacijos kanalų montavimas, tvirtinanat prie mūro sienos ( MINI instaliaciniai kanalai) | 100m | 6 | 582.17 | 3493.02 | #REF! | #REF!
27 | Plastikinių elektros instaliacijos kanalų montavimas, tvirtinanat prie mūro sienos ( kanalų skerspjūvio plotas daugiau 25 cm2 iki 60 cm2) | 100m | 1.5 | 1830.22 | 2745.33 | #REF! | #REF!
28 | Metalinių kopėčių kabeliams montavimas , kai kopėčių plotis iki 300 mm (kopėčių ilgis) | 100m | 15.5 | 2017.55 | 31272.03 | #REF! | #REF!
29 | Kabelių, laidų apsaugos gofruotų vamzdžių klojimas, tvirtinanat prie konstrukcijų , kai vamzdžių išorinis skersmuo iki 32 mm | 100m | 6 | 511.03 | 3066.18 | #REF! | #REF!
30 | Tvirtinimo detalės | t | 0.2 | 3000 | 600 | #REF! | #REF!
31 | Vagų pramušimas mūrinėse sienose,kai vagų skerspjūvio plotas iki 20 cm2, pramušant pneumatiniu plaktuku k8=1.17 | 100m | 9.6 | 444.2 | 4264.32 | #REF! | #REF!
32 | Vagų užtaisymas (tinkavimas), nutiesus apšvietimo tinklo laidus sienų paviršiuose | 100m | 9.6 | 436.52 | 4190.59 | #REF! | #REF!
33 | Skylių pramušimas mūrinėse pertvarose laidų pravedimui | 100vnt | 4.93 | 300 | 1479 | #REF! | #REF!
34 | 8 zonų mikroprocesorinių apsauginių sistemų derininimas | vnt. | 1 | 3990 | 3990 | #REF! | #REF!
35 | Praėjimo kontrolės sistemų derinimas | vnt. | 1 | 4500 | 4500 | #REF! | #REF!
36 | Statybinių šiukšlių išvežimas 10 km atstumu automobiliais-savivarčiais, pakraunant rankiniu būdu | t | 1 | 200 | 200 | #REF! | #REF!
| 2. Vaizdo stebėjimo sistema |  |  |  |  | #REF! | #REF!
1 | Signalinio kabelio tarp sistemos elementų tiesimas mūro siena, tvirtinant apkabėlėmis | 100m | 9.1 | 241.99 | 2202.11 | #REF! | #REF!
2 | Plastikinių elektros instaliacijos kanalų montavimas, tvirtinanat prie mūro sienos ( MINI instaliaciniai kanalai) | 100m | 1 | 582.17 | 582.17 | #REF! | #REF!
3 | Kabelių, laidų apsaugos gofruotų vamzdžių klojimas, tvirtinanat prie konstrukcijų , kai vamzdžių išorinis skersmuo iki 32 mm | 100m | 1.5 | 511.03 | 766.55 | #REF! | #REF!
4 | Tvirtinimo detalės | t | 0.05 | 300 | 15 | #REF! | #REF!
5 | Vagų pramušimas mūrinėse sienose,kai vagų skerspjūvio plotas iki 20 cm2, pramušant pneumatiniu plaktuku k8=1.17 | 100m | 0.5 | 444.2 | 222.1 | #REF! | #REF!
6 | Vagų užtaisymas (tinkavimas), nutiesus apšvietimo tinklo laidus sienų paviršiuose | 100m | 0.5 | 436.52 | 218.26 | #REF! | #REF!
IŠ VISO, Eur be PVM: |  |  |  |  | 207343.21

## 9.ER
Rangovas: | UAB EKSTRA STATYBA
Objektas: | Mindaugo g. 12, Vilnius
Žiniaraščio Nr.: | 9
Žiniaraščio pavadinimas: | ER (Elektroninių ryšių)
Eil. Nr. | PAVADINIMAS IR TECHNINĖS | MATO VNT. | KIEKIS VNT. | KAINA, EUR BE PVM |  | Finansavimo šaltiniai
| CHARAKTERISTIKOS |  |  | Vieneto | Iš viso | VIPA | TB
1 | 3 | 4 | 5 | 6 | 7 | 8 | 9
| 1. Kompiuteriniai tinklai |  |  |  |  | #REF! | #REF!
1 | Komutacinių spintų surinkimas iš atskirų elementų ir montavimas, tvirtinant prie sienų | vnt. | 23 | 51.11 | 1175.53 | #REF! | #REF!
2 | Komutacinė spinta 42U | kompl. | 4 | 400 | 1600
3 | Komutacinė spinta 24U | kompl. | 2 | 300 | 600
4 | Komutacinė spinta 12U | kompl. | 17 | 130 | 2210
5 | Kompiuterinių komutacinių 12 lizdų panelių montavimas komutacinėse spintose | vnt. | 52 | 63.64 | 3309.28 | #REF! | #REF!
6 | Lentyna | vnt | 10 | 41.49 | 414.9 | #REF! | #REF!
7 | Komutacinė panelė 48 portų | kompl. | 42 | 16.6 | 697.2 | #REF! | #REF!
8 | Rezervinio maitinimo šaltinio montavimas | vnt. | 10 | 494.95 | 4949.5 | #REF! | #REF!
9 | Kompiuterinių komutacinių 12 lizdų panelių montavimas komutacinėse spintose | vnt. | 62 | 63.64 | 3945.68 | #REF! | #REF!
10 | Maitinimo panelė | vnt | 10 | 35.27 | 352.7 | #REF! | #REF!
11 | Kabelių tvarkymo panelė | vnt | 42 | 16.6 | 697.2 | #REF! | #REF!
12 | Įžeminimo šyna | vnt | 10 | 20.75 | 207.5 | #REF! | #REF!
13 | Laidų komplektavimas ir tiesimas spintose, dėžėse, ant skydų (laidų ilgis) | 100m | 0.031 | 467.61 | 14.5 | #REF! | #REF!
14 | Kompiuterinių komutacinių 12 lizdų panelių montavimas komutacinėse spintose | vnt. | 30 | 63.64 | 1909.2 | #REF! | #REF!
15 | Temperatūros reguliatorius | vnt | 10 | 16.6 | 166 | #REF! | #REF!
16 | Ventiliatorių blokas | vnt | 10 | 53.94 | 539.4 | #REF! | #REF!
17 | Optinė panelė | kompl. | 10 | 24.9 | 249 | #REF! | #REF!
18 | Laidų komplektavimas ir tiesimas spintose, dėžėse, ant skydų (laidų ilgis) | 100m | 45 | 367.61 | 16542.45 | #REF! | #REF!
19 | Nuotolinio nuskaitymo apskaitos sistemos impulsų adapterių montavimas | vnt. | 168 | 7.12 | 1196.16 | #REF! | #REF!
20 | Optinio kabelio adapteris | vnt. | 84 | 64 | 5376
21 | Modulis perėjimui iš SC į SFP jungtį | vnt. | 84 | 50 | 4200
22 | Kompiuterinio kištukinio lizdo montavimas | vnt. | 873 | 48.96 | 42742.08 | #REF! | #REF!
23 | Kompiuterinio kištukinio lizdo montavimas/ hdmi/usb | vnt. | 32 | 150 | 4800 | #REF! | #REF!
24 | Signalinio kabelio tarp sistemos elementų tiesimas įrengtuose latakuose, tvirtinant visu ilgiu | 100m | 875.5 | 256.55 | 224609.53 | #REF! | #REF!
25 | Kabelių, laidų apsaugos gofruotų vamzdžių klojimas, tvirtinanat prie konstrukcijų , kai vamzdžių išorinis skersmuo iki 32 mm | 100m | 35 | 631.71 | 22109.85 | #REF! | #REF!
26 | Kompiuterinių komutatorių montavimas, tvirtinant komutacinėse spintose | vnt. | 42 | 2259.12 | 94883.04 | #REF! | #REF!
27 | Metalinių kopėčių kabeliams montavimas , kai kopėčių plotis iki 300 mm (kopėčių ilgis) | 100m | 23.6 | 3302.14 | 77930.5 | #REF! | #REF!
28 | Plastikinių elektros instaliacijos kanalų montavimas, tvirtinanat prie mūro sienos ( MINI instaliaciniai kanalai) | 100m | 3 | 1061.35 | 3184.05 | #REF! | #REF!
29 | Plastikinių elektros instaliacijos kanalų montavimas, tvirtinanat prie mūro sienos ( kanalų skerspjūvio plotas daugiau 25 cm2 iki 60 cm2) | 100m | 67 | 1543.09 | 103387.03 | #REF! | #REF!
30 | Vidinės videokameros (belaidės) su siųstuvu ir maitinimo šaltiniu montavimas, tvirtinant prie sienos/ IP video pasikalbėjimo įrenginio | vnt. | 12 | 172 | 2064 | #REF! | #REF!
31 | IP video pasikalbėjimo įrenginys | kompl. | 3 | 400 | 1200
32 | IP video pasikalbėjimo įrenginys su ekranu | kompl. | 9 | 750 | 6750
33 | Laidų komplektavimas ir tiesimas spintose, dėžėse, ant skydų (laidų ilgis) k3=0.0 | 100m | 2.35 | 253.87 | 596.59 | #REF! | #REF!
34 | HDMI kabelis 15m | kompl. | 15 | 68.47 | 1027.05 | #REF! | #REF!
35 | USB kabelis 10m | kompl. | 1 | 28.01 | 28.01 | #REF! | #REF!
36 | Vagų pramušimas mūrinėse sienose,kai vagų skerspjūvio plotas iki 20 cm2, pramušant pneumatiniu plaktuku k8=1.17 | 100m | 4 | 863.29 | 3453.16 | #REF! | #REF!
37 | Vagų užtaisymas (tinkavimas), nutiesus apšvietimo tinklo laidus sienų paviršiuose | 100m | 4 | 823.51 | 3294.04 | #REF! | #REF!
| 2. Iškvietimo sistema |  |  |  |  | #REF! | #REF!
1 | Modulinių paskirstymo potinkinių skydelių surinkimas ir montavimas į paruoštas nišas, kai skydelyje (modulių 12 vnt) | vnt. | 1 | 359.61 | 359.61 | #REF! | #REF!
2 | Informacinio projektoriaus su pasukamu stalu montavimas | vnt | 1 | 368.4 | 368.4 | #REF! | #REF!
3 | Pultai, protektor.,tablo, ekranas-tablo | vnt | 1 | 950 | 950
4 | Pavojaus mygtuko (laidinio) montavimas | vnt. | 10 | 71.18 | 711.8 | #REF! | #REF!
5 | Aliarmo sirenos, blykstės arba skambučio montavimas patalpos viduje | vnt. | 10 | 28.83 | 288.3 | #REF! | #REF!
6 | 4 išėjimų nepertraukiamo maitinimo šaltinio montavimas | vnt. | 10 | 78.65 | 786.5 | #REF! | #REF!
7 | Laidų komplektavimas ir tiesimas konstrukcijomis ar panelėmis, kai laidų skerspjūvis iki 6 mm2 (100 m laido) | 100m | 4 | 795.86 | 3183.44 | #REF! | #REF!
8 | Kabelių, laidų apsaugos gofruotų vamzdžių klojimas, tvirtinanat prie konstrukcijų , kai vamzdžių išorinis skersmuo iki 32 mm | 100m | 0.5 | 631.71 | 315.86 | #REF! | #REF!
9 | Plastikinių elektros instaliacijos kanalų montavimas, tvirtinanat prie mūro sienos ( MINI instaliaciniai kanalai) | 100m | 0.5 | 1061.35 | 530.68 | #REF! | #REF!
10 | 10 zonų mikroprocesorinių apsauginių sistemų derininimas | vnt. | 1 | 850.36 | 850.36 | #REF! | #REF!
3. Evakuacinio įgarsinimo sistema. Pagrindinė garso sistema
1 | Garsiakalbio arba garso kolonėlės montavimas patalpoje | vnt. | 80 | 116 | 9280
2 | Garso reguliatorių montavimas | vnt. | 14 | 110 | 1540
3 | 2-4 zonų priešgaisrinės ir apsauginės signalizacijos centralės montavimas | vnt. | 1 | 4020 | 4020
4 | Stiprintuvo arba stabilizuojančio įrenginio montavimas | vnt. | 4 | 3594 | 14376
5 | Priešgaisrinės ir apsauginės signalizacijos centralės išorinio valdymo pultelio montavimas/ valdymo mikrofono | vnt. | 1 | 341 | 341
6 | Objektinio radio siųstuvo montavimas | vnt. | 1 | 297 | 297
7 | 8 zonų priešgaisrinės ir apsauginės signalizacijos centralės montavimas/ garso procesoriaus | vnt. | 1 | 2400 | 2400
8 | Skydų ir pultų montavimas, kai jų masė iki 50 kg | vnt. | 1 | 500 | 500
9 | Priešgaisrinės ir apsauginės signalizacijos centralės išorinio valdymo pultelio montavimas/ mikrofono | vnt. | 1 | 250 | 250
10 | Skaitmeninio įrašymo vaizdo magnetofonų montavimas ir derinimas | vnt. | 1 | 750 | 750
11 | Rezervinio maitinimo šaltinio montavimas | vnt. | 1 | 3150 | 3150
12 | Laidų komplektavimas ir tiesimas konstrukcijomis ar panelėmis, kai laidų skerspjūvis iki 6 mm2 (100 m laido) | 100m | 29.6 | 352 | 10419.2
13 | Signalinio kabelio tarp sistemos elementų tiesimas plastikiniuose kanaluose | 100m | 0.5 | 100 | 50
14 | Televizijos jungiamųjų, paskirstomųjų dėžučių arba filtrų montavimas | vnt. | 14 | 76 | 1064
15 | Kabelio matavimai | vnt. | 50 | 10 | 500
IŠ VISO, Eur be PVM: |  |  |  |  | 699693.28

## 10.LE
Rangovas: | UAB EKSTRA STATYBA
Objektas: | Mindaugo g. 12, Vilnius
Žiniaraščio Nr.: | 10
Žiniaraščio pavadinimas: | LE (lauko elektros tinklai)
Eil. Nr. | PAVADINIMAS IR TECHNINĖS | MATO VNT. | KIEKIS VNT. | KAINA, EUR BE PVM
| CHARAKTERISTIKOS |  |  | Vieneto | Iš viso
1 | 3 | 4 | 5 | 6 | 7
1, Lauko elektros tinklai
1 | Tranšėjų kasimas rankiniu būdu 1-2 kabeliams I-II grupės grunte iki 1m gylio k9=1.15 | km | 0.148 | 7886.18 | 1167.15
2 | Tranšėjų užpylimas rankiniu būdu 1-2 kabeliams I-II grupės grunte k9=1.15 | km | 0.148 | 3184.46 | 471.3
3 | Kabelių, laidų apsaugos gofruotų vamzdžių klojimas, tvirtinanat prie konstrukcijų , kai vamzdžių išorinis skersmuo daugiau 32 mm iki 63 mm | 100m | 0.66 | 935.67 | 617.54
4 | Kabelių apsaugos plastikinių gofruotų vamzdžių klojimas tranšėjose , kai vamzdžio išorinis skersmuo daugiau 32 mm iki 63 mm | 100m | 0.24 | 328.56 | 78.85
5 | Kabelių, laidų apsaugos gofruotų vamzdžių klojimas, tvirtinanat prie konstrukcijų , kai vamzdžių išorinis skersmuo daugiau 63 mm | 100m | 0.04 | 1082.12 | 43.28
6 | Kabelių apsaugos plastikinių gofruotų vamzdžių klojimas tranšėjose , kai vamzdžio išorinis skersmuo daugiau 75 mm | 100m | 1.49 | 362.83 | 540.62
7 | Kabelių, laidų apsaugos gofruotų vamzdžių klojimas ant grindų pagrindo , kai vamzdžių išorinis skersmuo daugiau 63 mm | 100m | 0.2 | 644.94 | 128.99
8 | Kabelio tiesimas vamzdžiuose, blokuose, laidadėžėse, kai kabelio masė iki 1kg | 100m | 4.78 | 288.37 | 1378.41
9 | 1kV galios variniai kabeliai NYY-J 5x6RE | m | 156 | 4.34 | 677.04
10 | 1kV galios variniai kabeliai NYY-J 5x16RE | m | 135 | 10.35 | 1397.25
11 | 1kV galios aliuminiai kabeliai AXMK 4x240SM | m | 181 | 20.05 | 3629.05
12 | Termosusitraukiančių galinių movų iki 1 kV įtampos 5 gyslų kabeliams su plastiko izoliacija montavimas , kai kabelio gyslų skerspjūvio plotas 35-50 mm2 | vnt. | 14 | 33.93 | 475.02
13 | Izoliuotų antgalių prijungimas prie kabelių vienvielių gyslų, presuojant , kai kabelio gyslų skerspjūvio plotas iki 6 mm2 | 100vnt | 0.7 | 234.94 | 164.46
14 | Termosusitraukiančių galinių movų iki 1 kV įtampos 5 gyslų kabeliams su plastiko izoliacija montavimas , kai kabelio gyslų skerspjūvio plotas 70-120 mm2 | vnt. | 20 | 45.14 | 902.8
15 | Izoliuotų antgalių prijungimas prie kabelių vienvielių gyslų, presuojant , kai kabelio gyslų skerspjūvio plotas daugiau 6 mm2 iki 16 mm2 | 100vnt | 1 | 256.21 | 256.21
16 | Izoliuotų antgalių prijungimas prie kabelių vienvielių gyslų, presuojant, kai kabelio gyslų skerspjūvio plotas daugiau 120 mm2 iki 150 mm2 | 100vnt | 0.16 | 484.24 | 77.48
17 | Kabelio izoliacijos varžos matavimas | vnt. | 9 | 17.68 | 159.12
18 | Vieno kabelio įvadų įrengimas, hermetizuojant apvalios formos guminėmis sandarinimo įvorėmis , kai kabelių skersmuo iki 20 mm | vnt. | 2 | 19.64 | 39.28
19 | Įžeminimo kontūro varžos matavimas | vnt | 2 | 31.16 | 62.32
20 | Pastatų žaibosaugos įžemiklių, surenkamų iš atskirų grandžių, įgilinimas ( įgilinimo gylis daugiau 5 m iki 10 m) | m | 24 | 23.57 | 565.68
21 | Tranšėjų kasimas rankiniu būdu 1-2 kabeliams I-II grupės grunte iki 1m gylio k9=1.15 | km | 0.02 | 7886.18 | 157.72
22 | Tranšėjų užpylimas rankiniu būdu 1-2 kabeliams I-II grupės grunte k9=1.15 | km | 0.02 | 3184.46 | 63.69
23 | Įžeminimo laidininkų klojimas tranšėjoje | 100m | 0.2 | 986.37 | 197.27
24 | Metalinių kopėčių kabeliams montavimas , kai kopėčių plotis iki 300 mm (kopėčių ilgis) | 100m | 0.3 | 2033.53 | 610.06
25 | Skydų ir pultų montavimas, kai jų masė iki 50 kg | vnt | 2 | 649.25 | 1298.5
26 | Skydas SS-1 | kompl. | 1 | 9000 | 9000
27 | Skydas SS-2 | kompl. | 1 | 8000 | 8000
28 | Galios automatinių jungiklių montavimas spintose (dėžese) , kai nominali srovė iki 100 A | vnt. | 1 | 58 | 58
29 | Galios automatinių jungiklių montavimas spintose (dėžese) , kai nominali srovė daugiau 250 A iki 400 A | vnt. | 1 | 1500 | 1500
30 | Pravažiuojamų kiemų 9 cm dvisluoksnė asfaltbetonio danga, 15 cm dolom. skaldos pagrindas ir 20 cm smėlio sluoksnis k8=1.06, k9=1.15 | 100m2 | 1.5 | 4876.59 | 7314.89
IŠ VISO, Eur be PVM: |  |  |  |  | 41031.98

## 11.Baldai
Rangovas: | UAB EKSTRA STATYBA
Objektas: | Mindaugo g. 12, Vilnius
Žiniaraščio Nr.: | 11
Žiniaraščio pavadinimas: | Baldai
Eil. Nr. | PAVADINIMAS IR TECHNINĖS | MATO VNT. | KIEKIS VNT. | KAINA, EUR BE PVM |  | Finansavimo šaltiniai
| CHARAKTERISTIKOS |  |  | Vieneto | Iš viso | VIPA | TB
1 | 3 | 4 | 5 | 6 | 7 | 8 | 9
| 1. Baldai ir įrengimai |  |  |  |  | #REF! | #REF!
1 | Roletai | m2 | 1353 | 26 | 35178
2 | Akmens masės stalviršiai praustuvams san. mazguose | vnt. | 28 | 736 | 20608
3 | Veidrodis | vnt. | 53 | 100 | 5300
4 | Minkštasuolis vestibiulyje | vnt. | 1 | 1000 | 1000
5 | Kavos staliukas vestibiulyje | vnt. | 1 | 400 | 400
6 | Matinė langų plėvelė | m2 | 32 | 20 | 640
7 | Vonios kambarių tualetinių reikmenys ( dušo užuolaida) ir jų montavimas | vnt. | 10 | 47.99 | 479.9
8 | Atlenkiami ranktūriai san. Mazge ir jų montavimas | kompl. | 10 | 347 | 3470
9 | Kabliukai viršutiniams drabužiams dušuose ir san. mazguose (dvigubi) | vnt. | 92 | 9.82 | 903.44
IŠ VISO, Eur be PVM: |  |  |  |  | 67979.34

## 12. SP
Rangovas: | UAB EKSTRA STATYBA
Objektas: | Mindaugo g. 12, Vilnius
Žiniaraščio Nr.: | 12
Žiniaraščio pavadinimas: | SP (Sklypo sutvarkymas)
Eil. Nr. | PAVADINIMAS IR TECHNINĖS | MATO VNT. | KIEKIS VNT. | KAINA, EUR BE PVM |  | Finansavimo šaltiniai
| CHARAKTERISTIKOS |  |  | Vieneto | Iš viso | VIPA | TB
1 | 3 | 4 | 5 | 6 | 7 | 8 | 9
| 1. Paruošiamieji darbai |  |  |  |  | #REF! | #REF!
1 | Trasos valymas (tankūs krūmai) rankiniu būdu | 100m2 | 2.3 | 29.91 | 68.79 | #REF! | #REF!
2 | Nupjautų krūmų ir smulkaus miško šaknų ir kelmų rovimas , kai krūmai tankūs k9=1.15 | ha | 0.023 | 1045.16 | 24.04 | #REF! | #REF!
3 | Mechanizuotas grunto kasimas, pakraunant ir vežant gruntą 5 km atstumu bei darbas sąvartoje k9=1.15 | 100 m3 | 0.3375 | 1170.29 | 394.97 | #REF! | #REF!
4 | Transportuojant I-II grupės gruntą gerais keliais 10t a/savivarčiais, už kiekvieną papildomą kilometrą pridėti k4=5.0 | 100m3 | 0.3375 | 228.46 | 77.11 | #REF! | #REF!
5 | Laiptų pakopų aptaisymas, klijuojant granito plokštes/ ardymas k1=0.5, k2=0.5, k3=0.0 | m2 | 3 | 108.73 | 326.19 | #REF! | #REF!
6 | Bordiūrų (gatvės bortų), sudėtų ant betono pagrindo, išardymas k8=1.09, k9=1.15 | m | 4 | 29.67 | 118.68 | #REF! | #REF!
7 | Tašytų akmenų, betoninių trinkelių grindinio ardymas rankiniu būdu k8=1.17, k9=1.15 | 100m2 | 0.03 | 1452.94 | 43.59 | #REF! | #REF!
8 | Statybinių šiukšlių išvežimas 10 km atstumu automobiliais-savivarčiais, pakraunant ekskavatoriais 0,25 m3 talpos kaušais | t | 3 | 28.9 | 86.7
9 | Asfaltbetonio dangos 100 mm sluoksnio storio išardymas pneumoplaktuko pagalba k8=1.09, k9=1.15 | 100m3 | 0.138 | 4997.81 | 689.7
10 | Skaldos pagrindo, didesnio kaip 5 m2 ploto vienoje vietoje, ardymas pneumoplaktukais k8=1.09, k9=1.15 | m3 | 13.8 | 105.34 | 1453.69
11 | Smėlio pasluoksnio ardymas k9=1.15 | m3 | 20.7 | 25.37 | 525.16
12 | Statybinių šiukšlių išvežimas 10 km atstumu automobiliais-savivarčiais, pakraunant ekskavatoriais 0,25 m3 talpos kaušais | t | 3 | 28.9 | 86.7 | #REF! | #REF!
2. Laiptų aikštelės su pandusu įrengimas
1 | Gelžbetoninių laiptų maršų su aikštele įrengimas k8=1.04, k9=1.15 | m3 | 3 | 1399.66 | 4198.98 | #REF! | #REF!
2 | Nuotekų surinkimo tinklų plastikinių ir plastikinių armuotų įmovinių vamzdžių klojimas , kai vamzdžių skersmuo 110 mm k9=1.15 | m | 2 | 16.73 | 33.46 | #REF! | #REF!
3 | Batų valymo grotelių montavimas , kai grotelės su vonele ir jungtimi prie vamzdyno k9=1.15 | vnt. | 1 | 345.51 | 345.51 | #REF! | #REF!
4 | Laiptų pakopų aptaisymas, klijuojant granito plokštes | m2 | 9 | 427.84 | 3850.56 | #REF! | #REF!
5 | Kelio dangos ženklinimas termoplastu su stiklo rutuliukais rankiniu būdu , kai linijos, ženklo plotas iki 0,5 m2/ taktiliniai paviršiai k3=0.0, k9=1.15 | m2 | 6.4 | 81.35 | 520.64 | #REF! | #REF!
6 | Taktiliniai paviršiai (plieniniai) | m2 | 6.4 | 244.02 | 1561.73 | #REF! | #REF!
7 | Metalinių laiptų turėklų įrengimas k8=1.04 | 100m | 0.08 | 18717.44 | 1497.4 | #REF! | #REF!
3. Laiptų pakopų ir aikštelės remontas (įėjimas iš kiemo)
1 | Laiptų pakopų aptaisymas, klijuojant granito plokštes/ ardymas k1=0.5, k2=0.5, k3=0.0 | m2 | 50 | 108.73 | 5436.5 | #REF! | #REF!
2 | 20 mm storio cementinis išlyginamasis sluoksnis | 100m2 | 0.5 | 1261.84 | 630.92 | #REF! | #REF!
3 | Vienasluoksnis tinkas (ištisinis betoninių paviršių išlyginimas) k8=1.09 | 100m2 | 0.5 | 1219.43 | 609.72 | #REF! | #REF!
4 | Laiptų pakopų aptaisymas, klijuojant granito plokštes | m2 | 50 | 427.84 | 21392 | #REF! | #REF!
5 | Metalinių laiptų turėklų įrengimas k8=1.04 | 100m | 0.23 | 18717.44 | 4305.01 | #REF! | #REF!
| 4. Dangos konstrukcijos įrengimas, atstatymas |  |  |  | 0
1 | Betono bordiūrų įrengimas ant betono pagrindo , kai bordiūrai 150x300mm k9=1.15 | 100m | 1.683 | 4000.04 | 6732.07 | #REF! | #REF!
2 | Pravažiuojamų kiemų 9 cm dvisluoksnė asfaltbetonio danga, 15 cm dolom. skaldos pagrindas ir 20 cm smėlio sluoksnis k8=1.06, k9=1.15 | 100m2 | 2.068 | 4553.65 | 9416.95 | #REF! | #REF!
5. Mažoji architektūra
1 | Parkavimo ribotuvų montavimas iš elementų , kai ribotuvo elemento ilgis daugiau 1,0 m iki 1,5 m (elementas) k9=1.15 | vnt. | 45 | 97.28 | 4377.6 | #REF! | #REF!
6. Baigiamieji darbai
1 | Kelio ženklų vienstiebių metalinių atramų (d=76mm) ant monolitinių betoninių pamatų pastatymas k9=1.15 | vnt. | 2 | 130.38 | 260.76 | #REF! | #REF!
2 | Kelio ženklų skydų montavimas prie vienstiebių atramų rankiniu budu | vnt. | 5 | 103.06 | 515.3 | #REF! | #REF!
3 | Kelio dangos ženklinimas dažais su stiklo rutuliukais ištisine linija kelių ženklinimo mašinomis , kai linijos plotis 0,12m k9=1.15 | km | 0.3344 | 1131.55 | 378.39 | #REF! | #REF!
4 | Kelio dangos ženklinimas dažais su stiklo rutuliukais rankiniu būdu, naudojant trafaretus , kai linijos, ženklo plotas iki 0,5 m2 k9=1.15 | m2 | 53 | 20.19 | 1070.07 | #REF! | #REF!
5 | Vejos mažų plotų atnaujinimas, papildant 10 cm augalinio grunto sluoksniu k9=1.15 | 100m2 | 0.95 | 1303.27 | 1238.11 | #REF! | #REF!
6 | Automatinių kelio užtvarų montavimas, kai įrengti pamatai ( užtveriamo kelio plotis iki 5m)/ vartų automatikos keitimas | vnt. | 1 | 1257.25 | 1257.25
7 | Anksčiau dažytų metalinių grotelių, aptvarų ir vamzdžių , kurių d<50mm dažymas du kartus aliejiniais dažais | m2 | 7 | 15.12 | 105.84
8 | Dvisluoksnės dangos viršutinio sluoksnio įrengimas iš viršutinio dangos sluoksnio asfaltbetonio (sluoksnis 4.0 cm storio , klotuvas iki 200 t/h) k8=1.17, k9=1.15 | 100m2 | 3.68 | 2040.49 | 7509
9 | Šulinio landos paaukštinimas ( gelžbetonio žiedais) k8=1.05, k9=1.15 | 100m2 | 3 | 264.26 | 792.78
| 7. Želdiniai |  |  |  |  | #REF! | #REF!
10 | Sodinimo vietų medžiams ir krūmams paruoš. mechanizuotu būdu neliestame II gr.grunte, kai žemės gumulas 0,3x0,3m k9=1.15 | 10 vnt. | 19.2 | 73.01 | 1401.79
11 | Medžių ir krūmų su žemės gumulu 0,3x0,3m sodinimas k9=1.15 | 10 vnt. | 19.2 | 514.59 | 9880.13
12 | Daugiamečių gėlių 1600 vnt. sodinimas II gr. grunto 100m2 k9=1.15 | 100m2 | 2.6 | 7581.45 | 19711.77
13 | Dirvos paruošimas gėlynams rank. būdu II gr. grunte, užpilant iki 20cm storio sluoksnį augalinio dirvožemio k9=1.15 | 100m2 | 5.22 | 1279.02 | 6676.48
14 | Augalinis gruntas | m3 | 183 | 35.22 | 6445.26
15 | Geotekstilės paklojimas k9=1.15 | 100m2 | 5.02 | 171.94 | 863.14
16 | Šlaitų tvirtinimas erdviniu geotinklu su žolių apsėjimu k9=1.15 | 10m2 | 42.8 | 216.65 | 9272.62
17 | Pagrindų išlyginamųjų ir paruošiamųjų sluoksnių iš smėlio įrengimas k9=1.15 | 100m3 | 0.483 | 3308.43 | 1597.97
18 | Geotekstilės paklojimas k9=1.15 | 100m2 | 1.38 | 171.94 | 237.28
19 | Dirvos paruošimas gazonams rank. būdu II gr.grunte, užpilant iki 15cm storio sluoksnį augalinio dirvožemio k9=1.15 | 100m2 | 1.38 | 1138.98 | 1571.79
20 | Paprastų,parterinių ir mauritaniškų gazonų užsėjimas rankiniu būdu k9=1.15 | 100m2 | 1.38 | 160.87 | 222
viso eur be PVM |  |  |  |  | 139812.1

## 13.PVA
Rangovas: | UAB EKSTRA STATYBA
Objektas: | Mindaugo g. 12, Vilnius
Žiniaraščio Nr.: | 13
Žiniaraščio pavadinimas: | PVA (Procesu valdymas ir automatizacija)
Eil. Nr. | PAVADINIMAS IR TECHNINĖS | MATO VNT. | KIEKIS VNT. | KAINA, EUR BE PVM |  | Finansavimo šaltiniai
| CHARAKTERISTIKOS |  |  | Vieneto | Iš viso | VIPA | TB
1 | 3 | 4 | 5 | 6 | 7 | 8 | 9
| 1. Įrenginiai ir medžiagos |  |  |  |  | #REF! | #REF!
1 | Kompiuterinių komutatorių montavimas, tvirtinant komutacinėse spintose | vnt. | 13 | 620 | 8060 | #REF! | #REF!
2 | Kompiuterinis komutatorius 16 portų Rj-45 | vnt. | 13 | 1955.23 | 25417.99
3 | Nuotolinio nuskaitymo apskaitos sistemos impulsų adapterių montavimas | vnt. | 26 | 63 | 1638
4 | Optinio kabelio adapteris su SC jungtimis | vnt. | 26 | 126 | 3276
5 | Kompiuteris su programine įranga, instaliavimas ir derinimas | vnt. | 1 | 11440 | 11440
2. Apskaita
1 | Nuotolinio nuskaitymo apskaitos sistemos valdiklių - centralių montavimas | vnt. | 1 | 5000 | 5000
2 | Valdiklis - centralė | vnt. | 1 | 1176 | 1176
3 | Objektinio radio siųstuvo montavimas | vnt. | 1 | 504 | 504
4 | Objektinis radio siųstuvas | vnt. | 1 | 924 | 924
5 | Nuotolinio nuskaitymo apskaitos sistemos valdiklių - centralių montavimas | vnt. | 1 | 5040 | 5040
6 | Valdiklis - centralė | vnt. | 1 | 2730 | 2730
| 3. Valdymo automatizacijos skydai |  |  |  | 0
1 | Skydas ir skydo montavimas | vnt. | 1 | 650 | 650
| 4. Patalpų šildymo-vėsinimo sistemos |  |  |  | 0
1 | Patalpos temperatūros valdymo pultelis | vnt. | 336 | 180 | 60480 | #REF! | #REF!
2 | Skylių pramušimas mūrinėse pertvarose laidų pravedimui | 100 vnt. | 2 | 1500 | 3000 | #REF! | #REF!
5. Montavimo medžiagos
1 | Plastikinių elektros instaliacijos kanalų montavimas, tvirtinanat prie mūro sienos ( MINI instaliaciniai kanalai) | 100m | 2 | 3129 | 6258 | #REF! | #REF!
2 | Kabelių, laidų apsaugos gofruotų vamzdžių klojimas, tvirtinanat prie konstrukcijų , kai vamzdžių išorinis skersmuo iki 32 mm | 100m | 20 | 377.8 | 7556 | #REF! | #REF!
3 | Virštinkinių elektros instaliacinių dėžučių montavimas, tvirtinanat prie mūro sienos , kai dėžutės apvalios d iki 100 mm | 100 vnt. | 1 | 4450 | 4450 | #REF! | #REF!
| 6. Kabeliai |  |  |  |  | #REF! | #REF!
1 | Signalinio kabelio tarp sistemos elementų tiesimas plastikiniuose kanaluose | 100m | 1 | 5950 | 5950 | #REF! | #REF!
IŠ VISO, Eur be PVM: |  |  |  |  | 153549.99

## 14.Tvarkyba
Rangovas:
Objektas: | Mindaugo g. 12, Vilnius
Žiniaraščio Nr.: | 14
Žiniaraščio pavadinimas: | Tvarkyba
Eil. Nr. | PAVADINIMAS IR TECHNINĖS | MATO VNT. | KIEKIS VNT. | KAINA, EUR BE PVM
| CHARAKTERISTIKOS |  |  | Vieneto | Iš viso
1 | 2 | 3 | 4 | 5 | 6
1. Patalpa Nr. P2 vestibiulis cokoliniame a.
1 | Anksčiau dažytų sienų vandeniniais dažais nuvalymas, nuplaunant paviršių | 100m2 | 3 | 400 | 1200
2 | Sienų vidinių paviršių pagrindo gruntavimas sukibimą gerinančiais gruntais voleliu | 100m2 | 3 | 131.62 | 394.86
3 | Tinkuotų arba betono sienų labai geras glaistymas ir šlifavimas 2 kartus | 100m2 | 3 | 561.28 | 1683.84
4 | Tinkuotų vidaus sienų labai geras dažymas vandens emulsiniais dažais | 100m2 | 3 | 1768.7 | 5306.1
5 | II kategorijos lipdybos valymas teptuku (arba kempine), vilgant skysčiu | m2 išklot. | 22 | 26.73 | 588.06
6 | II sudėtingumo kategorijos lipdinių restauravimas, kai sunykę iki 10% ploto | m2 išklot. | 22 | 160.39 | 3528.58
7 | Aukštos kokybės klijinis lipdinių dažymas (2 kartus) | m2 | 22 | 82.74 | 1820.28
8 | Anksčiau dažytų lubų vandeniniais dažais nuvalymas, nuplaunant paviršių | 100m2 | 1 | 411.91 | 411.91
9 | Lubų paviršių pagrindo gruntavimas sukibimą gerinančiais gruntais voleliu | 100m2 | 1 | 154.6 | 154.6
10 | Tinkuotų arba betono lubų labai geras glaistymas ir šlifavimas 2 kartus | 100m2 | 1 | 811.87 | 811.87
11 | Paruoštų dažymui lubų labai geras dažymas vandens emulsiniais dažais | 100m2 | 1 | 1686.8 | 1686.8
2. patalpa nr. 1-1, 1a. Vestibiulis
1 | Anksčiau dažytų sienų vandeniniais dažais nuvalymas, nuplaunant paviršių | 100m2 | 0.15 | 400 | 60
2 | Sienų vidinių paviršių pagrindo gruntavimas sukibimą gerinančiais gruntais voleliu | 100m2 | 0.15 | 131.62 | 19.74
3 | Tinkuotų arba betono sienų labai geras glaistymas ir šlifavimas 2 kartus | 100m2 | 0.15 | 561.28 | 84.19
4 | Tinkuotų vidaus sienų labai geras dažymas vandens emulsiniais dažais | 100m2 | 0.15 | 1768.7 | 265.31
5 | II kategorijos lipdybos valymas teptuku (arba kempine), vilgant skysčiu | m2 išklot. | 19 | 26.73 | 507.87
6 | II sudėtingumo kategorijos lipdinių restauravimas, kai sunykę iki 10% ploto | m2 išklot. | 19 | 160.39 | 3047.41
7 | Aukštos kokybės klijinis lipdinių dažymas (2 kartus) | m2 | 19 | 82.74 | 1572.06
8 | Anksčiau dažytų lubų vandeniniais dažais nuvalymas, nuplaunant paviršių | 100m2 | 0.5 | 411.91 | 205.96
9 | Lubų paviršių pagrindo gruntavimas sukibimą gerinančiais gruntais voleliu | 100m2 | 0.5 | 154.6 | 77.3
10 | Tinkuotų arba betono lubų labai geras glaistymas ir šlifavimas 2 kartus | 100m2 | 0.5 | 811.87 | 405.94
11 | Paruoštų dažymui lubų labai geras dažymas vandens emulsiniais dažais | 100m2 | 0.5 | 1686.8 | 843.4
3. Laiptinė
1 | Anksčiau dažytų sienų vandeniniais dažais nuvalymas, nuplaunant paviršių | 100m2 | 6.3 | 400 | 2520
2 | Sienų vidinių paviršių pagrindo gruntavimas sukibimą gerinančiais gruntais voleliu | 100m2 | 6.3 | 131.62 | 829.21
3 | Tinkuotų arba betono sienų labai geras glaistymas ir šlifavimas 2 kartus | 100m2 | 6.3 | 561.28 | 3536.06
4 | Tinkuotų vidaus sienų labai geras dažymas vandens emulsiniais dažais | 100m2 | 6.3 | 1768.7 | 11142.81
5 | II kategorijos lipdybos valymas teptuku (arba kempine), vilgant skysčiu | m2 išklot. | 27 | 26.73 | 721.71
6 | II sudėtingumo kategorijos lipdinių restauravimas, kai sunykę iki 10% ploto | m2 išklot. | 17 | 160.39 | 2726.63
7 | Aukštos kokybės klijinis lipdinių dažymas (2 kartus) | m2 | 27 | 82.74 | 2233.98
8 | Anksčiau dažytų lubų vandeniniais dažais nuvalymas, nuplaunant paviršių | 100m2 | 0.96 | 411.91 | 395.43
9 | Lubų paviršių pagrindo gruntavimas sukibimą gerinančiais gruntais voleliu | 100m2 | 0.96 | 154.6 | 148.42
10 | Tinkuotų arba betono lubų labai geras glaistymas ir šlifavimas 2 kartus | 100m2 | 0.96 | 811.87 | 779.4
11 | Paruoštų dažymui lubų labai geras dažymas vandens emulsiniais dažais | 100m2 | 0.96 | 1686.8 | 1619.33
12 | Įvairių paviršių valymas metaliniu šepečiu rankiniu būdu | 10m2 | 0.3 | 960 | 288
13 | Anksčiau dažytų radiatorių, briaunotų vamzdžių dažymas du kartus aliejiniais dažais | m2 | 3 | 96 | 288
14 | Įvairių paviršių valymas metaliniu šepečiu rankiniu būdu | 10m2 | 5 | 960 | 4800
15 | Metalinių k-jų smulkių paviršių (grotelinių k-jų, vamzdžių ir pan.) dažymas aliejiniais dažais (100 m2 nudažyto pav.) | 100m2 | 0.5 | 9600 | 4800
4. 2a. vestibiulis patalpa 2-1
1 | Anksčiau dažytų sienų vandeniniais dažais nuvalymas, nuplaunant paviršių | 100m2 | 0.15 | 400 | 60
2 | Sienų vidinių paviršių pagrindo gruntavimas sukibimą gerinančiais gruntais voleliu | 100m2 | 0.15 | 131.62 | 19.74
3 | Tinkuotų arba betono sienų labai geras glaistymas ir šlifavimas 2 kartus | 100m2 | 0.15 | 561.28 | 84.19
4 | Tinkuotų vidaus sienų labai geras dažymas vandens emulsiniais dažais | 100m2 | 0.15 | 1768.7 | 265.31
5 | II kategorijos lipdybos valymas teptuku (arba kempine), vilgant skysčiu | m2 išklot. | 18 | 26.73 | 481.14
6 | II sudėtingumo kategorijos lipdinių restauravimas, kai sunykę iki 10% ploto | m2 išklot. | 18 | 160.39 | 2887.02
7 | Aukštos kokybės klijinis lipdinių dažymas (2 kartus) | m2 | 18 | 82.74 | 1489.32
8 | Anksčiau dažytų lubų vandeniniais dažais nuvalymas, nuplaunant paviršių | 100m2 | 0.5 | 411.91 | 205.96
9 | Lubų paviršių pagrindo gruntavimas sukibimą gerinančiais gruntais voleliu | 100m2 | 0.5 | 154.6 | 77.3
10 | Tinkuotų arba betono lubų labai geras glaistymas ir šlifavimas 2 kartus | 100m2 | 0.5 | 811.87 | 405.94
11 | Paruoštų dažymui lubų labai geras dažymas vandens emulsiniais dažais | 100m2 | 0.5 | 1686.8 | 843.4
5. 3a ir 4a vestibiulis patalpoms 3-1, 4-1
1 | Anksčiau dažytų sienų vandeniniais dažais nuvalymas, nuplaunant paviršių | 100m2 | 0.3 | 400 | 120
2 | Sienų vidinių paviršių pagrindo gruntavimas sukibimą gerinančiais gruntais voleliu | 100m2 | 0.3 | 131.62 | 39.49
3 | Tinkuotų arba betono sienų labai geras glaistymas ir šlifavimas 2 kartus | 100m2 | 0.3 | 561.28 | 168.38
4 | Tinkuotų vidaus sienų labai geras dažymas vandens emulsiniais dažais | 100m2 | 0.3 | 1768.7 | 530.61
5 | II kategorijos lipdybos valymas teptuku (arba kempine), vilgant skysčiu | m2 išklot. | 36 | 26.73 | 962.28
6 | II sudėtingumo kategorijos lipdinių restauravimas, kai sunykę iki 10% ploto | m2 išklot. | 36 | 160.39 | 5774.04
7 | Aukštos kokybės klijinis lipdinių dažymas (2 kartus) | m2 | 36 | 82.74 | 2978.64
8 | Anksčiau dažytų lubų vandeniniais dažais nuvalymas, nuplaunant paviršių | 100m2 | 1 | 411.91 | 411.91
9 | Lubų paviršių pagrindo gruntavimas sukibimą gerinančiais gruntais voleliu | 100m2 | 1 | 154.6 | 154.6
10 | Tinkuotų arba betono lubų labai geras glaistymas ir šlifavimas 2 kartus | 100m2 | 1 | 811.87 | 811.87
11 | Paruoštų dažymui lubų labai geras dažymas vandens emulsiniais dažais | 100m2 | 1 | 1686.8 | 1686.8
6. 1a 2a koridorius
1 | Anksčiau dažytų sienų vandeniniais dažais nuvalymas, nuplaunant paviršių | 100m2 | 20 | 400 | 8000
2 | Sienų vidinių paviršių pagrindo gruntavimas sukibimą gerinančiais gruntais voleliu | 100m2 | 20 | 131.62 | 2632.4
3 | Tinkuotų arba betono sienų labai geras glaistymas ir šlifavimas 2 kartus | 100m2 | 20 | 561.28 | 11225.6
4 | Tinkuotų vidaus sienų labai geras dažymas vandens emulsiniais dažais | 100m2 | 20 | 1768.7 | 35374
5 | II kategorijos lipdybos valymas teptuku (arba kempine), vilgant skysčiu | m2 išklot. | 360 | 26.73 | 9622.8
6 | II sudėtingumo kategorijos lipdinių restauravimas, kai sunykę iki 10% ploto | m2 išklot. | 360 | 160.39 | 57740.4
7 | Aukštos kokybės klijinis lipdinių dažymas (2 kartus) | m2 | 360 | 82.74 | 29786.4
8 | Anksčiau dažytų lubų vandeniniais dažais nuvalymas, nuplaunant paviršių | 100m2 | 5.4 | 411.91 | 2224.31
9 | Lubų paviršių pagrindo gruntavimas sukibimą gerinančiais gruntais voleliu | 100m2 | 5.4 | 154.6 | 834.84
10 | Tinkuotų arba betono lubų labai geras glaistymas ir šlifavimas 2 kartus | 100m2 | 5.4 | 811.87 | 4384.1
11 | Paruoštų dažymui lubų labai geras dažymas vandens emulsiniais dažais | 100m2 | 5.4 | 1686.8 | 9108.72
7. 3a ir 4a koridorius
1 | Anksčiau dažytų sienų vandeniniais dažais nuvalymas, nuplaunant paviršių | 100m2 | 19 | 400 | 7600
2 | Sienų vidinių paviršių pagrindo gruntavimas sukibimą gerinančiais gruntais voleliu | 100m2 | 19 | 131.62 | 2500.78
3 | Tinkuotų arba betono sienų labai geras glaistymas ir šlifavimas 2 kartus | 100m2 | 19 | 561.28 | 10664.32
4 | Tinkuotų vidaus sienų labai geras dažymas vandens emulsiniais dažais | 100m2 | 19 | 1768.7 | 33605.3
5 | II kategorijos lipdybos valymas teptuku (arba kempine), vilgant skysčiu | m2 išklot. | 360 | 26.73 | 9622.8
6 | II sudėtingumo kategorijos lipdinių restauravimas, kai sunykę iki 10% ploto | m2 išklot. | 360 | 160.39 | 57740.4
7 | Aukštos kokybės klijinis lipdinių dažymas (2 kartus) | m2 | 360 | 82.74 | 29786.4
8 | Anksčiau dažytų lubų vandeniniais dažais nuvalymas, nuplaunant paviršių | 100m2 | 5 | 411.91 | 2059.55
9 | Lubų paviršių pagrindo gruntavimas sukibimą gerinančiais gruntais voleliu | 100m2 | 5 | 154.6 | 773
10 | Tinkuotų arba betono lubų labai geras glaistymas ir šlifavimas 2 kartus | 100m2 | 5 | 811.87 | 4059.35
11 | Paruoštų dažymui lubų labai geras dažymas vandens emulsiniais dažais | 100m2 | 5 | 1686.8 | 8434
8. pirmo a. patalpa Nr. 1-37
1 | Anksčiau dažytų sienų vandeniniais dažais nuvalymas, nuplaunant paviršių | 100m2 | 1.1 | 400 | 440
2 | Sienų vidinių paviršių pagrindo gruntavimas sukibimą gerinančiais gruntais voleliu | 100m2 | 1.1 | 131.62 | 144.78
3 | Tinkuotų arba betono sienų labai geras glaistymas ir šlifavimas 2 kartus | 100m2 | 1.1 | 561.28 | 617.41
4 | Tinkuotų vidaus sienų labai geras dažymas vandens emulsiniais dažais | 100m2 | 1.1 | 1768.7 | 1945.57
5 | II kategorijos lipdybos valymas teptuku (arba kempine), vilgant skysčiu | m2 išklot. | 8 | 26.73 | 213.84
6 | II sudėtingumo kategorijos lipdinių restauravimas, kai sunykę iki 10% ploto | m2 išklot. | 8 | 160.39 | 1283.12
7 | Aukštos kokybės klijinis lipdinių dažymas (2 kartus) | m2 | 8 | 82.74 | 661.92
8 | Anksčiau dažytų lubų vandeniniais dažais nuvalymas, nuplaunant paviršių | 100m2 | 0.43 | 411.91 | 177.12
9 | Lubų paviršių pagrindo gruntavimas sukibimą gerinančiais gruntais voleliu | 100m2 | 0.43 | 154.6 | 66.48
10 | Tinkuotų arba betono lubų labai geras glaistymas ir šlifavimas 2 kartus | 100m2 | 0.43 | 811.87 | 349.1
11 | Paruoštų dažymui lubų labai geras dažymas vandens emulsiniais dažais | 100m2 | 0.43 | 1686.8 | 725.32
9. antra a. patalpa nr. 2-3
1 | Anksčiau dažytų sienų vandeniniais dažais nuvalymas, nuplaunant paviršių | 100m2 | 1.16 | 400 | 464
2 | Sienų vidinių paviršių pagrindo gruntavimas sukibimą gerinančiais gruntais voleliu | 100m2 | 1.16 | 131.62 | 152.68
3 | Tinkuotų arba betono sienų labai geras glaistymas ir šlifavimas 2 kartus | 100m2 | 1.16 | 561.28 | 651.08
4 | Tinkuotų vidaus sienų labai geras dažymas vandens emulsiniais dažais | 100m2 | 1.16 | 1768.7 | 2051.69
5 | II kategorijos lipdybos valymas teptuku (arba kempine), vilgant skysčiu | m2 išklot. | 10 | 26.73 | 267.3
6 | II sudėtingumo kategorijos lipdinių restauravimas, kai sunykę iki 10% ploto | m2 išklot. | 10 | 160.39 | 1603.9
7 | Aukštos kokybės klijinis lipdinių dažymas (2 kartus) | m2 | 10 | 82.74 | 827.4
8 | Anksčiau dažytų lubų vandeniniais dažais nuvalymas, nuplaunant paviršių | 100m2 | 0.45 | 411.91 | 185.36
9 | Lubų paviršių pagrindo gruntavimas sukibimą gerinančiais gruntais voleliu | 100m2 | 0.45 | 154.6 | 69.57
10 | Tinkuotų arba betono lubų labai geras glaistymas ir šlifavimas 2 kartus | 100m2 | 0.45 | 811.87 | 365.34
11 | Paruoštų dažymui lubų labai geras dažymas vandens emulsiniais dažais | 100m2 | 0.45 | 1686.8 | 759.06
10. antro a. patalpa Nr. 2-36
1 | Anksčiau dažytų sienų vandeniniais dažais nuvalymas, nuplaunant paviršių | 100m2 | 0.92 | 400 | 368
2 | Sienų vidinių paviršių pagrindo gruntavimas sukibimą gerinančiais gruntais voleliu | 100m2 | 0.92 | 131.62 | 121.09
3 | Tinkuotų arba betono sienų labai geras glaistymas ir šlifavimas 2 kartus | 100m2 | 0.92 | 561.28 | 516.38
4 | Tinkuotų vidaus sienų labai geras dažymas vandens emulsiniais dažais | 100m2 | 0.92 | 1768.7 | 1627.2
5 | II kategorijos lipdybos valymas teptuku (arba kempine), vilgant skysčiu | m2 išklot. | 7 | 26.73 | 187.11
6 | II sudėtingumo kategorijos lipdinių restauravimas, kai sunykę iki 10% ploto | m2 išklot. | 7 | 160.39 | 1122.73
7 | Aukštos kokybės klijinis lipdinių dažymas (2 kartus) | m2 | 7 | 82.74 | 579.18
8 | Anksčiau dažytų lubų vandeniniais dažais nuvalymas, nuplaunant paviršių | 100m2 | 0.23 | 411.91 | 94.74
9 | Lubų paviršių pagrindo gruntavimas sukibimą gerinančiais gruntais voleliu | 100m2 | 0.23 | 154.6 | 35.56
10 | Tinkuotų arba betono lubų labai geras glaistymas ir šlifavimas 2 kartus | 100m2 | 0.23 | 811.87 | 186.73
11 | Paruoštų dažymui lubų labai geras dažymas vandens emulsiniais dažais | 100m2 | 0.23 | 1686.8 | 387.96
11. antro a. patalpa Nr. 2-38
1 | Anksčiau dažytų sienų vandeniniais dažais nuvalymas, nuplaunant paviršių | 100m2 | 0.72 | 400 | 288
2 | Sienų vidinių paviršių pagrindo gruntavimas sukibimą gerinančiais gruntais voleliu | 100m2 | 0.72 | 131.62 | 94.77
3 | Tinkuotų arba betono sienų labai geras glaistymas ir šlifavimas 2 kartus | 100m2 | 0.72 | 561.28 | 404.12
4 | Tinkuotų vidaus sienų labai geras dažymas vandens emulsiniais dažais | 100m2 | 0.72 | 1768.7 | 1273.46
5 | II kategorijos lipdybos valymas teptuku (arba kempine), vilgant skysčiu | m2 išklot. | 6 | 26.73 | 160.38
6 | II sudėtingumo kategorijos lipdinių restauravimas, kai sunykę iki 10% ploto | m2 išklot. | 6 | 160.39 | 962.34
7 | Aukštos kokybės klijinis lipdinių dažymas (2 kartus) | m2 | 6 | 82.74 | 496.44
8 | Anksčiau dažytų lubų vandeniniais dažais nuvalymas, nuplaunant paviršių | 100m2 | 0.15 | 411.91 | 61.79
9 | Lubų paviršių pagrindo gruntavimas sukibimą gerinančiais gruntais voleliu | 100m2 | 0.15 | 154.6 | 23.19
10 | Tinkuotų arba betono lubų labai geras glaistymas ir šlifavimas 2 kartus | 100m2 | 0.15 | 811.87 | 121.78
11 | Paruoštų dažymui lubų labai geras dažymas vandens emulsiniais dažais | 100m2 | 0.15 | 1686.8 | 253.02
12. durų ir langų remonto darbai
1 | Įstiklintų durų restauravimas | m2 | 27 | 200 | 5400
2 | Medinių ar faneruotų durų restauravimas | 10m2 | 92 | 1851 | 170292
3 | Bendrojo naudojimo patalpų durų keitimas (vidaus medinės durys) | m2 | 9 | 59.17 | 532.53
4 | Durys iš klijuotosios medienos | m2 | 9 | 300 | 2700
5 | Įstiklintų, poliruotų durų, tambūrų restauravimas iš abiejų pusių | m2 | 24 | 253 | 6072
6 | Metal. k-jų smulkių paviršių (grotelių ir pan.) l. geras dažymas emaliais, glaistant, šlifuoj. ir grunt. | 100m2 | 0.1 | 19200 | 1920
7 | Anksčiau dažytų radiatorių, briaunotų vamzdžių dažymas du kartus aliejiniais dažais | m2 | 6 | 192 | 1152
13. Fragment. Fasadų tvarkymas, cokolio tvarkyba
1 | Fasadų lygių paviršių nuvalymas vandeniu, naudojant aukšto slėgio plovimo įrenginį, dirbant ant žemės (pastolių) k9=1.15 | 100m2 | 5.36 | 749.95 | 4019.73
2 | Tinko nudaužymas nuo sienų arba lubų (pavienių vietų iki 5m2) | m2 | 110 | 4.27 | 469.7
3 | Sienų atskirų vietų iki 5 m2 ploto tinko remontas kalkių skiediniu k8=1.15 | m2 | 130 | 39 | 5070
4 | Anksčiau dažytų fasadų dažymas emulsiniais dažais (m2 sienos be angų) k9=1.15 | m2 | 596 | 18.66 | 11121.36
5 | Įvairių paviršių valymas rankiniu būdu | m2 | 6 | 25 | 150
6 | Teracinių grindų poliravimas mechanizuotu būdu | 100m2 | 0.06 | 4604.84 | 276.29
7 | Fasadų rustuotų arba grublėtų paviršių nuvalymas vandeniu, naudojant aukšto slėgio plovimo įrenginį, dirbant ant žemės k9=1.15 | 100m2 | 5.36 | 949.95 | 5091.73
IŠ VISO, Eur be PVM: |  |  |  |  | 657397.82