## Pasiūlymas
PIRKIMO SĄLYGŲ PRIEDAS "PASIŪLYMO FORMA"
INTERVENCINĖS PRIEMONĖS REIKALINGOS KARDIOLOGINIŲ IR ANGIOLOGINIŲ PACIENTŲ GYDYMUI
Kam: | Klaipėdos universiteto ligoninė
Data: | 2024.09.27
Nr.: | ACS20240927-1
Vieta: | Klaipėda
Tiekėjo pavadinimas / Ūkio subjektų grupės nariai: |  | AmberCell Solutions, UAB
Tiekėjo kodas (-ai): |  | 302591590
Tiekėjo adresas (-ai): |  | Sendvario g. 12, Sudmantai, Klaipėdos raj.
Tiekėjo PVM mokėtojo kodas(-ai): |  | LT100006146717
Tiekėjo / Ūkio subjektų grupės atsakingo partnerio sąskaitos numeris, banko pavadinimas ir banko kodas (-ai): |  | A.s. LT907044060007684079, AB SEB bankas, b.k.70440
Asmens atsakingo už pasiūlymą vardas, pavardė: |  | Lina Rusteikienė
Asmens atsakingo už pasiūlymą telefono numeris, el. pašto adresas: |  | 370 640 52910, lina.rusteikiene@ambercell.eu
Tiekėjo / Ūkio subjektų grupės, laimėjimo atveju, pasirašančio sutartį asmens vardas, pavardė, pareigos: |  | Direktorius Evaldas Gražys
Tiekėjo / Ūkio subjektų grupės, laimėjimo atveju, už sutarties vykdymą atsakingo asmens vardas, pavardė, telefono numeris, elektroninio pašto adresas: |  | Lukas Volungevičius, 370 673 86199, Eglė Venslovaitė-Giedrė, 370 694 18070, orders@ambercell.eu
(1) Tiekėjo / Ūkio subjektų grupės narių, (2) ūkio subjektų, kurių pajėgumais remiamasi, ir (3) jei pašalinimo pagrindai taikomi visiems subtiekėjams - subtiekėjų, kolegialaus priežiūros organo (Stebėtojų tarybos) ir (ar) kolegialaus valdymo organo (Valdybos) narių sąrašas (jei sudaryta) ir (ar) asmuo, kuriam suteikti VPĮ 46 str. 2 d. 2 p. numatyti įgaliojimai |  | Valdybos nariai: Evaldas Gražys, Marius Tamošiūnas, Andro Vilu, Igors Dumans
Tiekėjo patvirtinimai:
1. Šiuo pasiūlymu pažymime, kad sutinkame su visomi pirkimo sąlygomis, nustatytomis:
1.1. viešojo pirkimo dokumentuose
1.2. kituose pirkimo dokumentuose (jų paaiškinimuose, papildymuose).
2. Patvirtiname, kad informacija ir duomenys, pateikti pasiūlyme, yra teisingi ir apima viską, ko reikia tinkamam sutarties įvykdymui
3. Patvirtiname, kad jei pasiūlyme nenurodyti kolegialaus priežiūros/valdymo organų nariai, šie organai juridiniuose asmenyse nėra sudaryti (taikoma, kai pirkimo dokumentuose nustatyti pašalinimo pagrindai).
4. Pasiūlymas galioja iki termino, nustatyto pirkimo dokumentuose.
5. Tais atvejais, kai pagal galiojančius teisės aktus tiekėjui nereikia mokėti PVM, jis nurodo priežastis, dėl kurių PVM nemoka:
6. Tiekėjas kainas pateikia, nurodydamas ne daugiau skaičių po kablelio, nei leidžiama pirkimo dokumentuose.
1. DALIS | DIDELIŲ DIAMETRŲ BALIONINIS IŠPLEČIAMASIS KATETERIS STRUKTŪRINĖMS ŠIRDIES INTERVENCIJOMS
Tiekėjo pasiūlymas:
Nr. | Pavadinimas | Kiekis | Mato vienetas | Kaina be PVM, Eur | Suma be PVM, Eur | Gamintojas, modelis | Siūlomo produkto parametrai | Atitikimo patvirtinimas (psl. pasiūlyme, puslapyje pabraukiant kiekvienos pozicijos kiekvieną atitikimą, nurodant pozicijos numerį pagal prašomas specifikacijas)
1. | Didelių diametrų balioninis išplečiamasis kateteris struktūrinėms širdies intervencijoms
1.1. | Didelių diametrų balioninis išplečiamasis kateteris struktūrinėms širdies intervencijoms | 180 | vnt
1.1.1. | Balioninis išplečiamasis kateteris 12F, visi galimi balionų diametrai 40 mm ilgio.
1.1.2. | Su trimis rentgenokontrastiniais markeriais.
1.1.3. | Daimetrai - 14, 16, 18, 20, 23, 25, 28, 30 mm.
1.1.4. | Naudojamas su fiziologinio-kontrasto 75:25 proporcijos tirpalu pasiekti reikiamą baliono skersmenį (8ml, 10ml, 13ml, 16ml, 23ml, 25ml, 34ml, 42ml).
1.1.5. | Darbinis ilgis 130 cm.
1.1.6. | OWT tipo suderinamas su 0,035" viela.
1.1.7. | Balioninio kateterio plyšimo ribinis dydis (RBP) ne mažesnis nei 6atm visiems dydžiams.
|  |  |  | Suma be PVM |  | Neužpildytos visų objektų kainos
|  | Taikomas PVM dydis (%) |  | PVM suma |  | Nurodykite taikomą PVM dydį
|  |  |  | Suma su PVM | 0
2. DALIS | RINKINYS KONTRASTO EKONOMIJAI
Tiekėjo pasiūlymas:
Nr. | Pavadinimas | Kiekis | Mato vienetas | Kaina be PVM, Eur | Suma be PVM, Eur | Gamintojas, modelis | Siūlomo produkto parametrai | Atitikimo patvirtinimas (psl. pasiūlyme, puslapyje pabraukiant kiekvienos pozicijos kiekvieną atitikimą, nurodant pozicijos numerį pagal prašomas specifikacijas)
2. | Rinkinys kontrasto ekonomijai
2.1. | Rinkinys kontrasto ekonomijai | 3000 | Vnt
2.1.1. | Rinkinio sudėtis:
2.1.2. | 10 ml Luer Lok Medallion arba lygiavertis švirkštas;
2.1.3. | keturių krypčių kranelis
2.1.4. | linijinis vožtuvas su užsukamu elementu;
2.1.5. | 152 cm prailginimo linija su antgaliu
|  |  |  | Suma be PVM |  | Neužpildytos visų objektų kainos
|  | Taikomas PVM dydis (%) |  | PVM suma |  | Nurodykite taikomą PVM dydį
|  |  |  | Suma su PVM | 0
3. DALIS | KONTRASTO-SKYSČIŲ DOZAVIMO SISTEMA
Tiekėjo pasiūlymas:
Nr. | Pavadinimas | Kiekis | Mato vienetas | Kaina be PVM, Eur | Suma be PVM, Eur | Gamintojas, modelis | Siūlomo produkto parametrai | Atitikimo patvirtinimas (psl. pasiūlyme, puslapyje pabraukiant kiekvienos pozicijos kiekvieną atitikimą, nurodant pozicijos numerį pagal prašomas specifikacijas)
3. | Kontrasto-skysčių dozavimo sistema
3.1. | Kontrasto-skysčių dozavimo sistema | 30 | Vnt
3.1.1. | Sistema pagaminta iš minkšto plastiko, lengvai suspaudžiamo ranka,
3.1.2. | Sistemos talpa 20 ml,
3.1.3. | Sistema turi apsauginį mechanizmą užtikrinantį, kad neištekėtų kontrastas, susidedantį iš dviejų žiedų judančių priešingomis kryptimis,
3.1.4. | Sistema turi du oro vožtuvus ant kontrasto linijos proksimalioje dalyje ir kraniuką distalioje dalyje,
3.1.5. | Kad kontrasto perteklius nepatektų į distalinę liniją, sistemoje turi būti vožtuvas,
3.1.6. | Sistemos gale turi būti “luer lock” tipo jungtis, arba speciali adata tiekti tirpalui iš rezervuaro.
|  |  |  | Suma be PVM |  | Neužpildytos visų objektų kainos
|  | Taikomas PVM dydis (%) |  | PVM suma |  | Nurodykite taikomą PVM dydį
|  |  |  | Suma su PVM | 0
4. DALIS | KILPA SVETIMKŪNIŲ ŠALINIMUI
Tiekėjo pasiūlymas:
Nr. | Pavadinimas | Kiekis | Mato vienetas | Kaina be PVM, Eur | Suma be PVM, Eur | Gamintojas, modelis | Siūlomo produkto parametrai | Atitikimo patvirtinimas (psl. pasiūlyme, puslapyje pabraukiant kiekvienos pozicijos kiekvieną atitikimą, nurodant pozicijos numerį pagal prašomas specifikacijas)
4. | Kilpa svetimkūnių šalinimui
4.1. | Kilpa svetimkūnių šalinimui | 60 | Vnt
4.1.1. | Nitinolo viela valdoma paauksuoto volframo kilpa, distaliai atsilenkianti 90° kampu.
4.1.2. | Komplektuojama atitinkamo dydžio ištraukimo kateteriu.
4.1.3. | Kilpos dydžiai: standartiniai
4.1.4. | 5/10/15/20/25/30/35mm,
4.1.5. | kateteriai 65 arba 120cm ilgio,
4.1.6. | mikrokilpos 2/4/7mm,
4.1.7. | kateteriai 175/200cm ilgio,
4.1.8. | kateterio profilis 3,0/2,3F prox/dist.
|  |  |  | Suma be PVM |  | Neužpildytos visų objektų kainos
|  | Taikomas PVM dydis (%) |  | PVM suma |  | Nurodykite taikomą PVM dydį
|  |  |  | Suma su PVM | 0
5. DALIS | RINKINYS, SKIRTAS ŠLAUNIKAULIO KOMPRESIJAI PO ŠIRDIES KATETERIZACIJOS PROCEDŪRŲ AR KITŲ INTERVENCINIŲ PROCEDŪR
Tiekėjo pasiūlymas:
Nr. | Pavadinimas | Kiekis | Mato vienetas | Kaina be PVM, Eur | Suma be PVM, Eur | Gamintojas, modelis | Siūlomo produkto parametrai | Atitikimo patvirtinimas (psl. pasiūlyme, puslapyje pabraukiant kiekvienos pozicijos kiekvieną atitikimą, nurodant pozicijos numerį pagal prašomas specifikacijas)
5. | Rinkinys, skirtas šlaunikaulio kompresijai po širdies kateterizacijos procedūrų ar kitų intervencinių procedūr
5.1. | Rinkinys, skirtas šlaunikaulio kompresijai po širdies kateterizacijos procedūrų ar kitų intervencinių procedūr | 15 | Vnt
5.1.1. | Daukartinio naudojimo arka.
5.1.2. | Daukartinio naudojimo dvipusis adapteris.
5.1.3. | Daukartinio naudojimo monometras.
5.1.4. | Vienkartinio naudojimo Kupolas (sterilus, po apsauginiu dakteliu) ir reguliuojamas diržas.
|  |  |  | Suma be PVM |  | Neužpildytos visų objektų kainos
|  | Taikomas PVM dydis (%) |  | PVM suma |  | Nurodykite taikomą PVM dydį
|  |  |  | Suma su PVM | 0
6. DALIS | DIDELIO STANGRUMO VIELA
Tiekėjo pasiūlymas:
Nr. | Pavadinimas | Kiekis | Mato vienetas | Kaina be PVM, Eur | Suma be PVM, Eur | Gamintojas, modelis | Siūlomo produkto parametrai | Atitikimo patvirtinimas (psl. pasiūlyme, puslapyje pabraukiant kiekvienos pozicijos kiekvieną atitikimą, nurodant pozicijos numerį pagal prašomas specifikacijas)
6. | Didelio stangrumo viela
6.1. | Didelio kietumo "Extrastiff" viela skirta aortos stentgraftų implantacijoms. | 150 | vnt
6.1.1. | Ilgis turi būti įvairus 260 cm ir 300 cm (±5 cm).
6.1.2. | Diametras 0,035”.
6.1.3. | Lankstus vielos galiukas turi būti įvairių modifikacijų - tiesus, viengubos arba dvigubos kreivės.
6.1.4. | Lankstaus vielos galiuko ilgis 4 cm ir 7 cm.
|  |  |  | Suma be PVM |  | Neužpildytos visų objektų kainos
|  | Taikomas PVM dydis (%) |  | PVM suma |  | Nurodykite taikomą PVM dydį
|  |  |  | Suma su PVM | 0
7. DALIS | PRAILGINTOS NUKREIPIANČIOS HIDROFILINĖS NITINOLINĖS VIELOS PERIFERINEI ANGIOPLASTIKAI IR SELEKTYVIAM KATETERIŲ BEI MIKROKATETERIŲ NUKREIPIMUI.
Tiekėjo pasiūlymas:
Nr. | Pavadinimas | Kiekis | Mato vienetas | Kaina be PVM, Eur | Suma be PVM, Eur | Gamintojas, modelis | Siūlomo produkto parametrai | Atitikimo patvirtinimas (psl. pasiūlyme, puslapyje pabraukiant kiekvienos pozicijos kiekvieną atitikimą, nurodant pozicijos numerį pagal prašomas specifikacijas)
7. | Prailgintos nukreipiančios hidrofilinės nitinolinės vielos periferinei angioplastikai ir selektyviam kateterių bei mikrokateterių nukreipimui.
7.1. | Prailgintos nukreipiančios hidrofilinės nitinolinės vielos periferinei angioplastikai ir selektyviam kateterių bei mikrokateterių nukreipimui. | 750 | vnt | 44 | 33000 | Terumo, Radifocus Guidewire M standard, long
7.1.1. | Ilgiai: 220 cm, 260 cm, 300 cm. | [5 empty] | Ilgiai: 220 cm, 260 cm, 300 cm. | Katalogas_poz7_poz9.pdf, psl 1
7.1.2. | Diametrai: 0,018”, 0,025”, 0,032”, 0,035” ir 0,038”. | [5 empty] | Diametrai: 0,018”, 0,025”, 0,032”, 0,035” ir 0,038”. | Katalogas_poz7_poz9.pdf, psl 2
7.1.3. | Vielos šerdis pagaminta iš nitinolio (nikelis + titanas), užtikrinantis elastingumą. | [5 empty] | Vielos šerdis pagaminta iš nitinolio (nikelis + titanas), užtikrinantis elastingumą. | Katalogas_poz7_poz9.pdf, psl 1
7.1.4. | Vienos dalies konstrukcija. | [5 empty] | Vienos dalies konstrukcija. | Katalogas_poz7_poz9.pdf, psl 1
7.1.5. | Šerdis padengta poliuretano apvalkalu su integruotu volframu. | [5 empty] | Šerdis padengta poliuretano apvalkalu su integruotu volframu. | Katalogas_poz7_poz9.pdf, psl 1
7.1.6. | Padengta išorine hidrofiline danga. | [5 empty] | Padengta išorine hidrofiline danga. | Katalogas_poz7_poz9.pdf, psl 1
7.1.7. | 1:1 posūkio užtikrinimas. | [5 empty] | 1:1 posūkio užtikrinimas. | Katalogas_poz7_poz9.pdf, psl 1
7.1.8. | Viršūnės modifikacijos: tiesus, kampu. | [5 empty] | Viršūnės modifikacijos: tiesus, kampu. | Katalogas_poz7_poz9.pdf, psl 2
7.1.9. | Viršūnės smailėjimo ilgis: 1 cm, 3 cm. | [5 empty] | Viršūnės smailėjimo ilgis: 1 cm, 3 cm. | Katalogas_poz7_poz9.pdf, psl 2
|  |  |  | Suma be PVM | 33000
|  | Taikomas PVM dydis (%) | 5 | PVM suma | 1650
|  |  |  | Suma su PVM | 34650
8. DALIS | PADIDINTO STANGRUMO HIDROFILINĖS NITINOLINĖS VIELOS PRAVEDĖJOS.
Tiekėjo pasiūlymas:
Nr. | Pavadinimas | Kiekis | Mato vienetas | Kaina be PVM, Eur | Suma be PVM, Eur | Gamintojas, modelis | Siūlomo produkto parametrai | Atitikimo patvirtinimas (psl. pasiūlyme, puslapyje pabraukiant kiekvienos pozicijos kiekvieną atitikimą, nurodant pozicijos numerį pagal prašomas specifikacijas)
8. | Padidinto stangrumo hidrofilinės nitinolinės vielos pravedėjos.
8.1. | Padidinto stangrumo hidrofilinės nitinolinės vielos pravedėjos. | 1200 | vnt | 26 | 31200 | Terumo, Radifocus guidewire M Stiff
8.1.1. | Storis: 0,020“, 0,025“, 0,035”, 0,038”. | [5 empty] | Storis: 0,020“, 0,025“, 0,035”, 0,038”. | Katalogas_poz8.pdf, psl 2
8.1.2. | Vielos šerdis pagaminta iš nitinolio (nikelis + titanas), užtikrinančio elastingumą. | [5 empty] | Vielos šerdis pagaminta iš nitinolio (nikelis + titanas), užtikrinančio elastingumą. | Katalogas_poz8.pdf, psl 1,2
8.1.3. | Vienos dalies konstrukcija. | [5 empty] | Vienos dalies konstrukcija. | Katalogas_poz8.pdf, psl 2
8.1.4. | Šerdis padengta poliuretano apvalkalu su specialia „M“ hidrofiline danga, užtikrinančia gerą slydimą bei mažinančia kraujo adheziją. | [5 empty] | Šerdis padengta poliuretano apvalkalu su specialia „M“ hidrofiline danga, užtikrinančia gerą slydimą bei mažinančia kraujo adheziją. | Katalogas_poz8.pdf, psl 1,2
8.1.5. | 1:1 posūkio užtikrinimas. | [5 empty] | 1:1 posūkio užtikrinimas. | Katalogas_poz8.pdf, psl 1,3
8.1.6. | Viršūnės modifikacijos: 45° kampu; 1,5 mm “J” forma, tiesus. | [5 empty] | Viršūnės modifikacijos: 45° kampu; 1,5 mm “J” forma, tiesus. | Katalogas_poz8.pdf, psl 2
8.1.7. | Viršūnės smailėjimo ilgis: 1 cm, 3 cm. | [5 empty] | Viršūnės smailėjimo ilgis: 1 cm, 3 cm. | Katalogas_poz8.pdf, psl 2
8.1.8. | Ilgiai: 80 cm; 150 cm; 180 cm; 260 cm; 300 cm. | [5 empty] | Ilgiai: 80 cm; 150 cm; 180 cm; 260 cm; 300 cm. | Katalogas_poz8.pdf, psl 2
|  |  |  | Suma be PVM | 31200
|  | Taikomas PVM dydis (%) | 5 | PVM suma | 1560
|  |  |  | Suma su PVM | 32760
9. DALIS | PADIDINTO STANGRUMO HIDROFILINĖS NITINOLINĖS VIELOS PRAVEDĖJOS.
Tiekėjo pasiūlymas:
Nr. | Pavadinimas | Kiekis | Mato vienetas | Kaina be PVM, Eur | Suma be PVM, Eur | Gamintojas, modelis | Siūlomo produkto parametrai | Atitikimo patvirtinimas (psl. pasiūlyme, puslapyje pabraukiant kiekvienos pozicijos kiekvieną atitikimą, nurodant pozicijos numerį pagal prašomas specifikacijas)
9. | Padidinto stangrumo hidrofilinės nitinolinės vielos pravedėjos.
9.1. | Padidinto stangrumo hidrofilinės nitinolinės vielos pravedėjos. | 1500 | vnt | 21 | 31500 | Terumo, Radifocus Guidewire M standard
9.1.1. | Ilgis: 50 cm, 80 cm, 120 cm, 150 cm, 180 cm. | [5 empty] | Ilgis: 50 cm, 80 cm, 120 cm, 150 cm, 180 cm. | Katalogas_poz7_poz9.pdf, psl 2
9.1.2. | Storis: 0,018“, 0,025”, 0,032“, 0,035”, 0,038”. | [5 empty] | Storis: 0,018“, 0,025”, 0,032“, 0,035”, 0,038”. | Katalogas_poz7_poz9.pdf, psl 2
9.1.3. | Vielos šerdis pagaminta iš nitinolio (nikelis + titanas), užtikrinančio elastingumą. | [5 empty] | Vielos šerdis pagaminta iš nitinolio (nikelis + titanas), užtikrinančio elastingumą. | Katalogas_poz7_poz9.pdf, psl 1,2
9.1.4. | Vienos dalies konstrukcija. | [5 empty] | Vienos dalies konstrukcija. | Katalogas_poz7_poz9.pdf, psl 1
9.1.5. | Šerdis padengta poliuretano apvalkalu su specialia „M“ hidrofiline danga, užtikrinančia gerą slydimą bei mažinančia kraujo adheziją. | [5 empty] | Šerdis padengta poliuretano apvalkalu su specialia „M“ hidrofiline danga, užtikrinančia gerą slydimą bei mažinančia kraujo adheziją. | Katalogas_poz7_poz9.pdf, psl 1
9.1.6. | 1:1 posūkio užtikrinimas. | [5 empty] | 1:1 posūkio užtikrinimas. | Katalogas_poz7_poz9.pdf, psl 1
9.1.7. | Vielos viduje integruotas volframas poliuretano apvalkale, užtikrinantis gerą vielos matomumą procedūros metu. | [5 empty] | Vielos viduje integruotas volframas poliuretano apvalkale, užtikrinantis gerą vielos matomumą procedūros metu. | Katalogas_poz7_poz9.pdf, psl 1
9.1.8. | Viršūnės modifikacijos: tiesus, 45° kampu; 1,5 mm J kampu; 3 mm J kampu; dvigubo kampo „Bolia“. | [5 empty] | Viršūnės modifikacijos: tiesus, 45° kampu; 1,5 mm J kampu; 3 mm J kampu; dvigubo kampo „Bolia“. | Katalogas_poz7_poz9.pdf, psl 2
9.1.9. | Distalinio lankstaus galiuko ilgiai: 10 mm; 30 mm; 50 mm; 80 mm. | [5 empty] | Distalinio lankstaus galiuko ilgiai: 10 mm; 30 mm; 50 mm; 80 mm. | Katalogas_poz7_poz9.pdf, psl 2
|  |  |  | Suma be PVM | 31500
|  | Taikomas PVM dydis (%) | 5 | PVM suma | 1575
|  |  |  | Suma su PVM | 33075
10. DALIS | LLGI HIDROFILINIAI ĮVEDĖJAI PERIFERINĖMS PROCEDŪROMS
Tiekėjo pasiūlymas:
Nr. | Pavadinimas | Kiekis | Mato vienetas | Kaina be PVM, Eur | Suma be PVM, Eur | Gamintojas, modelis | Siūlomo produkto parametrai | Atitikimo patvirtinimas (psl. pasiūlyme, puslapyje pabraukiant kiekvienos pozicijos kiekvieną atitikimą, nurodant pozicijos numerį pagal prašomas specifikacijas)
10. | llgi hidrofiliniai įvedėjai periferinėms procedūroms
10.1. | llgi hidrofiliniai įvedėjai periferinėms procedūroms | 150 | vnt
10.1.1. | Išorinio paviršiaus padengimas: hidrofilinė medžiaga visame ilgyje.
10.1.2. | Vidinis paviršius padengtas teflonu.
10.1.3. | Įvedėjo korpusas sutvirtintas plieninėmis spiralės vijomis.
10.1.4. | Su dviem vidiniais lanksčiais dilatoriais: 0.018" ir 0.035" ±0.003" diametro.
10.1.5. | Įvairaus dydžio: imtinai nuo 4Fr iki 12Fr (intervalas kas 1 Fr iki 10Fr).
10.1.6. | Didelio vidinio diametro: 4Fr - ne mažiau kaip 0,061"; 5Fr - ne mažiau kaip 0,074".
10.1.7. | Įvairaus ilgio: nuo 45 cm iki 110 cm, tame intervale turi būti 55 cm; 70 cm; 80 cm; 90 cm.
10.1.8. | Distalinio galo konfigūracija: tiesūs ir įvairaus lenkimo tipo, su minkštu atraumatiniu rentgenokontrastiniu galiuku, rentgenokontrastinis žymeklis integruotas sienelėje ir nemažinantis vidinio spindžio.
10.1.9. | Ne mažiau 2 įvedėjo vožtuvų pasirinkimai.
|  |  |  | Suma be PVM |  | Neužpildytos visų objektų kainos
|  | Taikomas PVM dydis (%) |  | PVM suma |  | Nurodykite taikomą PVM dydį
|  |  |  | Suma su PVM | 0
11. DALIS | DIDELIO DIAMETRO KRAUJAGYSLIŲ INTRODIUSERIS
Tiekėjo pasiūlymas:
Nr. | Pavadinimas | Kiekis | Mato vienetas | Kaina be PVM, Eur | Suma be PVM, Eur | Gamintojas, modelis | Siūlomo produkto parametrai | Atitikimo patvirtinimas (psl. pasiūlyme, puslapyje pabraukiant kiekvienos pozicijos kiekvieną atitikimą, nurodant pozicijos numerį pagal prašomas specifikacijas)
11. | Didelio diametro kraujagyslių introdiuseris
11.1. | Didelio diametro kraujagyslių introdiuseris | 90 | vnt
11.1.1. | Susideda iš introdiuserio su hemostaziniu vožtuvu, diliatatoriumi bei plovimo šaka ir obturatoriaus.
11.1.2. | Dydžiai: mažiausias 12 F, didžiausias ≥18 F.
11.1.3. | Ilgiai nuo 30 cm iki 45 cm.
11.1.4. | Su rentgenokontrastiniu markeriu gale.
11.1.5. | Įvedami su 0,035 colio ir 0,038 colio diametro viela.
|  |  |  | Suma be PVM |  | Neužpildytos visų objektų kainos
|  | Taikomas PVM dydis (%) |  | PVM suma |  | Nurodykite taikomą PVM dydį
|  |  |  | Suma su PVM | 0
12. DALIS | LABAI DIDELIO DIAMETRO ILGI KRAUJAGYSLIŲ INTRODIUSERIAI SKIRTI PERKATETERINIŲ VOŽTUVŲ IMPLANTAVIMUI
Tiekėjo pasiūlymas:
Nr. | Pavadinimas | Kiekis | Mato vienetas | Kaina be PVM, Eur | Suma be PVM, Eur | Gamintojas, modelis | Siūlomo produkto parametrai | Atitikimo patvirtinimas (psl. pasiūlyme, puslapyje pabraukiant kiekvienos pozicijos kiekvieną atitikimą, nurodant pozicijos numerį pagal prašomas specifikacijas)
12. | Labai didelio diametro ilgi kraujagyslių introdiuseriai skirti perkateterinių vožtuvų implantavimui
12.1. | Labai didelio diametro ilgi kraujagyslių introdiuseriai skirti perkateterinių vožtuvų implantavimui | 75 | vnt
12.1.1. | Labai didelio diametro ilgi kraujagyslių introdiuseriai skirti perkateterinių vožtuvų implantavimui.
12.1.2. | Didelio diametro introdiuseriai aortos stentavimui ir kitoms masyvioms procedūroms atlikti.
12.1.3. | Susideda iš introdiuserio su vožtuvu bei plovimo šaka ir obturatoriaus.
12.1.4. | Trumpiausias introdiuserio ilgis 25, ilgiausias 40 cm; trumpiausias obturatoriaus ilgis 41 cm.
12.1.5. | Itin gero lankstumo, dengti hidrofiline danga, pritaikyti darbui su 0,035" viela.
12.1.6. | Vožtuvas su aktyviu uždarymo vožtuvu turi užtikrinti visišką hermetiškumą po daugkartinio maksimalaus dydžio priemonių įvedimo ir ištraukimo.
12.1.7. | Dydžiai 20 F, 22 F, 24.
|  |  |  | Suma be PVM |  | Neužpildytos visų objektų kainos
|  | Taikomas PVM dydis (%) |  | PVM suma |  | Nurodykite taikomą PVM dydį
|  |  |  | Suma su PVM | 0
13. DALIS | HIDROFILINIAI KORONARINIAI KATETERIAI NUKREIPĖJAI
Tiekėjo pasiūlymas:
Nr. | Pavadinimas | Kiekis | Mato vienetas | Kaina be PVM, Eur | Suma be PVM, Eur | Gamintojas, modelis | Siūlomo produkto parametrai | Atitikimo patvirtinimas (psl. pasiūlyme, puslapyje pabraukiant kiekvienos pozicijos kiekvieną atitikimą, nurodant pozicijos numerį pagal prašomas specifikacijas)
13. | Hidrofiliniai koronariniai kateteriai nukreipėjai
13.1. | Hidrofiliniai koronariniai kateteriai nukreipėjai | 1500 | vnt | 60 | 90000 | Terumo (Japonija), Climber, GC-*****
13.1.1. | Kateteris nukreipėjas dengtas hidrofiline danga per visą ilgį, išskyrus distalinę (7 cm) ilgio kateterio dalį ir proksimalinę (25 cm) ilgio kateterio dalį. | [5 empty] | Kateteris nukreipėjas dengtas hidrofiline danga per visą ilgį, išskyrus distalinę (7 cm) ilgio kateterio dalį ir proksimalinę (25 cm) ilgio kateterio dalį. | Katalogas "poz_13.pdf"
13.1.2. | Išorinis poliamido sluoksnis užtikrina gerą kateterio formos išlaikymą. | [5 empty] | Išorinis poliamido sluoksnis užtikrina gerą kateterio formos išlaikymą. | Katalogas "poz_13.pdf"
13.1.3. | Kateteris didelio vidinio diametro, salygojančio aukštą skystio srovės pralaidumą: 5F - 0.058""/1.47 mm; 6F - 0.071""/1.80 mm; 7F- 0.082""/2.08 mm; 8F- 0.091""/2.31 mm. | [5 empty] | Kateteris didelio vidinio diametro, salygojančio aukštą skystio srovės pralaidumą: 5F - 0.058""/1.47 mm; 6F - 0.071""/1.80 mm; 7F- 0.082""/2.08 mm; 8F- 0.091""/2.31 mm. | Katalogas "poz_13.pdf"
13.1.4. | 1:1 sukimo kontrolė. | [5 empty] | 1:1 sukimo kontrolė. | Katalogas "poz_13.pdf"
13.1.5. | Dydžiai: 5F; 6F; 7F; 8F. | [5 empty] | Dydžiai: 5F; 6F; 7F; 8F. | Katalogas "poz_13.pdf"
13.1.6. | Ilgis: 100 cm. | [5 empty] | Ilgis: 100 cm. | Katalogas "poz_13.pdf"
13.1.7. | Modifikaciju ivairove: AL- 0.75; 1.0; 1.5; 2.0; 3.0; AR- 1.0; 2.0; JL - 3.0; 3.5; 4.0; 4.5; 5.0; 6.0; JR - 3.0; 3.5; 4.0; 4.5; 5.0; 6.0; EBU- 3.0; 3.25; 3.5; 3.75; 4.0; 4.25; 4.5; 4.75; 5.0; XBRCA- 3.0; 3.5; 3.75; 4.0; 4.25; 4.5; MPA; HS; IM; LCB&RCB; TIG - 3.0; 3.5; 4.0; 4.5; 5.0. | [5 empty] | Modifikaciju ivairove: AL- 0.75; 1.0; 1.5; 2.0; 3.0; AR- 1.0; 2.0; JL - 3.0; 3.5; 4.0; 4.5; 5.0; 6.0; JR - 3.0; 3.5; 4.0; 4.5; 5.0; 6.0; EBU- 3.0; 3.25; 3.5; 3.75; 4.0; 4.25; 4.5; 4.75; 5.0; XBRCA- 3.0; 3.5; 3.75; 4.0; 4.25; 4.5; MPA; HS; IM; LCB&RCB; TIG - 3.0; 3.5; 4.0; 4.5; 5.0. | Katalogas "poz_13.pdf"
|  |  |  | Suma be PVM | 90000
|  | Taikomas PVM dydis (%) | 5 | PVM suma | 4500
|  |  |  | Suma su PVM | 94500
14. DALIS | PTKA BALIONINIAI KATETERIAI, SKIRTI SUNKESNIAM PRAEINAMUMUI BEI SIAURESNĖMS KRAUJAGYSLĖMS
Tiekėjo pasiūlymas:
Nr. | Pavadinimas | Kiekis | Mato vienetas | Kaina be PVM, Eur | Suma be PVM, Eur | Gamintojas, modelis | Siūlomo produkto parametrai | Atitikimo patvirtinimas (psl. pasiūlyme, puslapyje pabraukiant kiekvienos pozicijos kiekvieną atitikimą, nurodant pozicijos numerį pagal prašomas specifikacijas)
14. | PTKA balioniniai kateteriai, skirti sunkesniam praeinamumui bei siauresnėms kraujagyslėms
14.1. | PTKA balioniniai kateteriai, skirti sunkesniam praeinamumui bei siauresnėms kraujagyslėms | 600 | vnt | 76 | 45600 | Terumo (Japonija), Ryurei, DC-RR*********
14.1.1. | Balionėliai įvairių ilgių: 5 mm, 10 mm, 15 mm, 20 mm, 30 mm, 40 mm ir įvairių diametrų: 1,00 mm, 1,25 mm, 1,50 mm, 2,00 mm, 2,25 mm, 2,50 mm, 2,75 mm, 3,00 mm, 3,25 mm, 3,50 mm, 3,75 mm, 4,00 mm. | [5 empty] | Balionėliai įvairių ilgių: 5 mm, 10 mm, 15 mm, 20 mm, 30 mm, 40 mm ir įvairių diametrų: 1,00 mm, 1,25 mm, 1,50 mm, 2,00 mm, 2,25 mm, 2,50 mm, 2,75 mm, 3,00 mm, 3,25 mm, 3,50 mm, 3,75 mm, 4,00 mm. | Katalogas "poz_14_ryurei.pdf" 2, 3, 4 psl.
14.1.2. | Kateterio galiuko įėjimo (tip entry, - angl.) storis - ≤0,41 mm (1,00 iki 1,50 mm diametro balionėliams) ir 0,43 mm (2,00 iki 4,00 mm diametro balionėliams). | [5 empty] | Kateterio galiuko įėjimo (tip entry, - angl.) storis - 0,41 mm (1,00 iki 1,50 mm diametro balionėliams) ir 0,43 mm (2,00 iki 4,00 mm diametro balionėliams). | Katalogas "poz_14_ryurei.pdf" 2, 3, 4 psl.
14.1.3. | Skirta lėtinių okliuzijų procedūroms. | [5 empty] | Skirta lėtinių okliuzijų procedūroms. | Katalogas "poz_14_ryurei.pdf" 2, 3, 4 psl.
14.1.4. | Šerdies vielos konstrukcija - nerūdijančio plieno tolygiai plonėjanti šerdies viela optimaliam jėgos perdavimui. | [5 empty] | Šerdies vielos konstrukcija - nerūdijančio plieno tolygiai plonėjanti šerdies viela optimaliam jėgos perdavimui. | Katalogas "poz_14_ryurei.pdf" 2, 3, 4 psl.
14.1.5. | Pakartotinai suvyniojama balionėlio struktūra - trys klostės (2,25–4,00 mm skersmens balionams). | [5 empty] | Pakartotinai suvyniojama balionėlio struktūra - trys klostės (2,25–4,00 mm skersmens balionams). | Katalogas "poz_14_ryurei.pdf" 2, 3, 4 psl.
14.1.6. | Kietesnis ir patvaresnis vidurinis ir distalinis kamienas. | [5 empty] | 3 | Katalogas "poz_14_ryurei.pdf" 2, 3, 4 psl.
14.1.7. | Radioaktyvus žymeklis: vienas žymeklis (nuo 1.0 iki 1.5 mm balionėliams), du žymekliai (nuo 2.0 iki 4.0 mm balionėliams). | [5 empty] | Radioaktyvus žymeklis: vienas žymeklis (nuo 1.0 iki 1.5 mm balionėliams), du žymekliai (nuo 2.0 iki 4.0 mm balionėliams). | Katalogas "poz_14_ryurei.pdf" 2, 3, 4 psl.
14.1.8. | Hidrofilinis padengimas - nuo kateterio galiuko iki kateterio vidurio. | [5 empty] | Hidrofilinis padengimas - nuo kateterio galiuko iki kateterio vidurio. | Katalogas "poz_14_ryurei.pdf" 2, 3, 4 psl.
14.1.9. | Nominalus slėgis - ne mažesnis nei 6 atm., RBP - ne mažesnis nei 14 atm (1,0 - 3,0 mm diametro balionėliams) ir ne mažesnis kaip 12 atm (3,25 - 4,0 mm diametro balionėliams). | [5 empty] | Nominalus slėgis - 6 atm., RBP - 14 atm (1,0 - 3,0 mm diametro balionėliams) ir 12 atm (3,25 - 4,0 mm diametro balionėliams). | Katalogas "poz_14_ryurei.pdf" 2, 3, 4 psl.
14.1.10. | Balioninio kateterio naudojamas ilgis - ≥ 145 cm.≥ | [5 empty] | Balioninio kateterio naudojamas ilgis - 145 cm. | Katalogas "poz_14_ryurei.pdf" 2, 3, 4 psl.
14.1.11. | Mažiausio baliono proksimalinė dalis ≤ 1,9 ± 0,1 F, vidurinė dalis ≤2,4 ± 0,1 F, distalinė dalis ≤ 2,7 ± 0,1 F. | [5 empty] | Mažiausio baliono proksimalinė dalis 1,9 F, vidurinė dalis 2,4 F, distalinė dalis 2,7 F. | Katalogas "poz_14_ryurei.pdf" 2, 3, 4 psl.
14.1.12. | Dėka trumpo ir žemo balionėlio profilio yra tinkantis CTO procedūroms. | [5 empty] | Dėka trumpo ir žemo balionėlio profilio yra tinkantis CTO procedūroms. | Katalogas "poz_14_ryurei.pdf" 2, 3, 4 psl.
|  |  |  | Suma be PVM | 45600
|  | Taikomas PVM dydis (%) | 5 | PVM suma | 2280
|  |  |  | Suma su PVM | 47880
15. DALIS | DIAGNOSTINIAI KORONARINIAI KATETERIAI
Tiekėjo pasiūlymas:
Nr. | Pavadinimas | Kiekis | Mato vienetas | Kaina be PVM, Eur | Suma be PVM, Eur | Gamintojas, modelis | Siūlomo produkto parametrai | Atitikimo patvirtinimas (psl. pasiūlyme, puslapyje pabraukiant kiekvienos pozicijos kiekvieną atitikimą, nurodant pozicijos numerį pagal prašomas specifikacijas)
15. | Diagnostiniai koronariniai kateteriai
15.1. | Diagnostiniai koronariniai kateteriai | 22500 | vnt | 14.5 | 326250 | Terumo (Japonija), Optitorque, RH-*********
15.1.1. | Optimali pasukimo kontrolė bei atsparumas užlinkimui – kateterio sienelėje integruotas tinklas, pagamintas iš besikryžiuojančių, dvigubų nerūdijančio plieno vijų. | [5 empty] | Optimali pasukimo kontrolė bei atsparumas užlinkimui – kateterio sienelėje integruotas tinklas, pagamintas iš besikryžiuojančių, dvigubų nerūdijančio plieno vijų. | Katalogas "poz_15.pdf" 1, 2, 3 psl.
15.1.2. | Galiukas atraumatinis, labai minkštas, rentgenokontrastinis. | [5 empty] | Galiukas atraumatinis, labai minkštas, rentgenokontrastinis. | Katalogas "poz_15.pdf" 1, 2, 3 psl.
15.1.3. | Išorinis diametras 4F, 5F, 6F. | [5 empty] | Išorinis diametras 4F, 5F, 6F. | Katalogas "poz_15.pdf" 1, 2, 3 psl.
15.1.4. | Galiukas atraumatinis, labai minkštas, rentgenokontrastinis. | [5 empty] | Galiukas atraumatinis, labai minkštas, rentgenokontrastinis. | Katalogas "poz_15.pdf" 1, 2, 3 psl.
15.1.5. | Įvairaus ilgio (65 ± 2 cm, 80 ± 2 cm, 90 ± 2 cm, 100 ± 2 cm, 110 ± 2 cm, 120 ± 2 cm). | [5 empty] | Įvairaus ilgio (65 cm, 80 cm, 90 cm, 100 cm, 110 cm, 120 cm). | Katalogas "poz_15.pdf" 1, 2, 3 psl.
15.1.6. | Sėgis 4F kateteriui ne mažesnis nei 750 psi, 5F ir 6F - ne mažesnis nei 1000 psi. | [5 empty] | Sėgis 4F kateteriui 750 psi, 5F ir 6F - 1000 psi. | Katalogas "poz_15.pdf" 1, 2, 3 psl.
15.1.7. | Tinkamos vielos pravedėjos: 0.038"". | [5 empty] | Tinkamos vielos pravedėjos: 0.038"". | Katalogas "poz_15.pdf" 1, 2, 3 psl.
15.1.8. | Kateterio išoriniai diametrai: 4F/140 mm; 5F/170 mm; 6F/2.00 mm | [5 empty] | Kateterio išoriniai diametrai: 4F/140 mm; 5F/170 mm; 6F/2.00 mm | Katalogas "poz_15.pdf" 1, 2, 3 psl.
15.1.9. | kateterio vidiniai diametrai: 0.041""/1.03 mm; 0.047/1.20 mm; 0.051""/1.30 mm; Anatominės modifikacijos: AL-1, 2, 3; AR- 1, 2, 3; AR JP; Judkins left – 3,5, 4,0, 4,5, 5,0, 6,0; Judkins right- 3,5, 4,0, 4,5, 5,0; MP-2.5, 3,0, 3,5, 4,0; Multipurpose El Gamal 2; Straight ST; Internal Mammary IM-Round Tip, Short tip, JP type; Bypass BP-JL, JR; Radial IMA; Radial Tiger I -4.0, 4,5; Radial Tiger II-3.5, 4,0, 4,5, 5,0; Radial BLK; Radial Jacky-3.5; Radial Sarah 4.0. | [5 empty] | kateterio vidiniai diametrai: 0.041""/1.03 mm; 0.047/1.20 mm; 0.051""/1.30 mm; Anatominės modifikacijos: AL-1, 2, 3; AR- 1, 2, 3; AR JP; Judkins left – 3,5, 4,0, 4,5, 5,0, 6,0; Judkins right- 3,5, 4,0, 4,5, 5,0; MP-2.5, 3,0, 3,5, 4,0; Multipurpose El Gamal 2; Straight ST; Internal Mammary IM-Round Tip, Short tip, JP type; Bypass BP-JL, JR; Radial IMA; Radial Tiger I -4.0, 4,5; Radial Tiger II-3.5, 4,0, 4,5, 5,0; Radial BLK; Radial Jacky-3.5; Radial Sarah 4.0. | Katalogas "poz_15.pdf" 1, 2, 3 psl.
|  |  |  | Suma be PVM | 326250
|  | Taikomas PVM dydis (%) | 5 | PVM suma | 16312.5
|  |  |  | Suma su PVM | 342562.5
16. DALIS | INTRODIUSERIAI SKIRTI SUDĖTINGOS PRIEIGOS PROCEDŪROMS PER A. RADIALIS
Tiekėjo pasiūlymas:
Nr. | Pavadinimas | Kiekis | Mato vienetas | Kaina be PVM, Eur | Suma be PVM, Eur | Gamintojas, modelis | Siūlomo produkto parametrai | Atitikimo patvirtinimas (psl. pasiūlyme, puslapyje pabraukiant kiekvienos pozicijos kiekvieną atitikimą, nurodant pozicijos numerį pagal prašomas specifikacijas)
16. | Introdiuseriai skirti sudėtingos prieigos procedūroms per a. radialis
16.1. | Introdiuseriai skirti sudėtingos prieigos procedūroms per a.radialis | 1500 | vnt | 31 | 46500 | Terumo (Japonija), Radifocus Introducer Slender, R********
16.1.1. | Radialinis introdiuserio- Įmovos galas plonėjantis distaliniame gale, pagerinantis dilatatoriaus – įmovos perėjimą, sumažinatis rezistenciją punkcijos metu. | [5 empty] | Radialinis introdiuserio- Įmovos galas plonėjantis distaliniame gale, pagerinantis dilatatoriaus – įmovos perėjimą, sumažinatis rezistenciją punkcijos metu. | Katalogas "poz_16_17_18.pdf" 4, 8, 9 psl.
16.1.2. | Ypatingai plona rentgenokontrastinė kateterio sienelė užtikrina puikų katetrio valdymą, tačiau yra atspari susisukimui/persilenkimui. | [5 empty] | Ypatingai plona rentgenokontrastinė kateterio sienelė užtikrina puikų katetrio valdymą, tačiau yra atspari susisukimui/persilenkimui. | Katalogas "poz_16_17_18.pdf" 4, 8, 9 psl.
16.1.3. | Imova padengta speciale „M“ hidrofiline danga. | [5 empty] | Imova padengta speciale „M“ hidrofiline danga. | Katalogas "poz_16_17_18.pdf" 4, 8, 9 psl.
16.1.4. | Įmovos vidaus diametras: 5F, 6F; 7F; (koduota pagal spalvą). | [5 empty] | Įmovos vidaus diametras: 5F, 6F; 7F; (koduota pagal spalvą). | Katalogas "poz_16_17_18.pdf" 4, 8, 9 psl.
16.1.5. | Tinkančios vielos gidės: 0,018“, 0,021” ir 0,025”. | [5 empty] | Tinkančios vielos gidės: 0,018“, 0,021” ir 0,025”. | Katalogas "poz_16_17_18.pdf" 4, 8, 9 psl.
16.1.6. | Mini vielos: ilgis 45 cm ir 80 cm, galas tiesus. | [5 empty] | Mini vielos: ilgis 45 cm ir 80 cm, galas tiesus. | Katalogas "poz_16_17_18.pdf" 4, 8, 9 psl.
16.1.7. | Adata su grioveliu, aptraukta polietileno apvalkalu pagal “Flach Back” technologiją: 20 G (0,9 mm) x 32 mm; 20 G (0,9 mm) x 35 mm; 20 G (0,9 mm) x 51 mm; 21 G (0,8 mm) x 35 mm; 22 G (0,7 mm) x 35 mm; 22 G (0,7 mm) x 25 mm. | [5 empty] | Adata su grioveliu, aptraukta polietileno apvalkalu pagal “Flach Back” technologiją: 20 G (0,9 mm) x 32 mm; 20 G (0,9 mm) x 35 mm; 20 G (0,9 mm) x 51 mm; 21 G (0,8 mm) x 35 mm; 22 G (0,7 mm) x 35 mm; 22 G (0,7 mm) x 25 mm. | Katalogas "poz_16_17_18.pdf" 4, 8, 9 psl.
16.1.8. | Naudojamos vielos: metalinės arba plastikinės, 0.021“,0.025“. | [5 empty] | Naudojamos vielos: metalinės arba plastikinės, 0.021“,0.025“. | Katalogas "poz_16_17_18.pdf" 4, 8, 9 psl.
16.1.9. | Introdiuseriai ypač didelio vidinio diametro: dėka ypatingai plonos introdiuserio sienelės, vidinis introdiuserio diametras yra 1F didesnis už išorinį: 5F introdiuserio išorinis diametras atitinka 4F introdiuserio diametrą; 6F introdiuserio išorinis diametras atitinka 5F introdiuserio diametrą; 7F introdiuserio išorinis diametras atitinka 6F introdiuserio diametrą. | [5 empty] | Introdiuseriai ypač didelio vidinio diametro: dėka ypatingai plonos introdiuserio sienelės, vidinis introdiuserio diametras yra 1F didesnis už išorinį: 5F introdiuserio išorinis diametras atitinka 4F introdiuserio diametrą; 6F introdiuserio išorinis diametras atitinka 5F introdiuserio diametrą; 7F introdiuserio išorinis diametras atitinka 6F introdiuserio diametrą. | Katalogas "poz_16_17_18.pdf" 4, 8, 9 psl.
16.1.10. | Ilgiai:10 cm; 16 cm. | [5 empty] | Ilgiai:10 cm; 16 cm. | Katalogas "poz_16_17_18.pdf" 4, 8, 9 psl.
|  |  |  | Suma be PVM | 46500
|  | Taikomas PVM dydis (%) | 5 | PVM suma | 2325
|  |  |  | Suma su PVM | 48825
17. DALIS | RADIALINIO INTRODIUSERIO IR A. RADIALIS UŽSPAUDĖJO RINKINYS KOMPLEKSINIAM PKI.
Tiekėjo pasiūlymas:
Nr. | Pavadinimas | Kiekis | Mato vienetas | Kaina be PVM, Eur | Suma be PVM, Eur | Gamintojas, modelis | Siūlomo produkto parametrai | Atitikimo patvirtinimas (psl. pasiūlyme, puslapyje pabraukiant kiekvienos pozicijos kiekvieną atitikimą, nurodant pozicijos numerį pagal prašomas specifikacijas)
17. | Radialinio introdiuserio ir a. radialis užspaudėjo rinkinys kompleksiniam PKI.
17.1. | Radialinio introdiuserio ir a. radialis užspaudėjo rinkinys kompleksiniam PKI. | 6000 | vnt | 43 | 258000 | Terumo (Japonija), Radifocus Introducer, R******** / TR Band, XX*RF06*
17.1.1. | Radialinis introdiuserio- Įmovos galas plonėjantis distaliniame gale, pagerinantis dilatatoriaus – įmovos perėjimą, sumažinatis rezistenciją punkcijos metu. | [5 empty] | Radialinis introdiuserio- Įmovos galas plonėjantis distaliniame gale, pagerinantis dilatatoriaus – įmovos perėjimą, sumažinatis rezistenciją punkcijos metu. | Katalogas "poz_16_17_18.pdf" 4, 8, 9 psl.
17.1.2. | Ypatingai plona rentgenokontrastinė kateterio sienelė užtikrina puikų katetrio valdymą, tačiau yra atspari susisukimui/persilenkimui. | [5 empty] | Ypatingai plona rentgenokontrastinė kateterio sienelė užtikrina puikų katetrio valdymą, tačiau yra atspari susisukimui/persilenkimui. | Katalogas "poz_16_17_18.pdf" 4, 8, 9 psl.
17.1.3. | Imova padengta speciale „M“ hidrofiline danga. | [5 empty] | Imova padengta speciale „M“ hidrofiline danga. | Katalogas "poz_16_17_18.pdf" 4, 8, 9 psl.
17.1.4. | Įmovos vidaus diametras: 5F, 6F; 7F; (koduota pagal spalvą). | [5 empty] | Įmovos vidaus diametras: 5F, 6F; 7F; (koduota pagal spalvą). | Katalogas "poz_16_17_18.pdf" 4, 8, 9 psl.
17.1.5. | Tinkančios vielos gidės: 0,018“, 0,021” ir 0,025”. | [5 empty] | Tinkančios vielos gidės: 0,018“, 0,021” ir 0,025”. | Katalogas "poz_16_17_18.pdf" 4, 8, 9 psl.
17.1.6. | Mini vielos: ilgis 45 cm ir 80 cm, galas tiesus. | [5 empty] | Mini vielos: ilgis 45 cm ir 80 cm, galas tiesus. | Katalogas "poz_16_17_18.pdf" 4, 8, 9 psl.
17.1.7. | Adata su grioveliu, aptraukta polietileno apvalkalu pagal “Flach Back” technologiją: 20 G (0,9 mm) x 32 mm; 20 G (0,9 mm) x 35 mm; 20 G (0,9 mm) x 51 mm; 21 G (0,8 mm) x 35 mm; 22 G (0,7 mm) x 35 mm; 22 G (0,7 mm) x 25 mm. | [5 empty] | Adata su grioveliu, aptraukta polietileno apvalkalu pagal “Flach Back” technologiją: 20 G (0,9 mm) x 32 mm; 20 G (0,9 mm) x 35 mm; 20 G (0,9 mm) x 51 mm; 21 G (0,8 mm) x 35 mm; 22 G (0,7 mm) x 35 mm; 22 G (0,7 mm) x 25 mm. | Katalogas "poz_16_17_18.pdf" 4, 8, 9 psl.
17.1.8. | Naudojamos vielos: metalinės arba plastikinės, 0.021“,0.025“. | [5 empty] | Naudojamos vielos: metalinės arba plastikinės, 0.021“,0.025“. | Katalogas "poz_16_17_18.pdf" 4, 8, 9 psl.
17.1.9. | Introdiuseriai ypač didelio vidinio diametro: dėka ypatingai plonos introdiuserio sienelės, vidinis introdiuserio diametras yra 1F didesnis už išorinį: 5F introdiuserio išorinis diametras atitinka 4F introdiuserio diametrą; 6F introdiuserio išorinis diametras atitinka 5F introdiuserio diametrą; 7F introdiuserio išorinis diametras atitinka 6F introdiuserio diametrą. | [5 empty] | Introdiuseriai ypač didelio vidinio diametro: dėka ypatingai plonos introdiuserio sienelės, vidinis introdiuserio diametras yra 1F didesnis už išorinį: 5F introdiuserio išorinis diametras atitinka 4F introdiuserio diametrą; 6F introdiuserio išorinis diametras atitinka 5F introdiuserio diametrą; 7F introdiuserio išorinis diametras atitinka 6F introdiuserio diametrą. | Katalogas "poz_16_17_18.pdf" 4, 8, 9 psl.
17.1.10. | Ilgiai:10 cm; 16 cm. | [5 empty] | Ilgiai:10 cm; 16 cm. | Katalogas "poz_16_17_18.pdf" 4, 8, 9 psl.
17.1.11. | Užspaudėjas pagamintas iš pilnai permatomos medžiagos – kraujavimo kontrolei. | [5 empty] | Užspaudėjas pagamintas iš pilnai permatomos medžiagos – kraujavimo kontrolei. | Katalogas "poz_17_trband.pdf" 1 ir 2 psl.
17.1.12. | Selektyviai užspaudžiama a. radialis prileidžiant oro į du specialius balionėlius. | [5 empty] | Selektyviai užspaudžiama a. radialis prileidžiant oro į du specialius balionėlius. | Katalogas "poz_17_trband.pdf" 1 ir 2 psl.
17.1.13. | Užspaudėjas greitai fiksuojamas prie rankos specialiu prilimpančiu fiksatoriumi. | [5 empty] | Užspaudėjas greitai fiksuojamas prie rankos specialiu prilimpančiu fiksatoriumi. | Katalogas "poz_17_trband.pdf" 1 ir 2 psl.
17.1.14. | Užspaudėjo vieta, kuri dedama ant punkcijos vietos, pažymėta specialiu gerai matomu žymekliu. | [5 empty] | Užspaudėjo vieta, kuri dedama ant punkcijos vietos, pažymėta specialiu gerai matomu žymekliu. | Katalogas "poz_17_trband.pdf" 1 ir 2 psl.
17.1.15. | Užspaudėjo konstrukcija - diržas, palaikomoji plokštelė ir du oro balionėliai - užtikrina gerą a. ulnaris, veninę kraujotaką, leidžia išvengti nervų užspaudimo. | [5 empty] | Užspaudėjo konstrukcija - diržas, palaikomoji plokštelė ir du oro balionėliai - užtikrina gerą a. ulnaris, veninę kraujotaką, leidžia išvengti nervų užspaudimo. | Katalogas "poz_17_trband.pdf" 1 ir 2 psl.
17.1.16. | Oro prileidimas kontroliuojamas specialiu slėgio kontrolės balionu, kurio nominalusis tūris - ne didesnis nei 13 ml, maksimalusis – ne didesnis nei 18 ml. | [5 empty] | Oro prileidimas kontroliuojamas specialiu slėgio kontrolės balionu, kurio nominalusis tūris - 13 ml, maksimalusis – 18 ml. | Katalogas "poz_17_trband.pdf" 1 ir 2 psl.
17.1.17. | Oro prileidžiama komplektacijoje esančiu švirkštu. | [5 empty] | Oro prileidžiama komplektacijoje esančiu švirkštu. | Katalogas "poz_17_trband.pdf" 1 ir 2 psl.
17.1.18. | Prietaisas supakuotas steriliai. | [5 empty] | Prietaisas supakuotas steriliai. | Katalogas "poz_17_trband.pdf" 1 ir 2 psl.
17.1.19. | Dviejų dydžių - standartiniai ir dideli (normaliam ir didesniam riešui). | [5 empty] | Dviejų dydžių - standartiniai ir dideli (normaliam ir didesniam riešui). | Katalogas "poz_17_trband.pdf" 1 ir 2 psl.
17.1.20. | Pateikti klinikines studijas/mokslinius straipsnius, įrodančius teigiamą užspaudėjo poveikį pacientui. | [5 empty] | Pateikiamos klinikinės studijos/moksliniai straipsniai, įrodantys teigiamą užspaudėjo poveikį pacientui. | Katalogas "poz_17_trband.pdf" 1 ir 2 psl.
|  |  |  | Suma be PVM | 258000
|  | Taikomas PVM dydis (%) | 5 | PVM suma | 12900
|  |  |  | Suma su PVM | 270900
18. DALIS | INTRODIUSERIO SU HEMOSTATINIU VOŽTUVU, PRITAIKYTO SPECIALIAI PROCEDŪROMS PER A. RADIALIS, RINKINYS SU HIDROFILINE DANGA.
Tiekėjo pasiūlymas:
Nr. | Pavadinimas | Kiekis | Mato vienetas | Kaina be PVM, Eur | Suma be PVM, Eur | Gamintojas, modelis | Siūlomo produkto parametrai | Atitikimo patvirtinimas (psl. pasiūlyme, puslapyje pabraukiant kiekvienos pozicijos kiekvieną atitikimą, nurodant pozicijos numerį pagal prašomas specifikacijas)
18. | Introdiuserio su hemostatiniu vožtuvu, pritaikyto specialiai procedūroms per a. radialis, rinkinys su hidrofiline danga.
18.1. | Introdiuserio su hemostatiniu vožtuvu, pritaikyto specialiai procedūroms per a. radialis, rinkinys su hidrofiline danga. | 2250 | vnt | 29 | 65250 | Terumo (Japonija), Radifocus Introducerc M-Coat, RM*********
18.1.1. | Susidedantis iš punkcinės adatos, vielos-pravediklio. | [5 empty] | Susidedantis iš punkcinės adatos, vielos-pravediklio. | Katalogas "poz_16_17_18.pdf" 4 ir 7 psl.
18.1.2. | Introdiuserio dydžiai 5 F, 6 F (koduota pagal spalvą). | [5 empty] | Introdiuserio dydžiai 5 F, 6 F (koduota pagal spalvą). | Katalogas "poz_16_17_18.pdf" 4 ir 7 psl.
18.1.3. | Įmovos galas plonėjantis distaliniame gale, pagerinantis dilatatoriaus – įmovos perėjimą, sumažinatis rezistenciją punkcijos metu. | [5 empty] | Įmovos galas plonėjantis distaliniame gale, pagerinantis dilatatoriaus – įmovos perėjimą, sumažinatis rezistenciją punkcijos metu. | Katalogas "poz_16_17_18.pdf" 4 ir 7 psl.
18.1.4. | Ypatingai plona rentgenokontrastinė kateterio sienelė užtikrina puikų kateterio valdymą, tačiau yra atspari susisukimui/persilenkimui. | [5 empty] | Ypatingai plona rentgenokontrastinė kateterio sienelė užtikrina puikų kateterio valdymą, tačiau yra atspari susisukimui/persilenkimui. | Katalogas "poz_16_17_18.pdf" 4 ir 7 psl.
18.1.5. | Introdiuseris padengtas specialia „M“ hidrofiline danga, gerinančia lengvesnį įvedimą į kraujagyslę. | [5 empty] | Introdiuseris padengtas specialia „M“ hidrofiline danga, gerinančia lengvesnį įvedimą į kraujagyslę. | Katalogas "poz_16_17_18.pdf" 4 ir 7 psl.
18.1.6. | Tinkančios vielos gidės: 0,021" ir 0,025". | [5 empty] | Tinkančios vielos gidės: 0,021" ir 0,025". | Katalogas "poz_16_17_18.pdf" 4 ir 7 psl.
18.1.7. | Mini vielos: ilgis 45 cm ir 80 cm, galas tiesus. | [5 empty] | Mini vielos: ilgis 45 cm ir 80 cm, galas tiesus. | Katalogas "poz_16_17_18.pdf" 4 ir 7 psl.
18.1.8. | Adata pasirinktinai: metalinė su grioveliu, aptraukta polietileno apvalkalu pagal "Flach Back" technologiją: 20 G (0,9 x 32 mm); standartinė metalinė adata. | [5 empty] | Adata pasirinktinai: metalinė su grioveliu, aptraukta polietileno apvalkalu pagal "Flach Back" technologiją: 20 G (0,9 x 32 mm); standartinė metalinė adata. | Katalogas "poz_16_17_18.pdf" 4 ir 7 psl.
18.1.9. | Komplektuojama su švirkštu. | [5 empty] | Komplektuojama su švirkštu. | Katalogas "poz_16_17_18.pdf" 4 ir 7 psl.
18.1.10. | Ilgiai: 10 cm; 16 cm; 25 cm. | [5 empty] | Ilgiai: 10 cm; 16 cm; 25 cm. | Katalogas "poz_16_17_18.pdf" 4 ir 7 psl.
|  |  |  | Suma be PVM | 65250
|  | Taikomas PVM dydis (%) | 5 | PVM suma | 3262.5
|  |  |  | Suma su PVM | 68512.5
19. DALIS | DVIEJŲ DALIŲ KONSTRUKCIJOS PTKA VIELOS TOTALINĖMS IR SUBTOTALINĖMS OKLIUZIJOMS.
Tiekėjo pasiūlymas:
Nr. | Pavadinimas | Kiekis | Mato vienetas | Kaina be PVM, Eur | Suma be PVM, Eur | Gamintojas, modelis | Siūlomo produkto parametrai | Atitikimo patvirtinimas (psl. pasiūlyme, puslapyje pabraukiant kiekvienos pozicijos kiekvieną atitikimą, nurodant pozicijos numerį pagal prašomas specifikacijas)
19. | Dviejų dalių konstrukcijos PTKA vielos totalinėms ir subtotalinėms okliuzijoms.
19.1. | Dviejų dalių konstrukcijos PTKA vielos totalinėms ir subtotalinėms okliuzijoms. | 3000 | vnt | 62 | 186000 | Terumo (Japonija), Runthrough, TW******
19.1.1. | Ilgis≥ 180 cm, 0,014 colio diametro. | [5 empty] | Ilgis 180 cm, 0,014 colio diametro. | Katalogas "poz_19.pdf" 1 ir 2 psl.
19.1.2. | Dviejų dalių konstrukcija, dalys turi būti sujungtos tiesiogine jungtimi, virš jungties - silikoninė danga. | [5 empty] | Dviejų dalių konstrukcija, dalys sujungtos tiesiogine jungtimi, virš jungties - silikoninė danga. | Katalogas "poz_19.pdf" 1 ir 2 psl.
19.1.3. | Distalinės vielos dalies šerdis, ne mažiau 400 mm turi būti pagaminta iš nitinolio (nikelis + titanas) ar lygiavertės medžiagos. | [5 empty] | Distalinės vielos dalies šerdis, 400 mm pagaminta iš nitinolio (nikelis + titanas) | Katalogas "poz_19.pdf" 1 ir 2 psl.
19.1.4. | Proksimalinės vielos dalies šerdis turi būti pagaminta iš standaus, nerūdijančio plieno ar lygiaverčio lydinio. | [5 empty] | Proksimalinės vielos dalies šerdis pagaminta iš standaus, nerūdijančio plieno | Katalogas "poz_19.pdf" 1 ir 2 psl.
19.1.5. | 25 ± 1 cm distalinio vielos galo šerdis turi būti padengta nerūdijančio plieno vijomis ir distalinė jo dalis vijomis, pagamintomis iš platinos ir turi būti padengta hidrofiline danga. | [5 empty] | 25 cm distalinio vielos galo šerdis padengta nerūdijančio plieno vijomis ir distalinė jo dalis vijomis, pagamintomis iš platinos ir padengta hidrofiline danga. | Katalogas "poz_19.pdf" 1 ir 2 psl.
19.1.6. | Visa viela, išskyrus galiuką, turi būti padengta specialia, gerą slidumą garantuojančia, PTFE danga. | [5 empty] | Visa viela, išskyrus galiuką, padengta specialia, gerą slidumą garantuojančia, PTFE danga. | Katalogas "poz_19.pdf" 1 ir 2 psl.
19.1.7. | Galiuko modifikacijos tipai: Extra Floppy“, “Floppy”, „Intermediate“, „Hypercoated“. | [5 empty] | Galiuko modifikacijos tipai: Extra Floppy“, “Floppy”, „Intermediate“, „Hypercoated“. | Katalogas "poz_19.pdf" 1 ir 2 psl.
19.1.8. | Mažiausia vielos galiuko apkrova (tipload, - angl.) lygi 0,6 g, didžiausia - 3,6 g. | [5 empty] | Mažiausia vielos galiuko apkrova (tipload, - angl.) lygi 0,6 g, didžiausia - 3,6 g. | Katalogas "poz_19.pdf" 1 ir 2 psl.
|  |  |  | Suma be PVM | 186000
|  | Taikomas PVM dydis (%) | 5 | PVM suma | 9300
|  |  |  | Suma su PVM | 195300
20. DALIS | NC TIPO BALIONINIS ANGIOPLASTIKOS KATETERIS, SKIRTAS PTKA PROCEDŪROMS
Tiekėjo pasiūlymas:
Nr. | Pavadinimas | Kiekis | Mato vienetas | Kaina be PVM, Eur | Suma be PVM, Eur | Gamintojas, modelis | Siūlomo produkto parametrai | Atitikimo patvirtinimas (psl. pasiūlyme, puslapyje pabraukiant kiekvienos pozicijos kiekvieną atitikimą, nurodant pozicijos numerį pagal prašomas specifikacijas)
20. | NC tipo balioninis angioplastikos kateteris, skirtas PTKA procedūroms
20.1. | NC tipo balioninis angioplastikos kateteris, skirtas PTKA procedūroms | 3000 | vnt
20.1.1. | Specialaus atskiro dizaino - padidintam lankstumui ir praeinamumui;
20.1.2. | Monorail, non-compliant tipo
20.1.3. | Gero slydimo – spec. hidrofilinė danga OptiLeap baliono medžiaga; vidinis shaftas turi tureti Bi-Segmenta optimaliam balansui tarp ‘’track & push’’ judesio
20.1.4. | Balionėlių diametrai 2,0; 2,25; 2,5; 2,75; 3,0; 3,25; 3,5; 3,75; 4,0; 4,50; 5,0; 5,5; 6.0 mm
20.1.5. | Balionėlių ilgiai 6; 8; 12; 15; 20; 30; mm visiems balionų diametrams išskyrus 4,5- 6,0 mm diametro balionus;
20.1.6. | Nominalus baliono slėgis (NP) ne mažiau 12 atm., RBP ne mažiau 18 atm. 4,5 - 6,0 mm diametro balionus; RBP ne mažiau 20 atm. 2,0 - 4,0 mm diametro balionus;
20.1.7. | Pritaikyti 0.014” diametro PTKA vielai;
20.1.8. | Du rentgeno kontrastiniai platinum-iridium markeriai;
20.1.9. | Kateterio galiukas lankstus, trumpas, kūgio formos;
20.1.10. | Ultra žemas įėjimo profilis (Lesion entry profile) ne daugiau 0,017”
|  |  |  | Suma be PVM |  | Neužpildytos visų objektų kainos
|  | Taikomas PVM dydis (%) |  | PVM suma |  | Nurodykite taikomą PVM dydį
|  |  |  | Suma su PVM | 0
21. DALIS | PTKA BALIONAI VINGIUOTOMS KRAUJAGYSLĖMS IR DISTALINĖMS,STENOZĖMS(MONORAIL TIPO)
Tiekėjo pasiūlymas:
Nr. | Pavadinimas | Kiekis | Mato vienetas | Kaina be PVM, Eur | Suma be PVM, Eur | Gamintojas, modelis | Siūlomo produkto parametrai | Atitikimo patvirtinimas (psl. pasiūlyme, puslapyje pabraukiant kiekvienos pozicijos kiekvieną atitikimą, nurodant pozicijos numerį pagal prašomas specifikacijas)
21. | PTKA balionai vingiuotoms kraujagyslėms ir distalinėms,stenozėms(monorail tipo)
21.1. | PTKA balionai vingiuotoms kraujagyslėms ir distalinėms,stenozėms (monorail tipo) | 600 | vnt
21.1.1. | Gero slydimo – spec. hidrofilinė danga.
21.1.2. | Diametras: vidinė dalis ne daugiau 1,8 F, distalinė dalis – ne daugiau 2,4 F
21.1.3. | Nominalus slėgis ne mažiau 6 atm, RBP- ne mažiau 12-14 atm, MBP-ne mažiau 18 atm.
21.1.4. | Du rentgeno kontrastiniai markeriai.
21.1.5. | Lankstus ir plonas galiukas (pageidautinas spalvinis markeris).
21.1.6. | Kateterio kūnas atsparus persilenkimui, sustiprinta pereinančioji baliono kūno dalis tarp distalinio ir proksimalinio segmento
21.1.7. | Balionėliai įvairių ilgių nuo 9 mm iki 30 mm ir įvairių diametrų nuo 1.5 mm iki 6.0 mm.
21.1.8. | Balioninio kateterio naudojamas ilgis ne mažesnis kaip 140 cm.
21.1.9. | Baliono medžiaga atspari abrazijoms, lazeriu šlifuota proksimali baliono dalis.
21.1.10. | Universalaus panaudojimo - plėtimams ir stentavimui.
21.1.11. | Kontroliuojamo išsiplėtimo.
21.1.12. | Žemo distalinio profilio ties distaliniu markeriu
21.1.13. | Pritaikyta 0,014’’ diametro vielai
21.1.14. | Kateterio galiukas lankstus, trumpas, kūgio formos, įėjimo profilis (Lesion entry profile) ne daugiau 0,017”.
|  |  |  | Suma be PVM |  | Neužpildytos visų objektų kainos
|  | Taikomas PVM dydis (%) |  | PVM suma |  | Nurodykite taikomą PVM dydį
|  |  |  | Suma su PVM | 0
22. DALIS | GUIDE KATETERIO ‘‘PRAILGINTOJAS‘‘ (ANGL. EXTENDER)
Tiekėjo pasiūlymas:
Nr. | Pavadinimas | Kiekis | Mato vienetas | Kaina be PVM, Eur | Suma be PVM, Eur | Gamintojas, modelis | Siūlomo produkto parametrai | Atitikimo patvirtinimas (psl. pasiūlyme, puslapyje pabraukiant kiekvienos pozicijos kiekvieną atitikimą, nurodant pozicijos numerį pagal prašomas specifikacijas)
22. | Guide kateterio ‘‘prailgintojas‘‘ (angl. extender)
22.1. | Guide kateterio ‘‘prailgintojas‘‘ (angl. extender) | 300 | vnt
22.1.1. | Dydis : 6F (5F in 6F) ,7F ,8F
22.1.2. | Vidinis diametras (ID)
22.1.3. | 6F ne mažesnis 1.45 mm
22.1.4. | 7F ne mažesnis 1.60 mm
22.1.5. | 8F ne mažesnis 1.83 mm
22.1.6. | Distalinio galo ilgis
22.1.7. | 6F 25 cm, 40 cm
22.1.8. | 7F,8F ne mažesnis 25 cm
22.1.9. | Proksimalinio galo tipas – plienas ‘’hypotube’’
22.1.10. | Distalinio segmento padengimas hidrofilinė ‘‘Z-Glide‘‘ danga
22.1.11. | Apykaklės tipas
22.1.12. | š rentgenokontrastines medžiagos Platinum Iridium, įspaustas polimere
22.1.13. | Bendras darbinis ilgis ne mažiau 150 cm
|  |  |  | Suma be PVM |  | Neužpildytos visų objektų kainos
|  | Taikomas PVM dydis (%) |  | PVM suma |  | Nurodykite taikomą PVM dydį
|  |  |  | Suma su PVM | 0
23. DALIS | SPECIALUS KORONARINIS ‘’PJAUNANTIS’’ BALIONAS:
Tiekėjo pasiūlymas:
Nr. | Pavadinimas | Kiekis | Mato vienetas | Kaina be PVM, Eur | Suma be PVM, Eur | Gamintojas, modelis | Siūlomo produkto parametrai | Atitikimo patvirtinimas (psl. pasiūlyme, puslapyje pabraukiant kiekvienos pozicijos kiekvieną atitikimą, nurodant pozicijos numerį pagal prašomas specifikacijas)
23. | Specialus koronarinis ‘’pjaunantis’’ balionas:
23.1. | Specialus koronarinis ‘’pjaunantis’’ balionas: | 600 | vnt
23.1.1. | 3-4 aterotomai nuo kateterio ilgio iš ‘‘stainless still‘‘ medžiagos
23.1.2. | Lankstumo taškai (‘‘Flexpoint‘‘ angl.) kas 5 mm kur kateterio ilgis 10 ir 15 mm
23.1.3. | Atstumai nuo aterotomu briaunu ‘’flexpoint’’ segmente 0,004’’
23.1.4. | ‘’Nylon’’ non-compliant baliono medžiaga
23.1.5. | Monorail tipo
23.1.6. | Praėjimo profilis (‘‘Entry profile“ angl.) ne daugiau 0,022“
23.1.7. | Nominalus slėgis - 6 atm.
23.1.8. | RBP slėgis - 12 atm.
23.1.9. | Kateterio diametras: proksimalinė dalis ne daugiau 2,0 F, distalinė dalis ne daugiau 2,7 F
23.1.10. | Kateterio diametras nuo 2 iki 4 mm (žingsnis kas 0,25 mm)
23.1.11. | Kateterio ilgis 6, 10, 15 mm
23.1.12. | Pritaikyta 0,014’’ diametro vielai
23.1.13. | 2 rentgeno kontrastiniai markeriai 1 mm ilgio
23.1.14. | Balioninio kateterio darbinis ilgis 142 cm
|  |  |  | Suma be PVM |  | Neužpildytos visų objektų kainos
|  | Taikomas PVM dydis (%) |  | PVM suma |  | Nurodykite taikomą PVM dydį
|  |  |  | Suma su PVM | 0
24. DALIS | PTKA VIELOS NUKREIPĖJOS SUDĖTINGOMS STENOZĖMS, VINGIUOTOMS VAINIKINĖMS KRAUJAGYSLĖMS REKANALIZUOTI
Tiekėjo pasiūlymas:
Nr. | Pavadinimas | Kiekis | Mato vienetas | Kaina be PVM, Eur | Suma be PVM, Eur | Gamintojas, modelis | Siūlomo produkto parametrai | Atitikimo patvirtinimas (psl. pasiūlyme, puslapyje pabraukiant kiekvienos pozicijos kiekvieną atitikimą, nurodant pozicijos numerį pagal prašomas specifikacijas)
24. | PTKA vielos nukreipėjos sudėtingoms stenozėms, vingiuotoms vainikinėms kraujagyslėms rekanalizuoti
24.1. | PTKA vielos nukreipėjos sudėtingoms stenozėms, vingiuotoms vainikinėms kraujagyslėms rekanalizuoti | 600 | vnt
24.1.1. | Vielos diametras 0.014‘‘
24.1.2. | Ilgis: 190, 300 cm
24.1.3. | Galimybė prijungti vielą pratęsėją (iki 150 cm ilgio)
24.1.4. | Vielos šerdis iš ‘‘stainless steel‘‘ medžiagos su smailėjančių distalinių galų leidžiančiu sukurti precizišką sukimo momento perdavimą, neprarandant lankstumo
24.1.5. | Hibridinė dangos struktūra – proksimalinis galas padengtas PTFE medžiaga, distalinis galas 20 cm padengtas hidrofiline medžiaga kur paskutinis 10 mm distalinis segmentas apdorotas sumažintu hidrofiliniu sluoksniu
24.1.6. | Galo forma: tiesi ar J tipo
24.1.7. | Distalinis galas turi 2-jų spiralių (‘’inner coil technology’’ angl.) konstrukciją: išorinis lygis ‘’stainless steel’’ ir ‘’platinum/nickel’’ medžiagos segmentai, vidinis segmentas iš ‘’stainless steel’’ medžiagos
24.1.8. | Rentgenokontrastinis galiukas 4 cm ilgio
24.1.9. | Vielos galiuko tvirtumas (tip load) 0.5g, 1.2g
|  |  |  | Suma be PVM |  | Neužpildytos visų objektų kainos
|  | Taikomas PVM dydis (%) |  | PVM suma |  | Nurodykite taikomą PVM dydį
|  |  |  | Suma su PVM | 0
25. DALIS | PTVA MIKROKATETERIAI LĖTINĖMS VISIŠKOMS OKLIUZIJOMS ATKIMŠTI (ANTEGRADIŠKAI AR RETROGRADIŠKAI)
Tiekėjo pasiūlymas:
Nr. | Pavadinimas | Kiekis | Mato vienetas | Kaina be PVM, Eur | Suma be PVM, Eur | Gamintojas, modelis | Siūlomo produkto parametrai | Atitikimo patvirtinimas (psl. pasiūlyme, puslapyje pabraukiant kiekvienos pozicijos kiekvieną atitikimą, nurodant pozicijos numerį pagal prašomas specifikacijas)
25. | PTVA mikrokateteriai lėtinėms visiškoms okliuzijoms atkimšti (antegradiškai ar retrogradiškai)
25.1. | PTVA mikrokateteriai lėtinėms visiškoms okliuzijoms atkimšti (antegradiškai ar retrogradiškai) | 120 | vnt | 495 | 59400 | Terumo (Japonija), Finecross, NC-******
25.1.1. | Vienkart., steril. | [5 empty] | Vienkart., steril. | Katalogas "poz_25.pdf"
25.1.2. | Galiukas integruotas prie kateterio (geresnis vielos ‘’back support’’) | [5 empty] | Galiukas integruotas prie kateterio (geresnis vielos ‘’back support’’) | Katalogas "poz_25.pdf"
25.1.3. | Distalinis specialus hidrofilinis padengimas 60 cm | [5 empty] | Distalinis specialus hidrofilinis padengimas 60 cm | Katalogas "poz_25.pdf"
25.1.4. | Mikrokateterio vidinis sluoksnis PTFE per visa ilgį | [5 empty] | Mikrokateterio vidinis sluoksnis PTFE per visa ilgį | Katalogas "poz_25.pdf"
25.1.5. | Spiralinio tipo per visą ilgį | [5 empty] | Spiralinio tipo per visą ilgį | Katalogas "poz_25.pdf"
25.1.6. | Pritaikyta 0,014’’ diametro vielai | [5 empty] | Pritaikyta 0,014’’ diametro vielai | Katalogas "poz_25.pdf"
25.1.7. | Mikrokateterio darbinis ilgis – 135, 150 cm | [5 empty] | Mikrokateterio darbinis ilgis – 135, 150 cm | Katalogas "poz_25.pdf"
25.1.8. | Įėjimo profilis (Lesion entry profile) – ne mažiau 0,018'' | [5 empty] | Įėjimo profilis (Lesion entry profile) – 0,018'' | Katalogas "poz_25.pdf"
25.1.9. | Kateterio galiukas lankstus, trumpas, raudonos spalvos 1 mm | [5 empty] | Kateterio galiukas lankstus, trumpas, raudonos spalvos 1 mm | Katalogas "poz_25.pdf"
25.1.10. | Rentgeno kontrastinis markeris-žymeklis 2 mm | [5 empty] | Rentgeno kontrastinis markeris-žymeklis 2 mm | Katalogas "poz_25.pdf"
25.1.11. | Multisegmentinis nusmailintas (‘’tapered’’) dizainas (iki 5 įvairių segmentų) | [5 empty] | Multisegmentinis nusmailintas (‘’tapered’’) dizainas (iki 5 įvairių segmentų) | Katalogas "poz_25.pdf"
25.1.12. | Mikrokateteris supintas iš 11 vielų - geram sukamojo judesio perdavimui ir vidinės ekscentrinės jėgos kompresijai palaikyti | [5 empty] | Mikrokateteris supintas iš 11 vielų - geram sukamojo judesio perdavimui ir vidinės ekscentrinės jėgos kompresijai palaikyti | Katalogas "poz_25.pdf"
25.1.13. | Stumiant mikrokateterį galima sukti į abi puses | [5 empty] | Stumiant mikrokateterį galima sukti į abi puses | Katalogas "poz_25.pdf"
|  |  |  | Suma be PVM | 59400
|  | Taikomas PVM dydis (%) | 5 | PVM suma | 2970
|  |  |  | Suma su PVM | 62370
26. DALIS | PTKA VIELOS SUBTOTALINĖMS STENOZĖMS IR OKLIUZIJŲ ATVĖRIMUI
Tiekėjo pasiūlymas:
Nr. | Pavadinimas | Kiekis | Mato vienetas | Kaina be PVM, Eur | Suma be PVM, Eur | Gamintojas, modelis | Siūlomo produkto parametrai | Atitikimo patvirtinimas (psl. pasiūlyme, puslapyje pabraukiant kiekvienos pozicijos kiekvieną atitikimą, nurodant pozicijos numerį pagal prašomas specifikacijas)
26. | PTKA vielos subtotalinėms stenozėms ir okliuzijų atvėrimui
26.1. | PTKA vielos subtotalinėms stenozėms ir okliuzijų atvėrimui | 90 | vnt
26.1.1. | Vienkart., steril.
26.1.2. | Specialios dedikuotos skirtos subtotalinėms stenozėms
26.1.3. | Spiralinio tipo
26.1.4. | Vientisa tolygiai smailėjanti šerdies konstrukcija su rentgenokontrastinėmis vijomis distaliniame gale
26.1.5. | Hidrofilinis padengimas per visą ilgį
26.1.6. | Diametras: 0.008”
26.1.7. | Ilgis 190 cm, 300 cm
26.1.8. | Galiukas tiesus
26.1.9. | Galiuko tvirtumas (tip load): 1-3-6 g
26.1.10. | Vielos galiuko veikimo jėga (penetration force) 31-185 gf/mm²
|  |  |  | Suma be PVM |  | Neužpildytos visų objektų kainos
|  | Taikomas PVM dydis (%) |  | PVM suma |  | Nurodykite taikomą PVM dydį
|  |  |  | Suma su PVM | 0
27. DALIS | LĖTINIŲ OKLIUZIJŲ VIELA
Tiekėjo pasiūlymas:
Nr. | Pavadinimas | Kiekis | Mato vienetas | Kaina be PVM, Eur | Suma be PVM, Eur | Gamintojas, modelis | Siūlomo produkto parametrai | Atitikimo patvirtinimas (psl. pasiūlyme, puslapyje pabraukiant kiekvienos pozicijos kiekvieną atitikimą, nurodant pozicijos numerį pagal prašomas specifikacijas)
27. | Lėtinių okliuzijų viela
27.1. | Lėtinių okliuzijų viela | 90 | vnt
27.1.1. | Ilgis 190 ± 5 cm, galiukas 0.008 colio diametro.
27.1.2. | Vielos šerdis turėtų būti pagaminta iš nerūdijančio plieno su PTFE medžiagos apvalkalu.
27.1.3. | Hidrofilinis galiuko padengimas.
27.1.4. | Mažiausias vielos galiuko tvirtumas 10 ± 0.1 g, didžiausias 14 ± 0.1 g.
27.1.5. | Rentgenokontrastinis galiukas 3.5 ± 0.1 cm ilgio.
|  |  |  | Suma be PVM |  | Neužpildytos visų objektų kainos
|  | Taikomas PVM dydis (%) |  | PVM suma |  | Nurodykite taikomą PVM dydį
|  |  |  | Suma su PVM | 0
28. DALIS | SPECIALIOS PTKA VIELOS NUKREIPĖJOS SENOMS OKLIUZIJOMS, SUDĖTINGOMS STENOZĖMS IR SUSIAURĖJIMAMS REKANALIZUOTI
Tiekėjo pasiūlymas:
Nr. | Pavadinimas | Kiekis | Mato vienetas | Kaina be PVM, Eur | Suma be PVM, Eur | Gamintojas, modelis | Siūlomo produkto parametrai | Atitikimo patvirtinimas (psl. pasiūlyme, puslapyje pabraukiant kiekvienos pozicijos kiekvieną atitikimą, nurodant pozicijos numerį pagal prašomas specifikacijas)
28. | Specialios PTKA vielos nukreipėjos senoms okliuzijoms, sudėtingoms stenozėms ir susiaurėjimams rekanalizuoti
28.1. | Specialios PTKA vielos nukreipėjos senoms okliuzijoms, sudėtingoms stenozėms ir susiaurėjimams rekanalizuoti | 150 | vnt
28.1.1. | Vielos diametras 0.014‘‘
28.1.2. | Ilgis: 190, 300 cm
28.1.3. | Galimybė prijungti vielą pratęsėją (iki 150 cm ilgio)
28.1.4. | Vielos šerdis iš ‘‘stainless steel‘‘ medžiagos su smailėjančių distalinių galų leidžiančiu sukurti precizišką sukimo momento perdavimą, neprarandant lankstumo
28.1.5. | Hibridinė dangos struktūra – proksimalinis galas padengtas PTFE medžiaga, distalinis galas 18 cm padengtas specialiu permatomu poliuretaniniu polimeriniu sluoksniu (‘’polyurethane polymer jacket’’ angl.) su viršutiniu hidrofiliniu sluoksniu
28.1.6. | Galo forma: tiesi
28.1.7. | Spiralinio tipo distalinio galo hibridinė konstrukcija: ‘’stainless steel’’ ir ‘’platinum/nickel’’ medžiagos segmentai ,
28.1.8. | Rentgenokontrastinis galiukas 3.5 cm ilgio
28.1.9. | Smailėjančio distalinio galo diametras 0.009‘‘
28.1.10. | Vielos galiuko tvirtumas (tip load) 1.5g
|  |  |  | Suma be PVM |  | Neužpildytos visų objektų kainos
|  | Taikomas PVM dydis (%) |  | PVM suma |  | Nurodykite taikomą PVM dydį
|  |  |  | Suma su PVM | 0
29. DALIS | VAISTUS IŠSKIRIANTIS PTKA BALIONINIS KATETERIS
Tiekėjo pasiūlymas:
Nr. | Pavadinimas | Kiekis | Mato vienetas | Kaina be PVM, Eur | Suma be PVM, Eur | Gamintojas, modelis | Siūlomo produkto parametrai | Atitikimo patvirtinimas (psl. pasiūlyme, puslapyje pabraukiant kiekvienos pozicijos kiekvieną atitikimą, nurodant pozicijos numerį pagal prašomas specifikacijas)
29. | Vaistus išskiriantis PTKA balioninis kateteris
29.1. | Vaistus išskiriantis PTKA balioninis kateteris | 225 | vnt
29.1.1. | Padengtas specialiu paklitakselio su acetyl tributyl citratu (ATBC) ar lygiaverčiu mišiniu, be polimerų. Baliono paviršiaus padengimo mišinio dozė 2.0 µg / mm².
29.1.2. | Balionėlio ilgis nuo 8 mm iki 30 mm, diametras nuo 2,0 mm iki 4,0 mm. Pritaikytas 0,014 colio diametro vielai.
29.1.3. | OptiLeap baliono medžiaga
29.1.4. | Du rentgeno kontrastiniai platinum-iridium markeriai
29.1.5. | Įėjimo profilis (Lesion entry profile) ne daugiau 0,017”
29.1.6. | Baliono kateterio ilgis ne mažesnis kaip 144 cm
29.1.7. | Visų diametrų balionai turi praeiti per 5F kat. nukreipėją
|  |  |  | Suma be PVM |  | Neužpildytos visų objektų kainos
|  | Taikomas PVM dydis (%) |  | PVM suma |  | Nurodykite taikomą PVM dydį
|  |  |  | Suma su PVM | 0
30. DALIS | ACIST PRIETAISO VALDYMO IR ŠVIRKŠTO RINKINYS
Tiekėjo pasiūlymas:
Nr. | Pavadinimas | Kiekis | Mato vienetas | Kaina be PVM, Eur | Suma be PVM, Eur | Gamintojas, modelis | Siūlomo produkto parametrai | Atitikimo patvirtinimas (psl. pasiūlyme, puslapyje pabraukiant kiekvienos pozicijos kiekvieną atitikimą, nurodant pozicijos numerį pagal prašomas specifikacijas)
30. | Acist prietaiso valdymo ir švirkšto rinkinys
30.1. | Acist prietaiso valdymo ir švirkšto rinkinys | 360 | vnt
30.1.1. | Rinkinys turi tikti Acist aparatui. Sistema turi būti nedaloma, t.y. pagaminta vieno gamintojo ir sukomplektuota pilnai:
30.1.2. | 100 ml švirkštas
30.1.3. | Elastinis vamzdelis
30.1.4. | Gnybtas
30.1.5. | Daviklis
30.1.6. | Injekcinis kolektorius
30.1.7. | Rankinis valdymo pultas
30.1.8. | Kranelis su besisukančiu galu
30.1.9. | Aukšto spaudimo elastinis vamzdelis
|  |  |  | Suma be PVM |  | Neužpildytos visų objektų kainos
|  | Taikomas PVM dydis (%) |  | PVM suma |  | Nurodykite taikomą PVM dydį
|  |  |  | Suma su PVM | 0
31. DALIS | INTRAVASKULINIO ULTRAGARSO (HD IVUS) KATETERIS, TINKANTIS ILAB IVUS SISTEMAI
Tiekėjo pasiūlymas:
Nr. | Pavadinimas | Kiekis | Mato vienetas | Kaina be PVM, Eur | Suma be PVM, Eur | Gamintojas, modelis | Siūlomo produkto parametrai | Atitikimo patvirtinimas (psl. pasiūlyme, puslapyje pabraukiant kiekvienos pozicijos kiekvieną atitikimą, nurodant pozicijos numerį pagal prašomas specifikacijas)
31. | Intravaskulinio ultragarso (HD IVUS) kateteris, tinkantis iLAB IVUS sistemai
31.1. | Intravaskulinio ultragarso (HD IVUS) kateteris, tinkantis iLAB IVUS sistemai | 225 | vnt
31.1.1. | Suderinamas su 5F kateteriu pravedėju,
31.1.2. | Aukštos skiriamosios gebos 60 MHz transdiuseris su signalo filtravimu,
31.1.3. | Kateterio įėjimo profilis ne daugiau 0.67 mm. ,proximalinis ‘’shaftas’’ ne daugiau 1.00 mm
31.1.4. | Transduserio profilis ne daugiau 0.87 mm
31.1.5. | Veikimo principas - mechaninis sukimasis
31.1.6. | Tinka aparatui iLab (gamintojo patvirtinimas)
31.1.7. | Tiekėjas įsipareigoja aprūpinti aparatu-konsole gydymo įstaigą nemokamai ir garantuoja šio aparato-konsolės techninę priežiūrą
31.1.8. | Šiai pirkimo daliai bus pasirašoma panaudos sutartis
31.1.9. | Siūlomo aparato modelis, gamintojas
|  |  |  | Suma be PVM |  | Neužpildytos visų objektų kainos
|  | Taikomas PVM dydis (%) |  | PVM suma |  | Nurodykite taikomą PVM dydį
|  |  |  | Suma su PVM | 0
32. DALIS | VIELOS FRAKCIJINIAM TĖKMĖS REZERVUI (FRACTIONAL FLOW RESERVE – ANGL.) MATUOTI ILAB APARATU
Tiekėjo pasiūlymas:
Nr. | Pavadinimas | Kiekis | Mato vienetas | Kaina be PVM, Eur | Suma be PVM, Eur | Gamintojas, modelis | Siūlomo produkto parametrai | Atitikimo patvirtinimas (psl. pasiūlyme, puslapyje pabraukiant kiekvienos pozicijos kiekvieną atitikimą, nurodant pozicijos numerį pagal prašomas specifikacijas)
32. | Vielos frakcijiniam tėkmės rezervui (fractional flow reserve – angl.) matuoti iLab aparatu
32.1. | Vielos frakcijiniam tėkmės rezervui (fractional flow reserve – angl.) matuoti iLab aparatu | 450 | vnt
32.1.1. | Vielos ilgis 185 cm, lankstus galas 33 cm
32.1.2. | Distalinis vielos galas turi integruota optini spaudimo daviklį
32.1.3. | Vielos diametras 0,014’’
32.1.4. | Rentgenokontrastinis galiukas 3 cm
32.1.5. | Hibridinė dangos struktūra- distalinis galiukas hidrofilinis padengimas, proksimalinis galas PTFE padengimas.
32.1.6. | Turi atskyrimo rankena.
32.1.7. | Du rentgeno kontrastiniai markeriai (Brachial 90 cm ir Femoral 100 cm)
32.1.8. | Tinka aparatui iLab (gamintojo patvirtinimas)
|  |  |  | Suma be PVM |  | Neužpildytos visų objektų kainos
|  | Taikomas PVM dydis (%) |  | PVM suma |  | Nurodykite taikomą PVM dydį
|  |  |  | Suma su PVM | 0
33. DALIS | REOLIZINĖS TROMBOLIZĖS SPECIALŪS KATETERIAI TINKANTIS EKOS SISTEMAI
Tiekėjo pasiūlymas:
Nr. | Pavadinimas | Kiekis | Mato vienetas | Kaina be PVM, Eur | Suma be PVM, Eur | Gamintojas, modelis | Siūlomo produkto parametrai | Atitikimo patvirtinimas (psl. pasiūlyme, puslapyje pabraukiant kiekvienos pozicijos kiekvieną atitikimą, nurodant pozicijos numerį pagal prašomas specifikacijas)
33. | Reolizinės trombolizės specialūs kateteriai tinkantis EKOS sistemai
33.1. | Reolizinės trombolizės specialūs kateteriai tinkantis EKOS sistemai | 30 | vnt
33.1.1. | Naudojama periferinių venų, , plaučių arterijų įvairaus senumo trombų susmulkinimui ir tirpinimui
33.1.2. | Sistema sudaro specialūs kateteriai ir aparatas – konsolė
33.1.3. | Aparatas – konsolė monitoruoja ir kontroliuoja visa sistemą,
33.1.4. | Kateterio ilgis nuo 106 cm iki 135 cm, darbinės zonos ilgis 6,12,18,24,30,40,50 cm
33.1.5. | Kateteriai naudojami su 0,035‘‘ storio vielomis
33.1.6. | Tinkami 6F introdiuseriams
33.1.7. | Tiekėjas įsipareigoja aprūpinti aparatu-konsole gydymo įstaigą nemokamai ir garantuoja šio aparato-konsolės techninę priežiūrą
33.1.8. | Šiai pirkimo daliai bus pasirašoma panaudos sutartis
33.1.9. | Siūlomo aparato modelis, gamintojas
|  |  |  | Suma be PVM |  | Neužpildytos visų objektų kainos
|  | Taikomas PVM dydis (%) |  | PVM suma |  | Nurodykite taikomą PVM dydį
|  |  |  | Suma su PVM | 0
34. DALIS | VIENKARTINIS RINKINYS SKIRTAS ATEREKTOMIJOS PROCEDŪRAI ATLIKTI (ROTABLATOR TURBINA SU GRĄŽTU)
Tiekėjo pasiūlymas:
Nr. | Pavadinimas | Kiekis | Mato vienetas | Kaina be PVM, Eur | Suma be PVM, Eur | Gamintojas, modelis | Siūlomo produkto parametrai | Atitikimo patvirtinimas (psl. pasiūlyme, puslapyje pabraukiant kiekvienos pozicijos kiekvieną atitikimą, nurodant pozicijos numerį pagal prašomas specifikacijas)
34. | Vienkartinis rinkinys skirtas aterektomijos procedūrai atlikti (Rotablator turbina su grąžtu)
34.1. | Vienkartinis rinkinys skirtas aterektomijos procedūrai atlikti (Rotablator turbina su grąžtu) | 45 | vnt
34.1.1. | Sistema turi tikti ROTAPRO Rotational Atherectomy System aparatui.
34.1.2. | Bendras sistemos ilgis ne mažesnis 135 cm
34.1.3. | Gražto diametras nuo 1.25 iki 2.50 mm
|  |  |  | Suma be PVM |  | Neužpildytos visų objektų kainos
|  | Taikomas PVM dydis (%) |  | PVM suma |  | Nurodykite taikomą PVM dydį
|  |  |  | Suma su PVM | 0
35. DALIS | VIENKARTINE PRIEMONĖ - ATEREKTOMIJOS GRAŽTAS (ROTABLATOR GRĄŽTAI)
Tiekėjo pasiūlymas:
Nr. | Pavadinimas | Kiekis | Mato vienetas | Kaina be PVM, Eur | Suma be PVM, Eur | Gamintojas, modelis | Siūlomo produkto parametrai | Atitikimo patvirtinimas (psl. pasiūlyme, puslapyje pabraukiant kiekvienos pozicijos kiekvieną atitikimą, nurodant pozicijos numerį pagal prašomas specifikacijas)
35. | Vienkartine priemonė - aterektomijos gražtas (Rotablator grąžtai)
35.1. | Vienkartine priemonė - aterektomijos gražtas (Rotablator grąžtai) | 60 | vnt
35.1.1. | Turi tikti ROTAPRO Rotational Atherectomy System aparatui.
35.1.2. | Gražto diametras nuo 1.25 iki 2.50 mm
|  |  |  | Suma be PVM |  | Neužpildytos visų objektų kainos
|  | Taikomas PVM dydis (%) |  | PVM suma |  | Nurodykite taikomą PVM dydį
|  |  |  | Suma su PVM | 0
36. DALIS | VIENKARTINE PRIEMONĖ – SPECIALI VIELA SKIRTA ATEREKTOMIJOS PROCEDŪRAI
Tiekėjo pasiūlymas:
Nr. | Pavadinimas | Kiekis | Mato vienetas | Kaina be PVM, Eur | Suma be PVM, Eur | Gamintojas, modelis | Siūlomo produkto parametrai | Atitikimo patvirtinimas (psl. pasiūlyme, puslapyje pabraukiant kiekvienos pozicijos kiekvieną atitikimą, nurodant pozicijos numerį pagal prašomas specifikacijas)
36. | Vienkartine priemonė – speciali viela skirta aterektomijos procedūrai
36.1. | Vienkartine priemonė – speciali viela skirta aterektomijos procedūrai | 60 | vnt
36.1.1. | Turi tikti ROTAPRO Rotational Atherectomy System aparatui
36.1.2. | Vielos ilgis ne mažiau 330 cm
36.1.3. | Viela: 0,009’’
36.1.4. | ‘’Floppy’’,’’ Extra Support’’ tipo
|  |  |  | Suma be PVM |  | Neužpildytos visų objektų kainos
|  | Taikomas PVM dydis (%) |  | PVM suma |  | Nurodykite taikomą PVM dydį
|  |  |  | Suma su PVM | 0
37. DALIS | PADIDINTO STANGRUMO SPEC. PASKIRTIES VIELOS ŠIRDIES KATETERIZACIJOMS:
Tiekėjo pasiūlymas:
Nr. | Pavadinimas | Kiekis | Mato vienetas | Kaina be PVM, Eur | Suma be PVM, Eur | Gamintojas, modelis | Siūlomo produkto parametrai | Atitikimo patvirtinimas (psl. pasiūlyme, puslapyje pabraukiant kiekvienos pozicijos kiekvieną atitikimą, nurodant pozicijos numerį pagal prašomas specifikacijas)
37. | Padidinto stangrumo spec. paskirties vielos širdies kateterizacijoms:
37.1. | Padidinto stangrumo spec. paskirties vielos širdies kateterizacijoms: | 225 | vnt
37.1.1. | Storis 0,035“
37.1.2. | Ilgis 75,145,180, 260 cm. Amplatz Super Stiff tipo iš ‘‘stainless steel‘‘ medžiagos
37.1.3. | Galo forma: tiesi ir J tipo
37.1.4. | Lankstaus galiuko ilgis 7, 6 ir 4 cm
37.1.5. | Viela ištisinė spiralinio (‘‘flat coiled‘‘ ) tipo, bet be spiralinio viršutinio sluoksnio, padengta PTFE danga.
37.1.6. | Atraumatinis minkštas distalinis galas
|  |  |  | Suma be PVM |  | Neužpildytos visų objektų kainos
|  | Taikomas PVM dydis (%) |  | PVM suma |  | Nurodykite taikomą PVM dydį
|  |  |  | Suma su PVM | 0
38. DALIS | INTRODIUSERIAI SU HEMOSTATINIU VOŽTUVU
Tiekėjo pasiūlymas:
Nr. | Pavadinimas | Kiekis | Mato vienetas | Kaina be PVM, Eur | Suma be PVM, Eur | Gamintojas, modelis | Siūlomo produkto parametrai | Atitikimo patvirtinimas (psl. pasiūlyme, puslapyje pabraukiant kiekvienos pozicijos kiekvieną atitikimą, nurodant pozicijos numerį pagal prašomas specifikacijas)
38. | Introdiuseriai su hemostatiniu vožtuvu
38.1. | Introdiuseriai su hemostatiniu vožtuvu | 3600 | vnt
38.1.1. | Vienkart.,steril.
38.1.2. | Specialios formos introdiuseriai užtikrinantys mažesnį krešumą,
38.1.3. | Dydžiai 4F, 5F, 6F, 7F, 8F, 9F,10F,11F,12F,14F ilgis 11cm, 25cm
38.1.4. | vielos diametras 0,035” (ilgis 45 cm prie introducerio 11 cm ilgio ir 80 cm prie introdiucerio 25 cm ilgio)
38.1.5. | Introdiuseriai su rengenokontrastiniu galiuku,
38.1.6. | Visi introdiuseriai su 3 padėčių sklende,
38.1.7. | Introdiuserio fiksatorius besisukantis apie savo ašį,
38.1.8. | Įmovos pagal dydį yra koduotos spalva.
|  |  |  | Suma be PVM |  | Neužpildytos visų objektų kainos
|  | Taikomas PVM dydis (%) |  | PVM suma |  | Nurodykite taikomą PVM dydį
|  |  |  | Suma su PVM | 0
39. DALIS | KAROTIDINIAI STENTAI SU PRIEŠEMBOLINIU DISTALINĖS APSAUGOS VIELA-FILTRU
Tiekėjo pasiūlymas:
Nr. | Pavadinimas | Kiekis | Mato vienetas | Kaina be PVM, Eur | Suma be PVM, Eur | Gamintojas, modelis | Siūlomo produkto parametrai | Atitikimo patvirtinimas (psl. pasiūlyme, puslapyje pabraukiant kiekvienos pozicijos kiekvieną atitikimą, nurodant pozicijos numerį pagal prašomas specifikacijas)
39. | Karotidiniai stentai su priešemboliniu distalinės apsaugos viela-filtru
39.1. | Karotidiniai stentai su priešemboliniu distalinės apsaugos viela-filtru | 30 | vnt
39.1.1. | Savaime išsiplečiantys stentai miego arterijų stentavimui (CAS)
39.1.2. | Monorail tipo su ‘‘moderate‘‘ lygio radialinė jėga
39.1.3. | Uždaros gardelės tipo (‘‘closed cell design‘‘) stentas
39.1.4. | Diametras: 6.0 , 8.0, 10.0 mm. (‘‘full open‘‘ diameter)
39.1.5. | Ilgis: 30, 40, 50 mm.
39.1.6. | Darbinis įvedimo kateterio ilgis 135 cm.
39.1.7. | Tinkantys 0.014‘‘ vielai
39.1.8. | Introdiuseris 5F (stentams 6 ir 8 mm diametro), 6F (stentams 10 mm diametro)
39.1.9. | Tiekėjas privalo pateikti multicentrinius randomizuotus geros klinikinės praktikos standartus atitinkančius tyrimus, su atokiais ne trumpesniais kaip 2 metai ir ne mažiau 1500 pacientų turinčių, rezultatais apie siūlomo konkretaus produkto-stento saugumą, savybę mažinti restenozių dažnį
39.1.10. | Apsauginis filtras iš poliurethano medžiagos (110 µg/ mm²)
39.1.11. | Rentgenokontrastine nitinoline gaudyklė
39.1.12. | Tinkantys 0.014‘‘ vielai
39.1.13. | Distalinis rentgenokontrastinis spiralinio tipo galas
39.1.14. | Ilgis: 190 cm, 300 cm
39.1.15. | Introdiuseris 6F
39.1.16. | Galimybė prijungti vielą pratęsėją (iki 150 cm ilgio)
39.1.17. | Peel-away tipo įvedimo istema su pilnai paruošta (‘‘preloaded‘‘) apsaugine viela
|  |  |  | Suma be PVM |  | Neužpildytos visų objektų kainos
|  | Taikomas PVM dydis (%) |  | PVM suma |  | Nurodykite taikomą PVM dydį
|  |  |  | Suma su PVM | 0
40. DALIS | SPECIALI VIELA SKIRTA TAVI PROCEDŪRAI
Tiekėjo pasiūlymas:
Nr. | Pavadinimas | Kiekis | Mato vienetas | Kaina be PVM, Eur | Suma be PVM, Eur | Gamintojas, modelis | Siūlomo produkto parametrai | Atitikimo patvirtinimas (psl. pasiūlyme, puslapyje pabraukiant kiekvienos pozicijos kiekvieną atitikimą, nurodant pozicijos numerį pagal prašomas specifikacijas)
40. | Speciali viela skirta TAVI procedūrai
40.1. | Speciali viela skirta TAVI procedūrai | 150 | vnt
40.1.1. | Aortos vožtuvo valvuloplastikai ir perkateterinio vožtuvo implantavimui skirta viela dvigubos kilpos galu. Medžiaga: plienas , diametras 0,035”, ilgis 260-290cm.
40.1.2. | Distalinės dvigubos kilpos konfigūracija: labia maža, maža ir didelė ( kilpos diametrai atitinkamai 28-32mm, 38-42mm, 48-52mm).
40.1.3. | Plonėjantis distalinis galas: labia mažos ir mažos kilpų mažejantis iki ne didesnio nei 0,15mm ( 0,006”), didelės kilpos mažėjantis iki ne didesnio nei 0,18mm ( 0,007”).
40.1.4. | Trombogeniškumą mažinanti ir slydimą gerinanti danga “Lubrigreen” ( PTFE ) arba analogiška.
|  |  |  | Suma be PVM |  | Neužpildytos visų objektų kainos
|  | Taikomas PVM dydis (%) |  | PVM suma |  | Nurodykite taikomą PVM dydį
|  |  |  | Suma su PVM | 0
41. DALIS | IŠSIPLEČIANTI TRANSFEMORALINĖ INTRODIUSERIO SISTEMA
Tiekėjo pasiūlymas:
Nr. | Pavadinimas | Kiekis | Mato vienetas | Kaina be PVM, Eur | Suma be PVM, Eur | Gamintojas, modelis | Siūlomo produkto parametrai | Atitikimo patvirtinimas (psl. pasiūlyme, puslapyje pabraukiant kiekvienos pozicijos kiekvieną atitikimą, nurodant pozicijos numerį pagal prašomas specifikacijas)
41. | Išsiplečianti transfemoralinė introdiuserio sistema
41.1. | Išsiplečianti transfemoralinė introdiuserio sistema | 60 | vnt
41.1.1. | Žemas introdiuserio įvedimo profilis: ne daugiau 14F (4,7mm).
41.1.2. | Darbinis introdiuserio ilgis: 30±3 cm, dilatatoriaus ilgis 50±3 cm.
41.1.3. | Išskleisto introdiuserio išorinis diametras ne daugiau kaip 18F (ne daugiau kaip 6mm).
41.1.4. | Introdiuseris turi turėti šoninę praplovimo atšaką.
41.1.5. | Tinkamas darbui su 0,035" viela (0,89mm).
|  |  |  | Suma be PVM |  | Neužpildytos visų objektų kainos
|  | Taikomas PVM dydis (%) |  | PVM suma |  | Nurodykite taikomą PVM dydį
|  |  |  | Suma su PVM | 0
42. DALIS | PRIEMONE GALVOS SMEGENŲ APSAUGAI (VOŽTUVO IMPLANTAVIMO METU)
Tiekėjo pasiūlymas:
Nr. | Pavadinimas | Kiekis | Mato vienetas | Kaina be PVM, Eur | Suma be PVM, Eur | Gamintojas, modelis | Siūlomo produkto parametrai | Atitikimo patvirtinimas (psl. pasiūlyme, puslapyje pabraukiant kiekvienos pozicijos kiekvieną atitikimą, nurodant pozicijos numerį pagal prašomas specifikacijas)
42. | Priemone galvos smegenų apsaugai (vožtuvo implantavimo metu)
42.1. | Priemone galvos smegenų apsaugai (vožtuvo implantavimo metu) | 15 | vnt
42.1.1. | Speciali dedikuota galvos smegenų apsaugos priemonė, kuri vožtuvo implantavimo metu filtrų pagalba apsaugo galvos smegenų kraujagysles nuo embolinių komplikacijų (insulto)
42.1.2. | Įvedimo sistema suderinama su 6 F introdiuseriu
42.1.3. | Pritaikyta 0,014’’ diametro vielai
42.1.4. | Sistemos sudėtyje2 filtrai (dual filter) : proksimalinis 4 cm ilgio ir distalinis 4.5 cm ilgio.
42.1.5. | Bendras sistemos ilgis 148 cm
42.1.6. | Darbinis ilgis 95 cm.
42.1.7. | Kateteris įvedamas per rankos arteriją (radialis) procedūros metu.
|  |  |  | Suma be PVM |  | Neužpildytos visų objektų kainos
|  | Taikomas PVM dydis (%) |  | PVM suma |  | Nurodykite taikomą PVM dydį
|  |  |  | Suma su PVM | 0
43. DALIS | PTKA VIELOS FRAKCIJINIO TĖKMĖS REZERVO MATAVIMUI, PRESSURE WIRE X
Tiekėjo pasiūlymas:
Nr. | Pavadinimas | Kiekis | Mato vienetas | Kaina be PVM, Eur | Suma be PVM, Eur | Gamintojas, modelis | Siūlomo produkto parametrai | Atitikimo patvirtinimas (psl. pasiūlyme, puslapyje pabraukiant kiekvienos pozicijos kiekvieną atitikimą, nurodant pozicijos numerį pagal prašomas specifikacijas)
43. | PTKA vielos frakcijinio tėkmės rezervo matavimui, Pressure Wire X
43.1. | PTKA vielos frakcijinio tėkmės rezervo matavimui, Pressure Wire X | 120 | vnt
43.1.1. | PTKA vielos frakcijinio tėkmės rezervo matavimui, Pressure Wire X
|  |  |  | Suma be PVM |  | Neužpildytos visų objektų kainos
|  | Taikomas PVM dydis (%) |  | PVM suma |  | Nurodykite taikomą PVM dydį
|  |  |  | Suma su PVM | 0
44. DALIS | PTKA VIELA TOTALINĖMS OKLIUZIJOMS, PILOT 50, 150, 200
Tiekėjo pasiūlymas:
Nr. | Pavadinimas | Kiekis | Mato vienetas | Kaina be PVM, Eur | Suma be PVM, Eur | Gamintojas, modelis, prekės kodas (jei turi) | Siūlomo produkto parametrai | Atitikimo patvirtinimas (psl. pasiūlyme, puslapyje pabraukiant kiekvienos pozicijos kiekvieną atitikimą, nurodant pozicijos numerį pagal prašomas specifikacijas)
44. | PTKA viela totalinėms okliuzijoms, Pilot 50, 150, 200
44.1. | PTKA viela totalinėms okliuzijoms, Pilot 50, 150, 200 | 1500 | vnt
44.1.1. | Vientisa tolygiai smailėjanti šerdies konstrukcija iki pat galiuko su rentgeno kontrastinėmis vijomis distaliniame gale.
44.1.2. | Vielos šerdis pagaminta iš lydinio tvirtesnio nei plienas (Durasteel).
44.1.3. | Hidrofilinė danga distalinėje dalyje.
44.1.4. | Dengtos polimeru, 0,014 colio diametro, ilgiai 190 cm ir 300 cm.
44.1.5. | Vielos galiuko tvirtumas (tip load) - 1.3, 2.5, 3.9 g, tiesus arba lenktas
|  |  |  | Suma be PVM |  | Neužpildytos visų objektų kainos
|  | Taikomas PVM dydis (%) | 21 | PVM suma
|  |  |  | Suma su PVM | 0
45. DALIS | PTKA BALIONAS VINGIUOTOMS KRAUJAGYSLĖMS IR DISTALINĖMS, STENOZĖMS (RX IR OTW TIPO) SU LĖTINIŲ TOTALIŲ OKLIUZIJŲ (CTO) INDIKACIJA, MINITREK/TREK
Tiekėjo pasiūlymas:
Nr. | Pavadinimas | Kiekis | Mato vienetas | Kaina be PVM, Eur | Suma be PVM, Eur | Gamintojas, modelis, prekės kodas (jei turi) | Siūlomo produkto parametrai | Atitikimo patvirtinimas (psl. pasiūlyme, puslapyje pabraukiant kiekvienos pozicijos kiekvieną atitikimą, nurodant pozicijos numerį pagal prašomas specifikacijas)
45. | PTKA balionas vingiuotoms kraujagyslėms ir distalinėms, stenozėms (RX ir OTW tipo) su lėtinių totalių okliuzijų (CTO) indikacija, MiniTrek/Trek
45.1. | PTKA balionas vingiuotoms kraujagyslėms ir distalinėms, stenozėms (RX ir OTW tipo) su lėtinių totalių okliuzijų (CTO) indikacija, MiniTrek/Trek | 600 | vnt
45.1.1. | Hidrofilinė danga, hidrofilinis padengimas ne < 42 cm nuo galiuko.
45.1.2. | Žymėjimas dviem volframo lanksčiais žymekliais (žymeklio plotis ≤ 1mm).
45.1.3. | Nominalus slėgis ≥ 8 atm, RBP- ≥ 14 atm.
45.1.4. | Balionėlių ilgiai: 6, 8, 12, 15, 20, 25, 30 mm; diametrai: 1.2, 1.5, 2.0, 2.25, 2.5, 2.75, 3.0, 3.25, 3.5, 3.75, 4.0, 4.5, 5.0 mm.
45.1.5. | Balioninio kateterio ilgis - 145 cm.
45.1.6. | Tinkantis kateterio nukreipėjo diametras - 5 F.
45.1.7. | Kateterio įvedimo proksimalinis diametras ≤ 2,1 F, distalinis - ≤ 2,4 F. Galiuko įjėjimo profilis - 0,017", pra4jimo profilis - 0,021", išpūsto ir suskleisto baliono praėjimo profilis - 0,056".
45.1.8. | Pritaikyta 0,014 colio diametro vielai.
|  |  |  | Suma be PVM |  | Neužpildytos visų objektų kainos
|  | Taikomas PVM dydis (%) |  | PVM suma |  | Nurodykite taikomą PVM dydį
|  |  |  | Suma su PVM | 0
46. DALIS | NC PTKA BALIONAS VINGIUOTOMS KRAUJAGYSLĖMS, NC TREK NEO
Tiekėjo pasiūlymas:
Nr. | Pavadinimas | Kiekis | Mato vienetas | Kaina be PVM, Eur | Suma be PVM, Eur | Gamintojas, modelis, prekės kodas (jei turi) | Siūlomo produkto parametrai | Atitikimo patvirtinimas (psl. pasiūlyme, puslapyje pabraukiant kiekvienos pozicijos kiekvieną atitikimą, nurodant pozicijos numerį pagal prašomas specifikacijas)
46. | NC PTKA balionas vingiuotoms kraujagyslėms, NC Trek Neo
46.1. | NC PTKA balionas vingiuotoms kraujagyslėms, NC Trek Neo | 1500 | vnt
46.1.1. | Dviguba hidrofilinė danga, su dviem lanksčiais volframo kontrastiniais žymekliais.
46.1.2. | Nominalus slėgis ne mažiau 12 atm (1.50 – 5.00 mm Ø) ir 14 atm (5.50 – 6.00 mm Ø).
46.1.3. | RBP- ne mažiau 18 atm.
46.1.4. | Baliono ilgiai: 6, 8, 12, 15, 20, 25mm.
46.1.5. | Diametrai: 1.50, 2.00, 2.25, 2.5, 2.75, 3.00, 3.25, 3.5, 3.75, 4.0, 4.5, 5.0, 5,5, 6,0mm.
46.1.6. | Balioninio kateterio naudojamas ilgis 145 cm.
46.1.7. | Tinkantis kateterio nukreipėjo diametras ≤ 5 F (1.50 – 4.00 mm Ø) ir 6 Fr (4.50 – 6.00 mm Ø).
46.1.8. | Kateterio įvedimo proksimalinis diametras ≤ 2,1 F,
46.1.9. | distalinis - ≤ 2.7 Fr (1.50 – 5.00 mm Ø) - ≤ 2,8 Fr (5.50 mm and 6.00 mm Ø).
46.1.10. | Pritaikyta 0,014 colio diametro vielai.
|  |  |  | Suma be PVM |  | Neužpildytos visų objektų kainos
|  | Taikomas PVM dydis (%) |  | PVM suma |  | Nurodykite taikomą PVM dydį
|  |  |  | Suma su PVM | 0
47. DALIS | KRAUJAGYSLIŲ UŽDARYMO SISTEMA DIDELIO DIAMETRO ARTERIJOMS
Tiekėjo pasiūlymas:
Nr. | Pavadinimas | Kiekis | Mato vienetas | Kaina be PVM, Eur | Suma be PVM, Eur | Gamintojas, modelis, prekės kodas (jei turi) | Siūlomo produkto parametrai | Atitikimo patvirtinimas (psl. pasiūlyme, puslapyje pabraukiant kiekvienos pozicijos kiekvieną atitikimą, nurodant pozicijos numerį pagal prašomas specifikacijas)
47. | Kraujagyslių uždarymo sistema didelio diametro arterijoms
47.1. | Kraujagyslių uždarymo sistema didelio diametro arterijoms | 225 | vnt
47.1.1. | Kraujagyslių užsiuvimo po intervencinių procedūrų sistema
47.1.2. | kraujagyslė užsiuvama prietaisu, suformuojančiu po oda mazgą,
47.1.3. | padengta hidrofiline danga, vienos adatos mechanizmas, tinka arterijoms ir venoms;
47.1.4. | skirta 5 - 26F diametro punkcijos vietai užsiūti;
47.1.5. | galimybė kateterizuoti kraujagyslę toje pačioje vietoje iš karto po sistemos panaudojimo;
47.1.6. | manipuliacijų prietaisu metu išlieka patekimo į kraujagyslę galimybė
|  |  |  | Suma be PVM |  | Neužpildytos visų objektų kainos
|  | Taikomas PVM dydis (%) |  | PVM suma |  | Nurodykite taikomą PVM dydį
|  |  |  | Suma su PVM | 0
48. DALIS | ANGIOPLASTIKOS BALIONO PLĖTIMO ŠVIRKŠTAS:
Tiekėjo pasiūlymas:
Nr. | Pavadinimas | Kiekis | Mato vienetas | Kaina be PVM, Eur | Suma be PVM, Eur | Gamintojas, modelis, prekės kodas (jei turi) | Siūlomo produkto parametrai | Atitikimo patvirtinimas (psl. pasiūlyme, puslapyje pabraukiant kiekvienos pozicijos kiekvieną atitikimą, nurodant pozicijos numerį pagal prašomas specifikacijas)
48. | Angioplastikos baliono plėtimo švirkštas:
48.1. | Angioplastikos baliono plėtimo švirkštas: | 7500 | vnt
48.1.1. | slėgis ne mažiau 30 atm;
48.1.2. | tūris ne mažiau 20 ml;
48.1.3. | 1 ml padalos;
48.1.4. | dešininis („right on“);
48.1.5. | rinkinį sudaro Y ( “click” tipo ), adata- pravedėjas, , suktukas ir kranelis.
|  |  |  | Suma be PVM |  | Neužpildytos visų objektų kainos
|  | Taikomas PVM dydis (%) |  | PVM suma |  | Nurodykite taikomą PVM dydį
|  |  |  | Suma su PVM | 0
49. DALIS | PTKA BALIONAI ARTERIJOS SUSIAURĖJIMO IŠPLĖTIMUI IR NC TIPO STENTO POST-DILATACIJAI
Tiekėjo pasiūlymas:
Nr. | Pavadinimas | Kiekis | Mato vienetas | Kaina be PVM, Eur | Suma be PVM, Eur | Gamintojas, modelis, prekės kodas (jei turi) | Siūlomo produkto parametrai | Atitikimo patvirtinimas (psl. pasiūlyme, puslapyje pabraukiant kiekvienos pozicijos kiekvieną atitikimą, nurodant pozicijos numerį pagal prašomas specifikacijas)
49. | PTKA balionai arterijos susiaurėjimo išplėtimui ir NC tipo stento post-dilatacijai
49.1. | PTKA balionai arterijos susiaurėjimo išplėtimui ir NC tipo stento post-dilatacijai | 1800 | vnt
49.1.1. | Galima rinktis baliono modelį – pagamintas iš nailono arba poliamido;
49.1.2. | Sudėtyje nėra latekso ir polivinilchlorido;
49.1.3. | Darbinė dalis ne trumpesnė, nei 142 cm;
49.1.4. | Kateterio žymekliai ne arčiau, nei 90 ir 100 cm nuo galiuko;
49.1.5. | Galima prakišti pro 0,056“ ar mažesnį nukreipiantį kateterį;
49.1.6. | Arterijos praėjimo skersmuo ne daugiau 0,051“;
49.1.7. | Stenozės praėjimo skersmuo ne daugiau 0,018“;
49.1.8. | Baliono smailumas ne mažiau 30 laipsnių;
49.1.9. | Baliono žymekliai – lygiai 1 mm ilgio (naudojami masteliui vertinti);
49.1.10. | Nominalus slėgis ne daugiau 6 atm;
49.1.11. | Įvertintas plyšimo slėgis 20 atm;
49.1.12. | Hidrofilinė danga ne mažiau 50 cm nuo galiuko;
49.1.13. | Distalinė dalis ne didesnio nei 2,6 F storio, proksimalinė dalis –2,0 F storio;
49.1.14. | Balionėlių ilgiai – 8, 10, 12, 15, 20, 25, 30 mm, diametrai – 1,50; 2,00; 2,25; 2,50; 2,75; 3,00; 3,25; 3,50; 3,75; 4,00; 4,50.
|  |  |  | Suma be PVM |  | Neužpildytos visų objektų kainos
|  | Taikomas PVM dydis (%) |  | PVM suma |  | Nurodykite taikomą PVM dydį
|  |  |  | Suma su PVM | 0
50. DALIS | ANGIOGRAFINĖS VIELOS
Tiekėjo pasiūlymas:
Nr. | Pavadinimas | Kiekis | Mato vienetas | Kaina be PVM, Eur | Suma be PVM, Eur | Gamintojas, modelis, prekės kodas (jei turi) | Siūlomo produkto parametrai | Atitikimo patvirtinimas (psl. pasiūlyme, puslapyje pabraukiant kiekvienos pozicijos kiekvieną atitikimą, nurodant pozicijos numerį pagal prašomas specifikacijas)
50. | Angiografinės vielos
50.1. | Angiografinės vielos | 19500 | vnt
50.1.1. | Dviejų dalių kontrukcija
50.1.2. | Vidinė dalis pagaminta iš nerūdijančio plieno
50.1.3. | Išorinė dalis spiralinė padengta teflonu – gero slidumo
50.1.4. | 0,021”; 0,025“; 0,032”; 0,035”; 0,038”- diametrų
50.1.5. | J formos, tiesios
50.1.6. | J radiusai 1,5-15 mm
50.1.7. | J formos galą galima ištiesinti pirštais
50.1.8. | Lankstus distalinis galiuko ilgis: 7, 10 cm
50.1.9. | Įvairaus stangrumo
50.1.10. | Ilgių: 50-300 cm
|  |  |  | Suma be PVM |  | Neužpildytos visų objektų kainos
|  | Taikomas PVM dydis (%) |  | PVM suma |  | Nurodykite taikomą PVM dydį
|  |  |  | Suma su PVM | 0
51. DALIS | PAKLITAKSELIO BALIONAS SU GELIU:
Tiekėjo pasiūlymas:
Nr. | Pavadinimas | Kiekis | Mato vienetas | Kaina be PVM, Eur | Suma be PVM, Eur | Gamintojas, modelis, prekės kodas (jei turi) | Siūlomo produkto parametrai | Atitikimo patvirtinimas (psl. pasiūlyme, puslapyje pabraukiant kiekvienos pozicijos kiekvieną atitikimą, nurodant pozicijos numerį pagal prašomas specifikacijas)
51. | Paklitakselio balionas su geliu:
51.1. | Paklitakselio balionas su geliu: | 150 | vnt
51.1.1. | balionas padengtas vaistu 360’ laipsnių kampu;
51.1.2. | kad apsaugoti vaistą nuo mechaninių pažeidimų jis padengtas komzitu: apsauginis gelis, vaisto nešėjas ir vaisto (paklitakselio) bazė;
51.1.3. | įvedant balioną prarandama ne daugiau 5 % vaisto;
51.1.4. | nereikalinga stenozės predilatacija;
51.1.5. | vaisto dozavimas po baliono panaudojimo: po 1 val. – ~250 μmol/l, po 7 parų - ~70 μmol/l, po 30 parų 5-10 μmol/l;
51.1.6. | vaistas atsiskiria jau esant 6 atm slėgiui;
51.1.7. | baliono galiukas ne storesnis, nei 0,017'';
51.1.8. | balionas - 3 sluoksnių Pebax medžiagos;
51.1.9. | kateteris ne trumpesnis, nei 135 cm;
51.1.10. | kateterio balionėlio ilgiai:10-250 mm, diametrai: 1,5-6mm.
|  |  |  | Suma be PVM |  | Neužpildytos visų objektų kainos
|  | Taikomas PVM dydis (%) |  | PVM suma |  | Nurodykite taikomą PVM dydį
|  |  |  | Suma su PVM | 0
52. DALIS | PTVAA VIELOS NUKREIPĖJOS 0.014‘‘ PLATINOS IR NERŪDIJANČIO PLIENO LYDINIO ĮVAIRIEMS SUSIAURĖJIMAMS REKANALIZUOTI:
Tiekėjo pasiūlymas:
Nr. | Pavadinimas | Kiekis | Mato vienetas | Kaina be PVM, Eur | Suma be PVM, Eur | Gamintojas, modelis, prekės kodas (jei turi) | Siūlomo produkto parametrai | Atitikimo patvirtinimas (psl. pasiūlyme, puslapyje pabraukiant kiekvienos pozicijos kiekvieną atitikimą, nurodant pozicijos numerį pagal prašomas specifikacijas)
52. | PTVAA vielos nukreipėjos 0.014‘‘ platinos ir nerūdijančio plieno lydinio įvairiems susiaurėjimams rekanalizuoti:
52.1. | PTVAA vielos nukreipėjos 0.014‘‘ platinos ir nerūdijančio plieno lydinio įvairiems susiaurėjimams rekanalizuoti: | 3600 | vnt
52.1.1. | Pagamintos iš platinos ir nerūdijančio plieno lydinio spiralių, kurios viena su kita šonais nesulydytos;
52.1.2. | Vielos šerdis vienalyčio lydinio (monolitinė) tolygiam ir kontroliuojamam sukimo judesiui perduoti: Operatoriui pasukus vielą 360° tiek pat pasisuka ir arterijoje esantis galiukas;
52.1.3. | Viena viela supinta ir ne mažiau, kaip 15 mikro vielų, kad distalinis galas būtų lankstus;
52.1.4. | Vielų ilgis turi apimti intervalą nuo 165 cm iki 330 cm;
52.1.5. | Galimybė prijungti vielą pratęsėją (iki 150 cm ilgio);
52.1.6. | Pats galas nedengtas iki 2,5 cm, kad padidinti vielos jautrumą;
52.1.7. | Tiesūs ar J formos galiukai;
52.1.8. | Galimybė polimerinio modelio;
52.1.9. | Galas nuo 0,3 g iki 40 g, galas 16 cm ar daugiau rentgenokontrastiškas; PTFE danga proksimaliau;
52.1.10. | Ne mažiau 28 cm lankstus galas
|  |  |  | Suma be PVM |  | Neužpildytos visų objektų kainos
|  | Taikomas PVM dydis (%) |  | PVM suma |  | Nurodykite taikomą PVM dydį
|  |  |  | Suma su PVM | 0
53. DALIS | PTVA DVIEJŲ SPINDŽIŲ MIKROKATETERIAI:
Tiekėjo pasiūlymas:
Nr. | Pavadinimas | Kiekis | Mato vienetas | Kaina be PVM, Eur | Suma be PVM, Eur | Gamintojas, modelis, prekės kodas (jei turi) | Siūlomo produkto parametrai | Atitikimo patvirtinimas (psl. pasiūlyme, puslapyje pabraukiant kiekvienos pozicijos kiekvieną atitikimą, nurodant pozicijos numerį pagal prašomas specifikacijas)
53. | PTVA dviejų spindžių mikrokateteriai:
53.1. | PTVA dviejų spindžių mikrokateteriai: | 45 | vnt
53.1.1. | Galiukas – smailėjantis, minkštas ir lankstus; ne ilgesnis, nei 4 mm;
53.1.2. | OTW spindis atsiveriau ne toliau, nei 6,5 mm nuo galiuko;
53.1.3. | RX spindis atsiveriau ne arčiau, nei 200 mm nuo galiuko;
53.1.4. | Vidurinės dalies storis ne didesnis, nei 2,5 x 3,3 F;
53.1.5. | Galiuko storis ne didesnis, nei 1,5 F;
53.1.6. | Galiukas rentgenokontrastinis;
53.1.7. | Proksimalinės dalies storis ne didesnis, nei 3,2 F;
53.1.8. | Padengti hidrofiline danga ne mažiau, nei 38 cm;
53.1.9. | Šerdis – iš 2 ar daugiau plieno vijų;
53.1.10. | Mikrokateterio darbinis ilgis - ne mažiau kaip 145 cm; spindžio dydis - 0,016-0,017".
|  |  |  | Suma be PVM |  | Neužpildytos visų objektų kainos
|  | Taikomas PVM dydis (%) |  | PVM suma |  | Nurodykite taikomą PVM dydį
|  |  |  | Suma su PVM | 0
54. DALIS | PTVA MIKROKATETERIAI LĖTINĖMS VISIŠKOMS OKLIUZIJOMS ATKIMŠTI ANTEGRADIŠKAI AR RETROGRADIŠKAI:
Tiekėjo pasiūlymas:
Nr. | Pavadinimas | Kiekis | Mato vienetas | Kaina be PVM, Eur | Suma be PVM, Eur | Gamintojas, modelis, prekės kodas (jei turi) | Siūlomo produkto parametrai | Atitikimo patvirtinimas (psl. pasiūlyme, puslapyje pabraukiant kiekvienos pozicijos kiekvieną atitikimą, nurodant pozicijos numerį pagal prašomas specifikacijas)
54. | PTVA mikrokateteriai lėtinėms visiškoms okliuzijoms atkimšti antegradiškai ar retrogradiškai:
54.1. | PTVA mikrokateteriai lėtinėms visiškoms okliuzijoms atkimšti antegradiškai ar retrogradiškai: | 90 | vnt
54.1.1. | Galiukas – smailėjantis ir lankstus, kad mikrokateterį būtų galima stumti ant nukreipiančiosios vielos (vidinis diametras - ne mažesnis nei 0,015“, išorinis diametras ne didesnis, nei 0,019“);
54.1.2. | Du mikrokateteriai turi tilpti į 6 Fr nukreipiantijį kateterį;
54.1.3. | Turi būti 2 spindžių modelis – OTW spindis atsiveriau ne toliau, nei 7 mm nuo galiuko;
54.1.4. | Vidurinės dalies storis ne didesnis, nei 1,9 F;
54.1.5. | Galiuko storis ne didesnis, nei 1,3 F;
54.1.6. | Galiukas rentgenokontrastinis;
54.1.7. | Galiukas projungtas prie kateterio be standžios zonos;
54.1.8. | Galiukas iki 5 mm ilgyje padengtas volframu;
54.1.9. | Ant galiuko yra volframo – platinos iki 0,8 mm dydžio žymeklis;
54.1.10. | Padengti hidrofiline danga;
54.1.11. | Atlaiko iki 300 psi slėgį;
54.1.12. | Mikrokateterio darbinis ilgis - ne mažiau kaip 135 cm; spindžio dydis - 0,015-0,018";
54.1.13. | Mikrokateterio sienelė – iš poliamido, kurio kietumas tolygiai distaliau mažėja;
|  |  |  | Suma be PVM |  | Neužpildytos visų objektų kainos
|  | Taikomas PVM dydis (%) |  | PVM suma |  | Nurodykite taikomą PVM dydį
|  |  |  | Suma su PVM | 0
55. DALIS | PTVAA VIELOS NUKREIPĖJOS 0.014‘‘ PLATINOS IR NERŪDIJANČIO PLIENO LYDINIO LĖTINIAMS VISIŠKIEMS SUSIAURĖJIMAMS REKANALIZUOTI:
Tiekėjo pasiūlymas:
Nr. | Pavadinimas | Kiekis | Mato vienetas | Kaina be PVM, Eur | Suma be PVM, Eur | Gamintojas, modelis, prekės kodas (jei turi) | Siūlomo produkto parametrai | Atitikimo patvirtinimas (psl. pasiūlyme, puslapyje pabraukiant kiekvienos pozicijos kiekvieną atitikimą, nurodant pozicijos numerį pagal prašomas specifikacijas)
55. | PTVAA vielos nukreipėjos 0.014‘‘ platinos ir nerūdijančio plieno lydinio lėtiniams visiškiems susiaurėjimams rekanalizuoti:
55.1. | PTVAA vielos nukreipėjos 0.014‘‘ platinos ir nerūdijančio plieno lydinio lėtiniams visiškiems susiaurėjimams rekanalizuoti: | 750 | vnt
55.1.1. | Pagamintos iš platinos ir nerūdijančio plieno lydinio spiralių, kurios viena su kita šonais nesulydytos;
55.1.2. | vielos šerdis vienalyčio lydinio (monolitinė) tolygiam ir kontroliuojamam sukimo judesiui perduoti: operatoriui pasukus vielą 360° tiek pat pasisuka ir arterijoje esantis galiukas;
55.1.3. | Viena viela supinta ir ne mažiau, kaip 15 mikro vielų, kad distalinis galas būtų lankstus;
55.1.4. | Vielų ilgis turi apimti intervalą nuo 165 cm iki 330 cm;
55.1.5. | galimybė prijungti vielą pratęsiklį (iki 150 cm ilgio);
55.1.6. | Tiesūs ar J formos galiukai;
55.1.7. | Turi būti 1 mm J užlenkimo modelis;
55.1.8. | Turi būti nusmailinto ir sulydytų apvijų galiuko modelis;
55.1.9. | Turi būti polimerinės vielos modelis;
55.1.10. | Turi būti padidintos atramos bent 2 modeliai;
55.1.11. | Galiuko kietumas turi apimti šį intervalą: nuo 0,3 g iki 20,0 g;
55.1.12. | Galiukas 3 - 20 cm rentgenokontrastiškas;
55.1.13. | Galiuko storis - ne didesnis nei 0,009”;
55.1.14. | Ne mažiau 28 cm lankstus galas.
|  |  |  | Suma be PVM |  | Neužpildytos visų objektų kainos
|  | Taikomas PVM dydis (%) |  | PVM suma |  | Nurodykite taikomą PVM dydį
|  |  |  | Suma su PVM | 0
56. DALIS | PTKA NC BALIONAI KALCIFIKUOTOMS KRAUJAGYSLĖMS PLĖSTI IR POST-DILATACIJAI
Tiekėjo pasiūlymas:
Nr. | Pavadinimas | Kiekis | Mato vienetas | Kaina be PVM, Eur | Suma be PVM, Eur | Gamintojas, modelis, prekės kodas (jei turi) | Siūlomo produkto parametrai | Atitikimo patvirtinimas (psl. pasiūlyme, puslapyje pabraukiant kiekvienos pozicijos kiekvieną atitikimą, nurodant pozicijos numerį pagal prašomas specifikacijas)
56. | PTKA NC balionai kalcifikuotoms kraujagyslėms plėsti ir post-dilatacijai
56.1. | PTKA NC balionai kalcifikuotoms kraujagyslėms plėsti ir post-dilatacijai | 1200 | vnt | 75 | 90000 | Terumo (Japonija), Accuforce, DC-RM******
56.1.1. | ,,Non compliant“ (NC) tipo PTKA balionai. | [5 empty] | ,,Non compliant“ (NC) tipo PTKA balionai. | Katalogas "poz_56.pdf"
56.1.2. | Gero slydimo – spec. hidrofilinė danga. | [5 empty] | Gero slydimo – spec. hidrofilinė danga. | Katalogas "poz_56.pdf"
56.1.3. | Nominalus slėgis ne mažiau 12 atm, RBP ne mažiau 20 atm. | [5 empty] | Nominalus slėgis 12 atm, RBP 20 atm. | Katalogas "poz_56.pdf"
56.1.4. | Balionėliai įvairių ilgių nuo 6 mm iki 27 mm ir įvairių diametrų | [5 empty] | Balionėliai įvairių ilgių nuo 6 mm iki 30 mm ir įvairių diametrų | Katalogas "poz_56.pdf"
56.1.5. | nuo 2 iki 5 mm (diametro žingsnis 0,25 mm). | [5 empty] | nuo 2 iki 5 mm (diametro žingsnis 0,25 mm). | Katalogas "poz_56.pdf"
56.1.6. | Baliono medžiaga atspari abrazijoms. | [5 empty] | Baliono medžiaga atspari abrazijoms. | Katalogas "poz_56.pdf"
56.1.7. | Balioninio kateterio išsitempimas turi būti tiksliai kontroliuojamas, | [5 empty] | Balioninio kateterio išsitempimas tiksliai kontroliuojamas, | Katalogas "poz_56.pdf"
56.1.8. | baliono diametro kitimas iki 5%. Pritaikyta 0,014’’ diametro vielai. | [5 empty] | baliono diametro kitimas iki 5%. Pritaikyta 0,014’’ diametro vielai. | Katalogas "poz_56.pdf"
|  |  |  | Suma be PVM | 90000
|  | Taikomas PVM dydis (%) | 5 | PVM suma | 4500
|  |  |  | Suma su PVM | 94500
57. DALIS | PTKA KATETERIS NUKREIPĖJAS
Tiekėjo pasiūlymas:
Nr. | Pavadinimas | Kiekis | Mato vienetas | Kaina be PVM, Eur | Suma be PVM, Eur | Gamintojas, modelis, prekės kodas (jei turi) | Siūlomo produkto parametrai | Atitikimo patvirtinimas (psl. pasiūlyme, puslapyje pabraukiant kiekvienos pozicijos kiekvieną atitikimą, nurodant pozicijos numerį pagal prašomas specifikacijas)
57. | PTKA kateteris nukreipėjas
57.1. | PTKA kateteris nukreipėjas | 6900 | vnt
57.1.1. | Multisegmentinė konstrukcija, suteikianti gerą judesio kontrolę ir pozicijos stabilumą.
57.1.2. | Galiukas turi būti labai minkštas ir rentgenokontrastinis.
57.1.3. | JR; JL; JCL; JCR; AL; AR; MP, LCB, RCB, RDC; IMA, NOTO; HS, EBU, 3D; ERAD ir kitos kreivės.
57.1.4. | Didelio vidinio diametro: 5F ne mažiau 0,058”, 6F ne mažiau 0,071”, 7F ne mažiau 0,081”, 8F ne mažiau 0,090”.
57.1.5. | Ilgis pasirinktinai 47-55-90-100-118 cm.
57.1.6. | Esant poreikiui, visų kreivių kateteriai turi turėti šonines angas (side-holes) papildomai perfuzijai procedūros metu.
|  |  |  | Suma be PVM |  | Neužpildytos visų objektų kainos
|  | Taikomas PVM dydis (%) |  | PVM suma |  | Nurodykite taikomą PVM dydį
|  |  |  | Suma su PVM | 0
58. DALIS | INTRODIUSERIAI STRUKTŪRINĖS ŠIRDIES LIGOS IR AORTOS PROCEDŪROMS.
Tiekėjo pasiūlymas:
Nr. | Pavadinimas | Kiekis | Mato vienetas | Kaina be PVM, Eur | Suma be PVM, Eur | Gamintojas, modelis, prekės kodas (jei turi) | Siūlomo produkto parametrai | Atitikimo patvirtinimas (psl. pasiūlyme, puslapyje pabraukiant kiekvienos pozicijos kiekvieną atitikimą, nurodant pozicijos numerį pagal prašomas specifikacijas)
58. | Introdiuseriai struktūrinės širdies ligos ir aortos procedūroms.
58.1. | Introdiuseriai struktūrinės širdies ligos ir aortos procedūroms. | 60 | vnt
58.1.1. | Sudaryti iš tuščiavidurio vamzdelio su šonine atšaka ir šerdies - dilatatoriaus, kuri turi stabilios fiksacijos vamzdelyje mechanizmą;
58.1.2. | introdiuserių diametrai - 12F, 14F, 16F, 18F, 20F, 22F, 24F, 26F;
58.1.3. | visų diametrų introdiuserių vamzdeliai yra dviejų ilgių - 28±2 cm ir 64±2 cm;
58.1.4. | atsparūs persilenkimui; padengti hidrofiline danga;
58.1.5. | šerdis - dilatatorius prie vamzdelio vidinio paviršiaus priglunda be tarpelio.
|  |  |  | Suma be PVM |  | Neužpildytos visų objektų kainos
|  | Taikomas PVM dydis (%) |  | PVM suma |  | Nurodykite taikomą PVM dydį
|  |  |  | Suma su PVM | 0
59. DALIS | SPECILIOS PASKIRTIES KATETERIAI TROMBŲ ASPIRACIJAI
Tiekėjo pasiūlymas:
Nr. | Pavadinimas | Kiekis | Mato vienetas | Kaina be PVM, Eur | Suma be PVM, Eur | Gamintojas, modelis, prekės kodas (jei turi) | Siūlomo produkto parametrai | Atitikimo patvirtinimas (psl. pasiūlyme, puslapyje pabraukiant kiekvienos pozicijos kiekvieną atitikimą, nurodant pozicijos numerį pagal prašomas specifikacijas)
59. | Specilios paskirties kateteriai trombų aspiracijai
59.1. | Specilios paskirties kateteriai trombų aspiracijai | 210 | vnt | 420 | 88200 | Terumo (Japonija), Eliminate, EG****
59.1.1. | Darbui su 0,014“ viela, 6 ir 7 F diametro. | [5 empty] | Darbui su 0,014“ viela, 6 ir 7 F diametro. | Katalogas "poz_59.pdf"
59.1.2. | Didelio vidinio diametro: 6F ne mažiau 0,043”; 7F ne mažiau 0,055”. | [5 empty] | Didelio vidinio diametro: 6F 0,043”; 7F 0,055”. | Katalogas "poz_59.pdf"
59.1.3. | Atsiurbimo tūris ne mažiau 50 ml/min. | [5 empty] | Atsiurbimo tūris 50 ml/min. | Katalogas "poz_59.pdf"
59.1.4. | Papildoma styga kateterio standumui užtikrinti. | [5 empty] | Papildoma styga kateterio standumui užtikrinti. | Katalogas "poz_59.pdf"
59.1.5. | Pakuoti kartu su atsiurbimo švirkštu ir trombų išplovimo filtru. | [5 empty] | Pakuoti kartu su atsiurbimo švirkštu ir trombų išplovimo filtru. | Katalogas "poz_59.pdf"
|  |  |  | Suma be PVM | 88200
|  | Taikomas PVM dydis (%) | 5 | PVM suma | 4410
|  |  |  | Suma su PVM | 92610
60. DALIS | KS ASISTUOJANTIS PRIETAISAS
Tiekėjo pasiūlymas:
Nr. | Pavadinimas | Kiekis | Mato vienetas | Kaina be PVM, Eur | Suma be PVM, Eur | Gamintojas, modelis, prekės kodas (jei turi) | Siūlomo produkto parametrai | Atitikimo patvirtinimas (psl. pasiūlyme, puslapyje pabraukiant kiekvienos pozicijos kiekvieną atitikimą, nurodant pozicijos numerį pagal prašomas specifikacijas)
60. | KS asistuojantis prietaisas
60.1. | KS asistuojantis prietaisas | 9 | vnt
60.1.1. | Kateteris skirtas mechaniškai iki 24 valandų palaikyti ir pagerinti kairiojo širdies skilvelio cirkuliacinę funkciją, esant jos sutrikimui;
60.1.2. | Kateteris skirtas įvedimui į kairįjį skilvelį per šlaunies arteriją; esant širdies susitraukimų dažniui nuo 60 iki 120 k./min., veikiantis kateteris padidina širdies minutinį tūrį 1,0 - 1,5 l/min.;
60.1.3. | Kateteris veikia, pajungtas prie ligoninėje turimų intraaortinės balioninės kontrapulsacijos aparatų;
60.1.4. | Kateteris įvedamas į šlaunies arteriją per 18F ar didesnio storio introdiuserį;
60.1.5. | Komplektuojamas kartu su reikiamo dydžio introdiuseriu.
|  |  |  | Suma be PVM |  | Neužpildytos visų objektų kainos
|  | Taikomas PVM dydis (%) |  | PVM suma |  | Nurodykite taikomą PVM dydį
|  |  |  | Suma su PVM | 0
61. DALIS | SKIRTINGO STORIO GALAIS VAINIKINIŲ ARTERIJŲ STENTAI, PADENGTI -LIMUS KLASĖS VAISTU:
Tiekėjo pasiūlymas:
Nr. | Pavadinimas | Kiekis | Mato vienetas | Kaina be PVM, Eur | Suma be PVM, Eur | Gamintojas, modelis, prekės kodas (jei turi) | Siūlomo produkto parametrai | Atitikimo patvirtinimas (psl. pasiūlyme, puslapyje pabraukiant kiekvienos pozicijos kiekvieną atitikimą, nurodant pozicijos numerį pagal prašomas specifikacijas)
61. | Skirtingo storio galais vainikinių arterijų stentai, padengti -limus klasės vaistu:
61.1. | Skirtingo storio galais vainikinių arterijų stentai, padengti -limus klasės vaistu: | 90 | vnt
61.1.1. | Stento proksimalinis ir distalinis galas skirtingo diametro: 2,75 ir 2,25mm; 3,00 ir 2,50mm; 3,50 ir 2,75mm; 3,50 ir 3,00mm ± 0,05mm;
61.1.2. | Stentas padengtas biodegraduojančia 2 µm storio polimerine danga ir -limus klasės vaistu, kurio koncentracija - ne didesnė nei 1,25 µg/mm²;
61.1.3. | Stentų ilgiai - 30, 40, 50 ir 60 mm;
61.1.4. | Nominalus balionėlio slėgis - ne mažiau 9 atm, išbandytasis plyšimo slėgis (RBP - angl.) - ne mažesnis nei 14 atm;
61.1.5. | Stento sienelės storis - nuo 65 µm, hibridinės celės konstrukcija (arba lygiavertė), kobalto-chromo ar lygiavertis lydinys;
61.1.6. | Įvedimo sistemos naudojamas ilgis - ne mažesnis kaip 140 cm;
61.1.7. | Sistema turi būti žemo profilio: proksimalinės dalies diametras - ne didesnis nei 2,13 F, distalinės - ne didesnis nei 2,7 F;
61.1.8. | Naudojami su 0,014" vielomis;
61.1.9. | Turi rentgeno kontrastinius platinos/iridžio ar lygiaverčius žymeklius.
|  |  |  | Suma be PVM |  | Neužpildytos visų objektų kainos
|  | Taikomas PVM dydis (%) |  | PVM suma |  | Nurodykite taikomą PVM dydį
|  |  |  | Suma su PVM | 0
62. DALIS | PERIKARDOCENTEZĖS RINKINYS
Tiekėjo pasiūlymas:
Nr. | Pavadinimas | Kiekis | Mato vienetas | Kaina be PVM, Eur | Suma be PVM, Eur | Gamintojas, modelis, prekės kodas (jei turi) | Siūlomo produkto parametrai | Atitikimo patvirtinimas (psl. pasiūlyme, puslapyje pabraukiant kiekvienos pozicijos kiekvieną atitikimą, nurodant pozicijos numerį pagal prašomas specifikacijas)
62. | Perikardocentezės rinkinys
62.1. | Perikardocentezės rinkinys | 75 | vnt
62.1.1. | Drenažo kateterių dydžiai: 8.3 F ir 6 F
62.1.2. | Į komplektą įeina: pigtail ar tiesus kateteris, dilatatorius, viela pravedėjas, adatos, kraniukas, 1400 ml drenažo maišas, skalpelis, švirkštai, tvarsliava
62.1.3. | Adatų dydžiai: 18Gx3" (9 cm) ir 18Gx5,9" (15 cm)
|  |  |  | Suma be PVM |  | Neužpildytos visų objektų kainos
|  | Taikomas PVM dydis (%) |  | PVM suma |  | Nurodykite taikomą PVM dydį
|  |  |  | Suma su PVM | 0
63. DALIS | ANGIOGRAFINĖ PUNKCINĖ ADATA
Tiekėjo pasiūlymas:
Nr. | Pavadinimas | Kiekis | Mato vienetas | Kaina be PVM, Eur | Suma be PVM, Eur | Gamintojas, modelis, prekės kodas (jei turi) | Siūlomo produkto parametrai | Atitikimo patvirtinimas (psl. pasiūlyme, puslapyje pabraukiant kiekvienos pozicijos kiekvieną atitikimą, nurodant pozicijos numerį pagal prašomas specifikacijas)
63. | Angiografinė punkcinė adata
63.1. | Angiografinė punkcinė adata | 4500 | vnt
63.1.1. | 2 dalių
63.1.2. | Galimas vielos - pravediklio diametras: 0.021, 0.025, 0.035, 0.038, 0.045 colio
63.1.3. | Ilgis nuo 70 mm iki 100 mm, diametras: 18G, 19G, 20G, 21G
63.1.4. | Adatos stebulė pagaminta iš polikarbonato su spalviniu žymėjimu, speciali žyma suformuotas žymeklis - plokštuma pirštui atremti
63.1.5. | Adatos kaniulė - grūdintas plienas
|  |  |  | Suma be PVM |  | Neužpildytos visų objektų kainos
|  | Taikomas PVM dydis (%) |  | PVM suma |  | Nurodykite taikomą PVM dydį
|  |  |  | Suma su PVM | 0
64. DALIS | VAKUUMINIAI ŠVIRKŠTAI SU UŽRAKTU ANGIOGRAFIJOS PROCEDŪROMS VACLOK
Tiekėjo pasiūlymas:
Nr. | Pavadinimas | Kiekis | Mato vienetas | Kaina be PVM, Eur | Suma be PVM, Eur | Gamintojas, modelis, prekės kodas (jei turi) | Siūlomo produkto parametrai | Atitikimo patvirtinimas (psl. pasiūlyme, puslapyje pabraukiant kiekvienos pozicijos kiekvieną atitikimą, nurodant pozicijos numerį pagal prašomas specifikacijas)
64. | Vakuuminiai švirkštai su užraktu angiografijos procedūroms Vaclok
64.1. | Vakuuminiai švirkštai su užraktu angiografijos procedūroms Vaclok | 600 | vnt
64.1.1. | Sterilus, nepirogeniškas, trijų dalių švirkštas, tūris 60 ml
64.1.2. | Švirkšto korpusas pagamintas iš polikarbonato, skaidrus, graduotas, Luer Lock jungtimi
64.1.3. | Stūmoklis pagamintas iš akrilnitrilo-butadieno-stireno (ABS) monomerų, stūmoklio gale sintetinio kaučiuko – etilen-propilen-diene-metileno (EPDM) hermetiškumui
64.1.4. | Švirkšto stūmoklį galima užrakinti 6 skirtingose vietose
|  |  |  | Suma be PVM |  | Neužpildytos visų objektų kainos
|  | Taikomas PVM dydis (%) |  | PVM suma |  | Nurodykite taikomą PVM dydį
|  |  |  | Suma su PVM | 0
65. DALIS | ŠVIRKŠTAI SU LUER - LOCK TIPO (UŽSUKAMA) JUNGTIMI:
Tiekėjo pasiūlymas:
Nr. | Pavadinimas | Kiekis | Mato vienetas | Kaina be PVM, Eur | Suma be PVM, Eur | Gamintojas, modelis, prekės kodas (jei turi) | Siūlomo produkto parametrai | Atitikimo patvirtinimas (psl. pasiūlyme, puslapyje pabraukiant kiekvienos pozicijos kiekvieną atitikimą, nurodant pozicijos numerį pagal prašomas specifikacijas)
65. | Švirkštai su Luer - Lock tipo (užsukama) jungtimi:
65.1. | Švirkštai su Luer - Lock tipo (užsukama) jungtimi: | 3000 | vnt
65.1.1. | vienkartiniai, 10 ml talpos, komplektuojami be adatos;
65.1.2. | sterilūs (simbolis ant pakuotės);
65.1.3. | hermetiškoje pakuotėje, supakuoti po vieną;
65.1.4. | netoksiški, neturintys latekso komponentų;
65.1.5. | švirkštą sudaro korpusas ir stūmoklis su guma;
65.1.6. | korpusas su Luer - Lock tipo arba lygiaverte jungtimi;
65.1.7. | korpusas skaidrus, su gerai matomomis padalomis: 10 ml talpos švirkštui - padalos kas 2 ml, ne mažiau 4 padalų;
65.1.8. | korpuso gale yra žiedas, apsaugantis nuo stūmoklio ištraukimo;
65.1.9. | stūmoklis sandarus, lengvai slenkantis, su guma gale;
65.1.10. | su numatyta pakuotės atidarymo vieta.
|  |  |  | Suma be PVM |  | Neužpildytos visų objektų kainos
|  | Taikomas PVM dydis (%) |  | PVM suma |  | Nurodykite taikomą PVM dydį
|  |  |  | Suma su PVM | 0
66. DALIS | TERMODILIUCINIS KATETERIS
Tiekėjo pasiūlymas:
Nr. | Pavadinimas | Kiekis | Mato vienetas | Kaina be PVM, Eur | Suma be PVM, Eur | Gamintojas, modelis, prekės kodas (jei turi) | Siūlomo produkto parametrai | Atitikimo patvirtinimas (psl. pasiūlyme, puslapyje pabraukiant kiekvienos pozicijos kiekvieną atitikimą, nurodant pozicijos numerį pagal prašomas specifikacijas)
66. | Termodiliucinis kateteris
66.1. | Termodiliucinis kateteris | 90 | vnt
66.1.1. | Kateterio ilgis nuo 90 cm iki 110 cm, 4-5 kanalų, 5-7,5 F dydžio.
66.1.2. | Baliono tūris 0,75-1,50 cm³.
66.1.3. | 0.018 ir 0.025 vielai.
66.1.4. | Su saugos pleištu ir/ar apsaugine rankove.
|  |  |  | Suma be PVM |  | Neužpildytos visų objektų kainos
|  | Taikomas PVM dydis (%) |  | PVM suma |  | Nurodykite taikomą PVM dydį
|  |  |  | Suma su PVM | 0
67. DALIS | PLAUČIŲ ARTERIJOS MONITORAVIMO KATETERIS
Tiekėjo pasiūlymas:
Nr. | Pavadinimas | Kiekis | Mato vienetas | Kaina be PVM, Eur | Suma be PVM, Eur | Gamintojas, modelis, prekės kodas (jei turi) | Siūlomo produkto parametrai | Atitikimo patvirtinimas (psl. pasiūlyme, puslapyje pabraukiant kiekvienos pozicijos kiekvieną atitikimą, nurodant pozicijos numerį pagal prašomas specifikacijas)
67. | Plaučių arterijos monitoravimo kateteris
67.1. | Plaučių arterijos monitoravimo kateteris | 90 | vnt
67.1.1. | Kateterio ilgis nuo 90 cm iki 110 cm, 2-3 kanalų, 5-7 F dydžio.
67.1.2. | Baliono tūris 0,75-1,50 cm³.
67.1.3. | 0.018 ir 0.025 vielai.
|  |  |  | Suma be PVM |  | Neužpildytos visų objektų kainos
|  | Taikomas PVM dydis (%) |  | PVM suma |  | Nurodykite taikomą PVM dydį
|  |  |  | Suma su PVM | 0
68. DALIS | ULTRAGARSO DAVIKLIO APDANGALAS
Tiekėjo pasiūlymas:
Nr. | Pavadinimas | Kiekis | Mato vienetas | Kaina be PVM, Eur | Suma be PVM, Eur | Gamintojas, modelis, prekės kodas (jei turi) | Siūlomo produkto parametrai | Atitikimo patvirtinimas (psl. pasiūlyme, puslapyje pabraukiant kiekvienos pozicijos kiekvieną atitikimą, nurodant pozicijos numerį pagal prašomas specifikacijas)
68. | Ultragarso daviklio apdangalas
68.1. | Ultragarso daviklio apdangalas | 300 | vnt
68.1.1. | Sterilus
68.1.2. | Vienkartiniam naudojimui
68.1.3. | Dydis 14 x 91,5 cm
68.1.4. | Be latekso
68.1.5. | Aktyvavimas steriliu skysčiu
68.1.6. | Produktui nereikia naudoti ultragarsinio gelio:
68.1.7. | Sumažina užteršimo riziką
68.1.8. | Gali pagerinti FNA mėginių kokybę
68.1.9. | Supaprastina darbo eigą
|  |  |  | Suma be PVM |  | Neužpildytos visų objektų kainos
|  | Taikomas PVM dydis (%) |  | PVM suma |  | Nurodykite taikomą PVM dydį
|  |  |  | Suma su PVM | 0
69. DALIS | MONITORAVIMO RINKINYS SU VIENKARTINIU DAVIKLIU INVAZINIO AKS MATAVIMUI
Tiekėjo pasiūlymas:
Nr. | Pavadinimas | Kiekis | Mato vienetas | Kaina be PVM, Eur | Suma be PVM, Eur | Gamintojas, modelis, prekės kodas (jei turi) | Siūlomo produkto parametrai | Atitikimo patvirtinimas (psl. pasiūlyme, puslapyje pabraukiant kiekvienos pozicijos kiekvieną atitikimą, nurodant pozicijos numerį pagal prašomas specifikacijas)
69. | Monitoravimo rinkinys su vienkartiniu davikliu invazinio AKS matavimui
69.1. | Monitoravimo rinkinys su vienkartiniu davikliu invazinio AKS matavimui | 600 | vnt
69.1.1. | Skirta prijungti prie ligoninėje esančio GE arba Philips angiografinės sistemos gyvybinių funkcijų sekimo monitoriaus
69.1.2. | sterilus, vienkartinis
69.1.3. | Rinkinio sudėtis: infuzinė sistema 150 ± 10 cm, luer jungtimi; praplovimo sistema 3 ml/h, esant 300 mmHg slėgiui; vienkartinis daviklis; trijų krypčių kranelis; arterinė adata su vožtuvu 45 mm ilgio
69.1.4. | Patikrinta Gabarith ™ testu
|  |  |  | Suma be PVM |  | Neužpildytos visų objektų kainos
|  | Taikomas PVM dydis (%) |  | PVM suma |  | Nurodykite taikomą PVM dydį
|  |  |  | Suma su PVM | 0
70. DALIS | ŽNYPLĖS MIOKARDO BIOPSIJAI
Tiekėjo pasiūlymas:
Nr. | Pavadinimas | Kiekis | Mato vienetas | Kaina be PVM, Eur | Suma be PVM, Eur | Gamintojas, modelis, prekės kodas (jei turi) | Siūlomo produkto parametrai | Atitikimo patvirtinimas (psl. pasiūlyme, puslapyje pabraukiant kiekvienos pozicijos kiekvieną atitikimą, nurodant pozicijos numerį pagal prašomas specifikacijas)
70. | Žnyplės miokardo biopsijai
70.1. | Žnyplės miokardo biopsijai | 750 | vnt
70.1.1. | paaštrintos rankiniu būdu;
70.1.2. | darbinis ilgis 50-110 cm ribose;
70.1.3. | du modeliai – 5,4 Fr; 6,9 Fr ir 8,7 Fr;
70.1.4. | 5,4 Fr modelis skirtas ne mažesniam, nei 2,2 mm3 bioptato tūriui;
70.1.5. | naudojamas 6 Fr ar maženis introdiuseris ir ne didesnio,
70.1.6. | nei 0,071'' vidinio skersmens nukreipiantis kateteris;
70.1.7. | 6,9 Fr modelis skirtas ne mažesniam,
70.1.8. | nei 6,5 mm3 bioptato tūriui; naudojamas 7 Fr
70.1.9. | ar maženis introdiuseris ir ne didesnio,
70.1.10. | nei 0,091'' vidinio skersmens nukreipiantis kateteris; galimi modeliai,
70.1.11. | padengti guaina;
70.1.12. | taip pat galimas modelis, su jundančiu galu („mobile jaw“);
70.1.13. | 8,7 Fr modelis skirtas ne mažesniam,
70.1.14. | nei 7,7 mm3 bioptato tūriui;
70.1.15. | naudojamas 9 Fr ar maženis introdiuseris ir
70.1.16. | ne didesnio, nei 0,115'' vidinio skersmens nukreipiantis kateteris;
70.1.17. | padengtas guaina; su jundančiu galu („mobile jaw“).
|  |  |  | Suma be PVM |  | Neužpildytos visų objektų kainos
|  | Taikomas PVM dydis (%) |  | PVM suma |  | Nurodykite taikomą PVM dydį
|  |  |  | Suma su PVM | 0
71. DALIS | HIDROFILINĖ SPECIALI 0,035“ VIELA ILGOMS PROCEDŪROMS VINGIUOTOSE ARTERIJOSE
Tiekėjo pasiūlymas:
Nr. | Pavadinimas | Kiekis | Mato vienetas | Kaina be PVM, Eur | Suma be PVM, Eur | Gamintojas, modelis, prekės kodas (jei turi) | Siūlomo produkto parametrai | Atitikimo patvirtinimas (psl. pasiūlyme, puslapyje pabraukiant kiekvienos pozicijos kiekvieną atitikimą, nurodant pozicijos numerį pagal prašomas specifikacijas)
71. | Hidrofilinė speciali 0,035“ viela ilgoms procedūroms vingiuotose arterijose
71.1. | Hidrofilinė speciali 0,035“ viela ilgoms procedūroms vingiuotose arterijose | 60 | vnt
71.1.1. | Viela pagaminta vien tik iš plieno;
71.1.2. | Distalinio galo išorinė spiralė yra susukta iš dviejų vielų;
71.1.3. | Distalinio galo šerdis susukta iš 6 vielučių (Actone arba analogiška technologija);
71.1.4. | Per visa vielos ilgį yra vientisa monolitinė šerdis;
71.1.5. | Viela linksta 10 mm nuo galo esant ne didesnei jėgai, nei 0,2 Niutono;
71.1.6. | Distaliniai 15 cm dengti silikonu, o sekantys 65 cm dengti hidrofiline danga (Slip-coat ar analogiška). Likusi proksimalinė vielos dalis vėl padengta silikonu;
71.1.7. | Prieš įkišant į introdiuserį J modelio galiukas pilnai išsitiesina ištempiant vielos fragmentą tarp pirštų;
71.1.8. | Galima rinktis J arba mažiau užlenktų vielų modelius;
71.1.9. | J diametras turi būti nuo 1,5 mm iki 3,0 mm;
71.1.10. | Galima rinktis ilgius 150, 180, 200, 220, 260 ir 300 cm
|  |  |  | Suma be PVM |  | Neužpildytos visų objektų kainos
|  | Taikomas PVM dydis (%) |  | PVM suma |  | Nurodykite taikomą PVM dydį
|  |  |  | Suma su PVM | 0
72. DALIS | “MALE-MALE” JUNGTIS:
Tiekėjo pasiūlymas:
Nr. | Pavadinimas | Kiekis | Mato vienetas | Kaina be PVM, Eur | Suma be PVM, Eur | Gamintojas, modelis, prekės kodas (jei turi) | Siūlomo produkto parametrai | Atitikimo patvirtinimas (psl. pasiūlyme, puslapyje pabraukiant kiekvienos pozicijos kiekvieną atitikimą, nurodant pozicijos numerį pagal prašomas specifikacijas)
72. | “Male-male” jungtis:
72.1. | “Male-male” jungtis: | 6 | vnt
72.1.1. | “Male-male” jungtis, su sriegiu.
|  |  |  | Suma be PVM |  | Neužpildytos visų objektų kainos
|  | Taikomas PVM dydis (%) |  | PVM suma |  | Nurodykite taikomą PVM dydį
|  |  |  | Suma su PVM | 0
73. DALIS | AUKŠTO SLĖGIMO ŠVIRKŠTAS AUTOMATINIAM INJEKTORIUI:
Tiekėjo pasiūlymas:
Nr. | Pavadinimas | Kiekis | Mato vienetas | Kaina be PVM, Eur | Suma be PVM, Eur | Gamintojas, modelis, prekės kodas (jei turi) | Siūlomo produkto parametrai | Atitikimo patvirtinimas (psl. pasiūlyme, puslapyje pabraukiant kiekvienos pozicijos kiekvieną atitikimą, nurodant pozicijos numerį pagal prašomas specifikacijas)
73. | Aukšto slėgimo švirkštas automatiniam injektoriui:
73.1. | Aukšto slėgimo švirkštas automatiniam injektoriui: | 45 | vnt
73.1.1. | Tinkantis automatiniams injektoriams “Nemoto” ir “Medrad 7 “
73.1.2. | Tūris- nuo 100 iki 150 ml;
73.1.3. | Komplekte turi būti J galo užpildymo vamzdeliu;
|  |  |  | Suma be PVM |  | Neužpildytos visų objektų kainos
|  | Taikomas PVM dydis (%) |  | PVM suma |  | Nurodykite taikomą PVM dydį
|  |  |  | Suma su PVM | 0
74. DALIS | KRAUJAGYSLIŲ UŽDARYMO PO KATETERIZACIJOS SISTEMA SU KOLAGENU:
Tiekėjo pasiūlymas:
Nr. | Pavadinimas | Kiekis | Mato vienetas | Kaina be PVM, Eur | Suma be PVM, Eur | Gamintojas, modelis, prekės kodas (jei turi) | Siūlomo produkto parametrai | Atitikimo patvirtinimas (psl. pasiūlyme, puslapyje pabraukiant kiekvienos pozicijos kiekvieną atitikimą, nurodant pozicijos numerį pagal prašomas specifikacijas)
74. | Kraujagyslių uždarymo po kateterizacijos sistema su kolagenu:
74.1. | Kraujagyslių uždarymo po kateterizacijos sistema su kolagenu: | 345 | vnt | 119 | 41055 | Terumo, Angioseal VIP. Kodai 610132, 610133
74.1.1. | Punkcijos angą uždarančios dalys pagamintos | [5 empty] | Punkcijos angą uždarančios dalys pagamintos | Katalogas_poz74.pdf, psl 2
74.1.2. | iš visiškai besirezorbuojančių medžiagų: kolageno, PGA; | [5 empty] | iš visiškai besirezorbuojančių medžiagų: kolageno, PGA; | Katalogas_poz74.pdf, psl 2
74.1.3. | Visi sistemos komponentai pilnai absorbuojasi per 60-90 dienų; | [5 empty] | Visi sistemos komponentai pilnai absorbuojasi per 60-90 dienų; | Katalogas_poz74.pdf, psl 2
74.1.4. | Komplektuojama su: 70 cm styga su “J” formos galu | [5 empty] | Komplektuojama su: 70 cm styga su “J” formos galu | Katalogas_poz74.pdf, psl 4
74.1.5. | (6F– 0,035 colio diametras, 8F – 0,038 colio diametras), su arteriotominiu nukreipėju, įvedimo kateteriu; | [5 empty] | (6F– 0,035 colio diametras, 8F – 0,038 colio diametras), su arteriotominiu nukreipėju, įvedimo kateteriu; | Katalogas_poz74.pdf, psl 4
74.1.6. | V-Twist kolageno įvedimo technologija; | [5 empty] | V-Twist kolageno įvedimo technologija; | Katalogas_poz74.pdf, psl 2
74.1.7. | Galima naudoti antegradinei ir retrogradinei arterijų punkcijai uždaryti; | [5 empty] | Galima naudoti antegradinei ir retrogradinei arterijų punkcijai uždaryti; | Katalogas_poz74-2.pdf, psl 1
74.1.8. | Tinka 0,035’, 0,038’ vielai; | [5 empty] | Tinka 0,035’, 0,038’ vielai; | Katalogas_poz74.pdf, psl 4
74.1.9. | Dydis: 6F, 8F; | [5 empty] | Dydis: 6F, 8F; | Katalogas_poz74.pdf, psl 4
|  |  |  | Suma be PVM | 41055
|  | Taikomas PVM dydis (%) | 5 | PVM suma | 2052.75
|  |  |  | Suma su PVM | 43107.75
75. DALIS | INTRAAORTINĖS KONTRAPULSACIJOS BALIONAI, TINKAMI DATASCOPE APARATAMS:
Tiekėjo pasiūlymas:
Nr. | Pavadinimas | Kiekis | Mato vienetas | Kaina be PVM, Eur | Suma be PVM, Eur | Gamintojas, modelis, prekės kodas (jei turi) | Siūlomo produkto parametrai | Atitikimo patvirtinimas (psl. pasiūlyme, puslapyje pabraukiant kiekvienos pozicijos kiekvieną atitikimą, nurodant pozicijos numerį pagal prašomas specifikacijas)
75. | Intraaortinės kontrapulsacijos balionai, tinkami Datascope aparatams:
75.1. | Intraaortinės kontrapulsacijos balionai, tinkami Datascope aparatams: | 2550 | vnt
75.1.1. | Turi tikti Datascope aparatams; su aparato gamintojo patvirtinimu, kad siūloma produkcija bus saugiai ir efektyviai naudojama su System CS 100 ir CS 300 aparatais.
75.1.2. | balionėlius galima įvesti dviem būdais; naudojant įvedikli arba nenaudojant įvediklio.
75.1.3. | susuktos balionėlio membranos diametras turi būti toks pats kaip ir kateterio.
75.1.4. | įvediklio vidinis diametras turi būti toks pats kaip ir balionėlio kateterio išorinis diametras
75.1.5. | leistinas įvesto baliono funkcionavimo laikas ne mažiau kaip 120 val.
75.1.6. | balionėliai komplektuojami su pilnu įvedimo rinkiniu:
75.1.7. | a) angiografine adata b) kreipikliu c) kraujagyslės plėtikliu d) kateterio prailgintuvu e) įvedikliu su vožtuvu c) išoriniu posthemostazės įrenginiu stabdančiu kraujavimą ištraukus kateterį
75.1.8. | Kateteris su fibrooptine technologija tinkantis kompanijos Datascope
|  |  |  | Suma be PVM |  | Neužpildytos visų objektų kainos
|  | Taikomas PVM dydis (%) |  | PVM suma |  | Nurodykite taikomą PVM dydį
|  |  |  | Suma su PVM | 0
76. DALIS | HELIO BALIONAS 2 LTR., TINKANTIS DATASCOPE APARATAMS
Tiekėjo pasiūlymas:
Nr. | Pavadinimas | Kiekis | Mato vienetas | Kaina be PVM, Eur | Suma be PVM, Eur | Gamintojas, modelis, prekės kodas (jei turi) | Siūlomo produkto parametrai | Atitikimo patvirtinimas (psl. pasiūlyme, puslapyje pabraukiant kiekvienos pozicijos kiekvieną atitikimą, nurodant pozicijos numerį pagal prašomas specifikacijas)
76. | Helio balionas 2 ltr., tinkantis Datascope aparatams
76.1. | Helio balionas 2 ltr., tinkantis Datascope aparatams | 900 | vnt
76.1.1. | Helio balionas 2 ltr., tinkantis Datascope aparatams
|  |  |  | Suma be PVM |  | Neužpildytos visų objektų kainos
|  | Taikomas PVM dydis (%) |  | PVM suma |  | Nurodykite taikomą PVM dydį
|  |  |  | Suma su PVM | 0
77. DALIS | INTRAAORTINĖS KONTRAPULSACIJOS BALIONAI, TINKAMI ARROWS APARATAMS:
Tiekėjo pasiūlymas:
Nr. | Pavadinimas | Kiekis | Mato vienetas | Kaina be PVM, Eur | Suma be PVM, Eur | Gamintojas, modelis, prekės kodas (jei turi) | Siūlomo produkto parametrai | Atitikimo patvirtinimas (psl. pasiūlyme, puslapyje pabraukiant kiekvienos pozicijos kiekvieną atitikimą, nurodant pozicijos numerį pagal prašomas specifikacijas)
77. | Intraaortinės kontrapulsacijos balionai, tinkami Arrows aparatams:
77.1. | Intraaortinės kontrapulsacijos balionai, tinkami Arrows aparatams: | 2550 | vnt
77.1.1. | Fibrooptinis daviklis
77.1.2. | Turi tikti turi tikti Arrows aparatams; su aparato gamintojo patvirtinimu,
77.1.3. | kad siūloma produkcija bus saugiai ir efektyviai naudojama su Arrows aparatais.
77.1.4. | Galimi suaugusiųjų balionų dydžiai 25cc; 34cc, 40cc.
77.1.5. | IAB turi būti pateiktas su įvedimo (būtinas kiekvienas komponentas) rinkiniu:
77.1.6. | Angiografijos adata
77.1.7. | Kreipikliu
77.1.8. | Kraujagyslės plėtikliu
77.1.9. | Introdiuseriu
77.1.10. | Prailginimo linija sujungiančia IAB
77.1.11. | su intraaortinės kontrapulsacijos aparatu
|  |  |  | Suma be PVM |  | Neužpildytos visų objektų kainos
|  | Taikomas PVM dydis (%) |  | PVM suma |  | Nurodykite taikomą PVM dydį
|  |  |  | Suma su PVM | 0
78. DALIS | HELIO BALIONAS 2 LTR., TINKANTIS ARROWS APARATAMS
Tiekėjo pasiūlymas:
Nr. | Pavadinimas | Kiekis | Mato vienetas | Kaina be PVM, Eur | Suma be PVM, Eur | Gamintojas, modelis, prekės kodas (jei turi) | Siūlomo produkto parametrai | Atitikimo patvirtinimas (psl. pasiūlyme, puslapyje pabraukiant kiekvienos pozicijos kiekvieną atitikimą, nurodant pozicijos numerį pagal prašomas specifikacijas)
78. | Helio balionas 2 ltr., tinkantis Arrows aparatams
78.1. | Helio balionas 2 ltr., tinkantis Arrows aparatams | 900 | vnt
78.1.1. | Helio balionas 2 ltr., tinkantis Arrows aparatams
|  |  |  | Suma be PVM |  | Neužpildytos visų objektų kainos
|  | Taikomas PVM dydis (%) |  | PVM suma |  | Nurodykite taikomą PVM dydį
|  |  |  | Suma su PVM | 0
79. DALIS | MANIFOLDAS (KOLEKTORIUS):
Tiekėjo pasiūlymas:
Nr. | Pavadinimas | Kiekis | Mato vienetas | Kaina be PVM, Eur | Suma be PVM, Eur | Gamintojas, modelis, prekės kodas (jei turi) | Siūlomo produkto parametrai | Atitikimo patvirtinimas (psl. pasiūlyme, puslapyje pabraukiant kiekvienos pozicijos kiekvieną atitikimą, nurodant pozicijos numerį pagal prašomas specifikacijas)
79. | Manifoldas (kolektorius):
79.1. | Manifoldas (kolektorius): | 15 | vnt
79.1.1. | 550 PSI.
79.1.2. | 2- 3- 4 šoninių jungčių.
79.1.3. | Su rotatoriumi, „male“.
79.1.4. | Dešinės pusės.
|  |  |  | Suma be PVM |  | Neužpildytos visų objektų kainos
|  | Taikomas PVM dydis (%) |  | PVM suma |  | Nurodykite taikomą PVM dydį
|  |  |  | Suma su PVM | 0
80. DALIS | PTKA RINKINYS SU AUKŠTO SLĖGIO MANOMETRU
Tiekėjo pasiūlymas:
Nr. | Pavadinimas | Kiekis | Mato vienetas | Kaina be PVM, Eur | Suma be PVM, Eur | Gamintojas, modelis, prekės kodas (jei turi) | Siūlomo produkto parametrai | Atitikimo patvirtinimas (psl. pasiūlyme, puslapyje pabraukiant kiekvienos pozicijos kiekvieną atitikimą, nurodant pozicijos numerį pagal prašomas specifikacijas)
80. | PTKA rinkinys su aukšto slėgio manometru
80.1. | PTKA rinkinys su aukšto slėgio manometru | 75 | vnt
80.1.1. | Indefliatorius su manometru, kurio slėgis ne mažiau 40 atm.,
80.1.2. | Vielos fiksatorius su suktuku,
80.1.3. | Y jungtukas su hemostatiniu vožtuvu, “Click” tipo
80.1.4. | PTKA vielos įvedimo adata.
|  |  |  | Suma be PVM |  | Neužpildytos visų objektų kainos
|  | Taikomas PVM dydis (%) |  | PVM suma |  | Nurodykite taikomą PVM dydį
|  |  |  | Suma su PVM | 0
81. DALIS | MANOMETRAS PTKA IR PTA
Tiekėjo pasiūlymas:
Nr. | Pavadinimas | Kiekis | Mato vienetas | Kaina be PVM, Eur | Suma be PVM, Eur | Gamintojas, modelis, prekės kodas (jei turi) | Siūlomo produkto parametrai | Atitikimo patvirtinimas (psl. pasiūlyme, puslapyje pabraukiant kiekvienos pozicijos kiekvieną atitikimą, nurodant pozicijos numerį pagal prašomas specifikacijas)
81. | Manometras PTKA ir PTA
81.1. | Manometras PTKA ir PTA | 45 | vnt
81.1.1. | maksimalus slėgis – ne mažiau 30 atm.
81.1.2. | slėgis ne mažiau 30 atm;
81.1.3. | tūris ne mažiau 20 ml
81.1.4. | 1 ml padalos;
81.1.5. | dešininis („right on“);
|  |  |  | Suma be PVM |  | Neužpildytos visų objektų kainos
|  | Taikomas PVM dydis (%) |  | PVM suma |  | Nurodykite taikomą PVM dydį
|  |  |  | Suma su PVM | 0
82. DALIS | RINKINYS ANGIOPLASTIKAI:
Tiekėjo pasiūlymas:
Nr. | Pavadinimas | Kiekis | Mato vienetas | Kaina be PVM, Eur | Suma be PVM, Eur | Gamintojas, modelis, prekės kodas (jei turi) | Siūlomo produkto parametrai | Atitikimo patvirtinimas (psl. pasiūlyme, puslapyje pabraukiant kiekvienos pozicijos kiekvieną atitikimą, nurodant pozicijos numerį pagal prašomas specifikacijas)
82. | Rinkinys angioplastikai:
82.1. | Rinkinys angioplastikai: | 6 | vnt
82.1.1. | Y jungukas- su spyruokliniu vožtuvu, sandarus. “Click” tipo
82.1.2. | PTCA vielų suktukas- išardomas.
82.1.3. | PTCA vielos įvedėjas.
82.1.4. | Komplektas pateikiamas vientisoje sterilioje pakuotėje
|  |  |  | Suma be PVM |  | Neužpildytos visų objektų kainos
|  | Taikomas PVM dydis (%) |  | PVM suma |  | Nurodykite taikomą PVM dydį
|  |  |  | Suma su PVM | 0
83. DALIS | KORONARINIS BALIONINIS KATETERIS – NC XPERIENCE
Tiekėjo pasiūlymas:
Nr. | Pavadinimas | Kiekis | Mato vienetas | Kaina be PVM, Eur | Suma be PVM, Eur | Gamintojas, modelis, prekės kodas (jei turi) | Siūlomo produkto parametrai | Atitikimo patvirtinimas (psl. pasiūlyme, puslapyje pabraukiant kiekvienos pozicijos kiekvieną atitikimą, nurodant pozicijos numerį pagal prašomas specifikacijas)
83. | KORONARINIS BALIONINIS KATETERIS – NC XPERIENCE
83.1. | KORONARINIS BALIONINIS KATETERIS – NC XPERIENCE | 600 | vnt
83.1.1. | Greitojo keitimo kateteris (RX)
83.1.2. | Tipas: “non compliant”
83.1.3. | Suderinamas su 0,014" kreipiančiąja viela
83.1.4. | Suderinamumas su kreipiamuoju kateteriu: 5F visiems skersmenims, 6F “kissing-balloon” technikai.
83.1.5. | Distalinė kateterio dalis yra padengta patvaria hidrofiline danga (HYDRAX)
83.1.6. | Naudojamas kateterio ilgis 142 cm
83.1.7. | Baliono skersmuo: 2,00; 2,25; 2,50; 2,75; 3,00; 3,25; 3,50; 3,75; 4:00; 4,50; 5,00 mm.
83.1.8. | Baliono ilgis: 6; 8;10; 12; 15; 20; 25; 30 mm.
83.1.9. | Nominalus slėgis 12 atm
83.1.10. | RBP 20 atm (ø<4,50 mm); 18 atm (ø≥4,50 mm) ABT 25 atm
83.1.11. | Galiuko profilis: 0,016"
83.1.12. | Baliono kirtimo profilis nuo 0,029" iki 0,037"
83.1.13. | 2 metaliniai platinos iridžio radioaktyvūs žymekliai
83.1.14. | Atitiktis (“Compliance”): maks. 7 %
83.1.15. | Defliacijos laikas: vidutiniškai 3 s
|  |  |  | Suma be PVM |  | Neužpildytos visų objektų kainos
|  | Taikomas PVM dydis (%) |  | PVM suma |  | Nurodykite taikomą PVM dydį
|  |  |  | Suma su PVM | 0
84. DALIS | KATETERIAI INTRAVASKULINĖS LITOTRIPSIJOS (IVL) PRIETAISUI
Tiekėjo pasiūlymas:
Nr. | Pavadinimas | Kiekis | Mato vienetas | Kaina be PVM, Eur | Suma be PVM, Eur | Gamintojas, modelis, prekės kodas (jei turi) | Siūlomo produkto parametrai | Atitikimo patvirtinimas (psl. pasiūlyme, puslapyje pabraukiant kiekvienos pozicijos kiekvieną atitikimą, nurodant pozicijos numerį pagal prašomas specifikacijas)
84. | KATETERIAI INTRAVASKULINĖS LITOTRIPSIJOS (IVL) PRIETAISUI
84.1. | KATETERIAI INTRAVASKULINĖS LITOTRIPSIJOS (IVL) PRIETAISUI | 60 | vnt
84.1.1. | Taikomi kalcifikuotų kraujagyslių gydymui,
84.1.2. | naudojant kintamos pulsuojančios mechaninės energijos perdavimą iš žemo slėgio užpildyto baliono į kalcifikuotus segmentus skirtinguose kraujagyslės sienelės gyliuose,
84.1.3. | sudarant mikro įtrūkimus.
84.1.4. | Galimybė rinktis iš kateterių skirtų koronarinėms,
84.1.5. | periferinėms ar žemiau kelio esančioms kraujagyslėms.
84.1.6. | Koronarinio kateterio baliono diamentrai 2.50; 3.00; 3.50; 4.00 mm; ilgis 12 mm;
84.1.7. | skirta naudoti su 0.014“ viela pravedėju; kateterio ilgis 138 cm.
84.1.8. | Periferinio kateterio baliono diametrai 3.50; 4.0; 4.50; 5.00; 5.50; 6.00; 6.50; 7.00; 8.00 mm;
84.1.9. | ilgis 60 mm; kateterio ilgis 135 cm.
84.1.10. | Žemiau kelio skirto kateterio baliono diametrai 2.50; 3.00; 3.50; 4.00 mm;
84.1.11. | ilgis 40 mm; kateterio ilgis 135 cm.
|  |  |  | Suma be PVM |  | Neužpildytos visų objektų kainos
|  | Taikomas PVM dydis (%) |  | PVM suma |  | Nurodykite taikomą PVM dydį
|  |  |  | Suma su PVM | 0
85. DALIS | MIKROKATETERIS CTO PROCEDŪRAI
Tiekėjo pasiūlymas:
Nr. | Pavadinimas | Kiekis | Mato vienetas | Kaina be PVM, Eur | Suma be PVM, Eur | Gamintojas, modelis, prekės kodas (jei turi) | Siūlomo produkto parametrai | Atitikimo patvirtinimas (psl. pasiūlyme, puslapyje pabraukiant kiekvienos pozicijos kiekvieną atitikimą, nurodant pozicijos numerį pagal prašomas specifikacijas)
85. | Mikrokateteris CTO procedūrai
85.1. | Mikrokateteris CTO procedūrai | 15 | vnt
85.1.1. | Turi 5 sluoksnių veleną.
85.1.2. | Gaminamas naudojant dviejų krypčių dvigubo sluoksnio ritės technologiją.
85.1.3. | Dviejų sluoksnių ritė leidžia įtempti lenkimo spindulį be susilenkimo.
85.1.4. | Vidinio sluoksnio pynė užtikrina išilginį stūmimo stiprumą, kartu tarnauja kaip atraminė konstrukcija, padedanti išlaikyti kreipiančiosios vielos spindžio vientisumą.
85.1.5. | 1:1 sukimas pagal laikrodžio rodyklę Distaliniame gale 60 cm ilgio hidrofilinė danga.
85.1.6. | Paauksuoti sriegiai ant distalinio galo užtikrina priekinio krašto sukimosi pažangą ir matomumą fluoroskopijos metu.
85.1.7. | Darbiniai ilgiai: 135 cm ir 150 cm, pritaikytas su 0,014 viela,
85.1.8. | suderinamas su ≥ 5 Fr ≥ 1.42 mm / 0.056" I.D. kateteriu.
85.1.9. | Distalinis velenas 2,9 F, distalinis galiukas 2,1 Fr, 2 cm išorinė ritė
|  |  |  | Suma be PVM |  | Neužpildytos visų objektų kainos
|  | Taikomas PVM dydis (%) |  | PVM suma |  | Nurodykite taikomą PVM dydį
|  |  |  | Suma su PVM | 0
86. DALIS | KORONARINIŲ ARTERIJŲ DENGTAS STENTAS (STENTGRAFTAS):
Tiekėjo pasiūlymas:
Nr. | Pavadinimas | Kiekis | Mato vienetas | Kaina be PVM, Eur | Suma be PVM, Eur | Gamintojas, modelis, prekės kodas (jei turi) | Siūlomo produkto parametrai | Atitikimo patvirtinimas (psl. pasiūlyme, puslapyje pabraukiant kiekvienos pozicijos kiekvieną atitikimą, nurodant pozicijos numerį pagal prašomas specifikacijas)
86. | Koronarinių arterijų dengtas stentas (stentgraftas):
86.1. | Koronarinių arterijų dengtas stentas (stentgraftas): | 60 | vnt
86.1.1. | Kobalto-chromo stentas, dengtas PTFE audiniu, darbui su 0,014“ viela,
86.1.2. | turi praeiti per 5F kateterį, diametrai nuo 2,5mm iki 4,0mm;
86.1.3. | ilgiai nuo 8 iki 24mm, plyšimo slėgis (RBP) ne mažiau 16atm
|  |  |  | Suma be PVM |  | Neužpildytos visų objektų kainos
|  | Taikomas PVM dydis (%) |  | PVM suma |  | Nurodykite taikomą PVM dydį
|  |  |  | Suma su PVM | 0
87. DALIS | REOLIZINĖS TROMBOLIZĖS SPECIALŪS IŠSIURBIMO KATETERIAI TINKANTIS ANGIOJET SISTEMAI:
Tiekėjo pasiūlymas:
Nr. | Pavadinimas | Kiekis | Mato vienetas | Kaina be PVM, Eur | Suma be PVM, Eur | Gamintojas, modelis, prekės kodas (jei turi) | Siūlomo produkto parametrai | Atitikimo patvirtinimas (psl. pasiūlyme, puslapyje pabraukiant kiekvienos pozicijos kiekvieną atitikimą, nurodant pozicijos numerį pagal prašomas specifikacijas)
87. | Reolizinės trombolizės specialūs išsiurbimo kateteriai tinkantis Angiojet sistemai:
87.1. | Reolizinės trombolizės specialūs išsiurbimo kateteriai tinkantis Angiojet sistemai: | 15 | vnt
87.1.1. | Naudojama širdies vainikinių arterijų, periferinių arterijų, venų, arterioveninių fistulių, plaučių arterijų ir aortos – vainikinių arterijų veninių jungčių įvairaus senumo trombų susmulkinimui ir išsiurbimui
87.1.2. | Sistema sudaro specialūs kateteriai atskiroms kraujagyslėms ir aparatas – konsolė
87.1.3. | Aparatas – konsolė monitoruoja ir kontroliuoja visa sistemą, trombai iš kraujagyslių per kateterį išsiurbami į surenkamąjį maišelį
87.1.4. | Mažiausias širdies vainikinių,periferinių ar venų, iš kurių išsiurbiamas trombas, diametras, - 2-3 mm
87.1.5. | Mažiausias plaučių arterijų diametras – 6 mm
87.1.6. | Kateterio ilgis nuo 50 cm iki 140 cm, storis nuo 4F iki 6F , priklausomai nuo tipo ir paskirties
87.1.7. | Kateteriai naudojami su 0,014‘‘ ar 0,035‘‘ storio vielomis
87.1.8. | Tinkami 6-8F nukreipiantiesiems kateteriams arba 4-6F introdiuseriams
87.1.9. | Izotoninio natrio chlorido tirpalo tėkmės greitis nuo 40 ml/min iki 60 ml/min
87.1.10. | Sumine veikimo trukmė nuo 480 s iki 600 s, veikimo trukmė, atsiradus kateteryje kraujui nuo 240 s iki 300 s.
87.1.11. | Tiekėjas įsipareigoja aprūpinti aparatu-konsole gydymo įstaigą nemokamai ir garantuoja šio aparato-konsolės techninę priežiūrą
87.1.12. | Kartu su kateteriais privaloma pateikti aparatą trombams siurbti panaudai.,Šiai pirkimo daliai bus pasirašoma panaudos sutartis
87.1.13. | Siūloma aparato modelis, gamintojas
|  |  |  | Suma be PVM |  | Neužpildytos visų objektų kainos
|  | Taikomas PVM dydis (%) |  | PVM suma |  | Nurodykite taikomą PVM dydį
|  |  |  | Suma su PVM | 0
88. DALIS | „PIGTAIL“ TIPO GRADUOTAS DIAGNOSTINIS KATETERIS 5F DIAMETRO:
Tiekėjo pasiūlymas:
Nr. | Pavadinimas | Kiekis | Mato vienetas | Kaina be PVM, Eur | Suma be PVM, Eur | Gamintojas, modelis, prekės kodas (jei turi) | Siūlomo produkto parametrai | Atitikimo patvirtinimas (psl. pasiūlyme, puslapyje pabraukiant kiekvienos pozicijos kiekvieną atitikimą, nurodant pozicijos numerį pagal prašomas specifikacijas)
88. | „Pigtail“ tipo graduotas diagnostinis kateteris 5F diametro:
88.1. | „Pigtail“ tipo graduotas diagnostinis kateteris 5F diametro: | 60 | vnt
88.1.1. | Graduotas kas 1 cm rentgenokontrastiniais markeriais diagnostinis 5F kateteris.
88.1.2. | Graduotas segmentas 20 cm proksimaliniame gale.
88.1.3. | Ilgis 70 cm ir 100 cm.
88.1.4. | Suderinamas su 0,035 colio diametro viela.
88.1.5. | Kateterio galiukas gali būti tiesus arba riestas.
|  |  |  | Suma be PVM |  | Neužpildytos visų objektų kainos
|  | Taikomas PVM dydis (%) |  | PVM suma |  | Nurodykite taikomą PVM dydį
|  |  |  | Suma su PVM | 0
89. DALIS | PTVA MIKROKATETERIAI LĖTINĖMS VISIŠKOMS OKLIUZIJOMS ATKIMŠTI ANTEGRADIŠKAI AR RETROGRADIŠKAI
Tiekėjo pasiūlymas:
Nr. | Pavadinimas | Kiekis | Mato vienetas | Kaina be PVM, Eur | Suma be PVM, Eur | Gamintojas, modelis, prekės kodas (jei turi) | Siūlomo produkto parametrai | Atitikimo patvirtinimas (psl. pasiūlyme, puslapyje pabraukiant kiekvienos pozicijos kiekvieną atitikimą, nurodant pozicijos numerį pagal prašomas specifikacijas)
89. | PTVA mikrokateteriai lėtinėms visiškoms okliuzijoms atkimšti antegradiškai ar retrogradiškai
89.1. | PTVA mikrokateteriai lėtinėms visiškoms okliuzijoms atkimšti antegradiškai ar retrogradiškai | 60 | vnt
89.1.1. | Galiukas – smailėjantis ir lankstus, kad mikrokateterį būtų galima stumti ant nukreipiančiosios vielos (vidinis diametras - ne mažesnis nei 0,015“, išorinis diametras ne didesnis, nei 0,019“);
89.1.2. | Du mikrokateteriai turi tilpti į 6 Fr nukreipiantijį kateterį;
89.1.3. | Turi būti 2 spindžių modelis – OTW spindis atsiveriau ne toliau, nei 7 mm nuo galiuko;
89.1.4. | Vidurinės dalies storis ne didesnis, nei 1,9 F;
89.1.5. | Galiuko storis ne didesnis, nei 1,3 F;
89.1.6. | Galiukas rentgenokontrastinis;
89.1.7. | Galiukas projungtas prie kateterio be standžios zonos;
89.1.8. | Galiukas iki 5 mm ilgyje padengtas volframu;
89.1.9. | Ant galiuko yra volframo – platinos iki 0,8 mm dydžio žymeklis;
89.1.10. | Padengti hidrofiline danga;
89.1.11. | Atlaiko iki 300 psi slėgį;
89.1.12. | Mikrokateterio darbinis ilgis - ne mažiau kaip 135 cm; spindžio dydis - 0,015-0,018";
89.1.13. | Mikrokateterio sienelė – iš poliamido, kurio kietumas tolygiai distaliau mažėja;
|  |  |  | Suma be PVM |  | Neužpildytos visų objektų kainos
|  | Taikomas PVM dydis (%) |  | PVM suma |  | Nurodykite taikomą PVM dydį
|  |  |  | Suma su PVM | 0

## Subtiekėjai ir priedai
Ūkio subjektai (įskaitant kvazisubtiekėjus - fiziniai asmenys, kuriuos ketinama įdarbinti pirkimo laimėjimo atveju), kurių pajėgumais tiekėjas remiasi, kad atitiktų keliamus kvalifikacijos reikalavimus:
Pavadinimas* |  | Kodas, adresas |  | Perduodama veikla |  | Perduodamos veiklos dalis nuo visos pirkimo sutarties (Eur arba %) | Kval. Reikalavimo Nr.
Subtiekėjams / subteikėjams / subrangovams numatomos perduoti veiklos (privaloma nurodyti) ir šių ūkio subjektų pavadinimai (jei žinomi):
Pavadinimas |  | Kodas, adresas |  | Perduodama veikla* |  | Perduodamos veiklos dalis nuo visos pirkimo sutarties (Eur arba %)
Kartu su pasiūlymu pateikiami šie dokumentai:
Nr. | Dokumento pavadinimas |  |  |  | Dokumentas yra konfidencialus? Taip/Ne
1 | Jungtinės veiklos kopija (jei taikoma) |  |  |  | -
2 | Europos bendrasis viešųjų pirkimų dokumentas |  |  |  | Ne
3 | Subtiekimo sutartis, ketinimų protokolas, preliminarios sutartys ar kiti dokumentai, patvirtinantys, kad laimėjus pirkimą tiekėjui bus prieinami kitų ūkio subjektų ištekliai (jei pasitelkiami kvalifikacijos atitikimui) |  |  |  | -
4 | Igaliojimas |  |  |  | Ne
5 | Tiekejo deklaracija |  |  |  | Ne
6 | Failai kataloge "Katalogai": Katalogas_poz7_poz9, Katalogas_poz8, Katalogas_poz74, Katalogas_poz74-2, poz_13, poz_14_ryurei, poz_15, poz_16_17_18, poz_17_trband, poz_19, poz_25, poz_56, poz_59 |  |  |  | Ne
7 | Failai kataloge "TR Band tyrimai": The Statseal with TR Band assessment trial (STAT), TRI - Health Economics - Article carrier - LR, Usefulness of a Gentle and Short Hemostasis Using TR Band |  |  |  | Ne
8 | Failai kataloguose "CE" --> "Angioseal CE", "Climber CE", "GuideWire M CE", "Optitorque CE", "RF Introducer CE", "Ryurei CE", "TR Band CE", "Runthrough CE", "Finecross CE", "Accuforce CE", "Eliminate CE" |  |  |  | Ne
Pasiūlyme nurodyta Prekės kaina, išskyrus jos sudedamąsias dalis, subtiekėjai, taip pat kita informacija, kuri teisės aktų nustatyta tvarka turi būti skelbiama arba kitokiu būdu viešai prieinama visuomenei, nėra laikoma konfidencialia informacija. Konfidencialią informaciją sudaro, visų pirma, komercinė (gamybinė) paslaptis ir konfidencialieji pasiūlymų aspektai. Informacija, kurią viešai skelbti įpareigoja Lietuvos Respublikos įstatymai, negali būti tiekėjo nurodoma kaip konfidenciali, todėl, tiekėjui nurodžius tokią informaciją kaip konfidencialią, perkančioji organizacija turi teisę ją skelbti. Jei tiekėjas nenurodo konfidencialios informacijos, laikoma, kad konfidencialios informacijos tiekėjo pasiūlyme nėra. Vadovaujantis Informacijos viešinimo Centrinėje viešųjų pirkimų informacinėje sistemoje tvarkos aprašu, patvirtintu Viešųjų pirkimų tarnybos direktoriaus 2017 m. birželio 19 d. įsakymu Nr. 1S-91 „Dėl Informacijos viešinimo Centrinėje viešųjų pirkimų informacinėje sistemoje tvarkos aprašo patvirtinimo“, perkančioji organizacija laimėjusio dalyvio pasiūlymą, išskyrus informaciją, kurią tiekėjas nurodė kaip konfidencialią, paskelbs CVP IS.
Tiekėjo arba jo įgalioto asmens pareigų pavadinimas: |  |  | Įgaliotas asmuo
Pasirašančio asmens vardas ir pavardė: |  |  | Lina Rusteikienė
1702 2024-08-14 08:12:48