## Suvestinė
PATVIRTINTA:__________________ TŪKST.EUR.
UŽSAKOVO ATSAK. ATSTOVAS______________________________
PAREIGOS, V. PAVARDĖ
2023 M.___________MEN.__D.
SUVESTINIS STATYBOS KAINOS APSKAIČIAVIMAS
Sudaryta pagal 2023.04 kainas
Statinių grupė SAM-492 Specialiosios paskirties pastatų Pagubės g.63,. Vilniuje statybos projektas
2025-01-09
Statybos objektų, darbų ir išlaidų aprašymas | Kaina, EUR |  |  | Iš viso (su PVM)
| Statybos montavimo darbai | Įrenginiai | Kitos Išlaidos
III. Statinių ir jo dalių statyba bei įrengimas
1 Sklypas | 1162197.11 | 12100 |  | 1174297.11
2 Pastatas (Amunicijos arsenalas) | 3048412.58 | 208250.32 |  | 3256662.9
3 Pastatas (krautuvų saugojimo pastatas) | 202756.37 | 22971.97 |  | 225728.34
4 Inžineriniai tinklai | 426398.23 | 99343.42 |  | 525741.65
Viso III: | 4839764.29 | 342665.71 |  | 5182430

## Objektinė 1
OBJEKTINĖ SĄMATA
Sudaryta pagal 2023.04 kainas
Statinių grupė SAM-492 Specialiosios paskirties pastatų Pagubės g.63,. Vilniuje statybos projektas
Statinys 1 Sklypas
2025-01-09
Lokalinės sąmatos Nr. | Lokalinės sąmatos pavadinimas | Skaičiuojamoji kaina su PVM (EUR)
|  | Statybos montavimo darbai | Įrenginiai | Viso su PVM | Viso be PVM
1 | Sklypas | 755927.62 | 12100 | 768027.62 | 634733.57
2 | Konstrukcijos | 406269.49 |  | 406269.49 | 335759.91
| Iš viso: | 1162197.11 | 12100 | 1174297.11 | 970493.48

## 1.1 SP
L O K A L I N Ė S Ą M A T A
Sudaryta pagal 2023.04 kainas
Statinių grupė SAM-492 Specialiosios paskirties pastatų Pagubės g.63,. Vilniuje statybos projektas
Statinys 1 Sklypas
Žiniaraštis 1 Sklypas
Suma žiniaraščiui EUR
Sąm. | Darbo | Darbų ir išlaidų | Mato | Kiekis | Kaina | EUR
eil. | kodas | aprašymai | vnt |  | Vieneto kaina | Iš viso
| 1 | Griovimas ir kasimas
1 | N1P-0105 | Grunto kasimas 0,5 m3 kaušo talpos ekskavatoriumi, suverčiant gruntą į sankasą, kai gruntas II grupės k9=1.15 | 100m3 | 5.6 | 200.24 | 1121.34
2 | N1P-0701 | Tranšėjų, iškasų ir duobių užpylimas gruntu iš sankasos ekskavatoriumi , kai kaušo talpa 0,50m3 k9=1.15 | 100m3 | 5.6 | 185.77 | 1040.31
3 | N34-89 | Polietileninių 100 mm skersmens vamzdžių paklojimas ARDYMAS k1=0.50,k2=0.50,k3=0.000,k9=1.15 | 100m | 22.4 | 96.72 | 2166.53
4 | R21-12 | Laidų ištraukimas iš vamzdžių arba kanalų, kai laidų kiekis ir skerspjūvis iki 2x6 arba 1x10 mm2 | 100m | 22.4 | 29.19 | 653.86
5 | N7P-0806 | Metalinio tinklo skydų tvoros įrengimas , kai stulpai metaliniai ARDYMAS k1=0.50,k2=0.50,k3=0.000,k8=1.03 | m | 560 | 9.07 | 5079.2
6 | N27-37 | Asfaltbetonio dangos 100 mm sluoksnio storio išardymas pneumoplaktuko pagalba k8=1.09,k9=1.15 | 100m3 | 1.4 | 2691.31 | 3767.83
7 | R23-65 | Statybinių šiukšlių išvežimas 10 km atstumu automobiliais-savivarčiais, pakraunant ekskavatoriais 0,25 m3 talpos kaušais | t | 816 | 15.12 | 12337.92
8 | R23-66 | Transportuojant statybines šiukšles už kiekvieną papildomą kilometrą pridėti k4=-5.000 | t | 816 | -4.34 | -3541.44
|  | Skyriuje 1 |  |  |  | 22625.55
| 2 | Asfalto danga
1 | N1P-0113 | Grunto kasimas 0,5m3 kaušo talpos ekskavatoriumi, pakraunant gruntą į autosavivarčius , kai gruntas II grupės k9=1.15 | 100m3 | 13.7 | 267.74 | 3668.04
2 | N1P-1311 | Grunto transportavimas 10t autosavivarčiais 1km atstumu, pakraunant 0,5m3 kaušo talpos ekskavatoriumi , kai gruntas II grupės | 100m3 | 13.7 | 346.83 | 4751.57
3 | N1P-1316 | Grunto transportavimo sąnaudų pokytis už papildomą 1km atstumą, vežant 10t autosavivarčiais , kai gruntas I-II grupės k4=4.000 | 100m3 | 13.7 | 182.77 | 2503.95
4 | N1P-0803 | Grunto tankinimas savaeigiu vibrovolu, kai vibrovolo masė iki 10t( I-II grupės gruntas) k9=1.15 | 100m3 | 5.775 | 75.04 | 433.36
5 | N27P-66-1 | Geotekstilės paklojimas k9=1.15 | 100m2 | 19.25 | 100.49 | 1934.43
6 | 624-160 | Neaustinė geotekstilė Tippex BS 20W (250g/m2) (filtracija, apsauga, atskyrimas) | m2 | 1925 | 1.23 | 2367.75
7 | N57P-3101 | Apsauginių šalčiui atsparių kelio pagrindo sluoksnių įrengimas, naudojant savaeigius plentvolius, kai pagrindas smėlio, autogreiderio galia 79 kW (108 AG) k9=1.15 | 100m3 | 6.95 | 2104.96 | 14629.47
8 | N57P-3115 | Kelio pagrindo įrengimas iš dolomito skaldos (storis 20 cm , dvisluoksnis) k9=1.15 | 100m2 | 19.25 | 1452.31 | 27956.97
9 | N57P-3122 | Kelio pagrindo įrengimas iš asfaltbetonio (sluoksnis 10.00 cm storio , klotuvas iki 200 t/h) k8=1.17,k9=1.15 | 100m2 | 12.25 | 2084.28 | 25532.43
10 | N57P-3225 | Dvisluoksnės kelio dangos viršutinio sluoksnio įrengimas iš viršutinio dangos sluoksnio asfaltbetonio (sluoksnis 5.00 cm storio , klotuvas iki 200 t/h) k8=1.17,k9=1.15 | 100m2 | 12.25 | 1748.6 | 21420.35
11 | N57P-3305 | Kelkraščio sustiprinimas smėlio - žvyro mišiniu (sluoksnio storis 15.00 cm) k9=1.15 | 100m2 | 7 | 695.78 | 4870.46
12 | N1P-0113 | Grunto kasimas 0,5m3 kaušo talpos ekskavatoriumi, pakraunant gruntą į autosavivarčius , kai gruntas II grupės GRIOVIŲ KASIMAS k9=1.15 | 100m3 | 6.3 | 267.74 | 1686.76
13 | N1P-1311 | Grunto transportavimas 10t autosavivarčiais 1km atstumu, pakraunant 0,5m3 kaušo talpos ekskavatoriumi , kai gruntas II grupės GRIOVIŲ KASIMAS | 100m3 | 6.3 | 346.83 | 2185.03
14 | N1P-1316 | Grunto transportavimo sąnaudų pokytis už papildomą 1km atstumą, vežant 10t autosavivarčiais , kai gruntas I-II grupės k4=4.000 | 100m3 | 6.3 | 182.77 | 1151.45
15 | N1P-1101 | Šlaitų užpylimas augalinio grunto sluoksniu ekskavatoriumi k9=1.15 | 100m2 | 14.8 | 338.15 | 5004.62
16 | N1P-1102 | Šlaitų apsėjimas daugiametėmis žolėmis mechanizuotu būdu k9=1.15 | 100m2 | 14.8 | 44.8 | 663.04
17 | N57P-6401 | Kelio ženklų su metalinėmis atramomis įrengimas, gręžiant duobes ir betonuojant pamatus ( stiebų skaičius atramoje 1 vnt) k9=1.15 | vnt. | 2 | 53.81 | 107.62
18 | 981-27 | Cinkuoti vamzdžiai DN50, išor. 60.3x3.2 | m | 5 | 9.56 | 47.8
19 | 262012 | Kelio ženklo skydas su tvirtinimo elementais | m2 | 0.6 | 146.92 | 88.15
|  | Skyriuje 2 |  |  |  | 121003.25
| 3 | Betono dangos įrengimas (pakrovimo ir iškrovimo platformos)
1 | N1P-0113 | Grunto kasimas 0,5m3 kaušo talpos ekskavatoriumi, pakraunant gruntą į autosavivarčius , kai gruntas II grupės k9=1.15 | 100m3 | 13 | 267.74 | 3480.62
2 | N1P-1311 | Grunto transportavimas 10t autosavivarčiais 1km atstumu, pakraunant 0,5m3 kaušo talpos ekskavatoriumi , kai gruntas II grupės | 100m3 | 13 | 346.83 | 4508.79
3 | N1P-1316 | Grunto transportavimo sąnaudų pokytis už papildomą 1km atstumą, vežant 10t autosavivarčiais , kai gruntas I-II grupės k4=4.000 | 100m3 | 13 | 182.77 | 2376.01
4 | N1P-0803 | Grunto tankinimas savaeigiu vibrovolu, kai vibrovolo masė iki 10t( I-II grupės gruntas) k9=1.15 | 100m3 | 4.8 | 75.04 | 360.19
5 | N27P-66-1 | Geotekstilės paklojimas k9=1.15 | 100m2 | 16 | 100.49 | 1607.84
6 | 624-160 | Neaustinė geotekstilė Tippex BS 20W (250g/m2) (filtracija, apsauga, atskyrimas) | m2 | 1600 | 1.23 | 1968
7 | N57P-3101 | Apsauginių šalčiui atsparių kelio pagrindo sluoksnių įrengimas, naudojant savaeigius plentvolius, kai pagrindas smėlio, autogreiderio galia 79 kW (108 AG) k9=1.15 | 100m3 | 5.75 | 2104.96 | 12103.52
8 | N57P-3115 | Kelio pagrindo įrengimas iš dolomito skaldos (storis 20 cm , dvisluoksnis) k9=1.15 | 100m2 | 16 | 1452.31 | 23236.96
9 | N57P-3123 | Kelio pagrindo įrengimas iš betono autogreideriais (sluoksnio storis 25.00 cm) k9=1.15 | 100m2 | 16 | 2038.36 | 32613.76
10 | 320-10 | C35/45 XC4 XD3 XF4 | m3 | 407.68 | 140 | 57075.2
11 | N57P-8105 | Armatūros tinklų sudėjimas, betonuojant kelio dangą, kai tinklo masė daugiau 20 kg iki 50 kg | t | 2.67 | 1560.13 | 4165.55
12 | N27P-57-1 | Deformacinių siūlių įrengimas sukietėjusioje betono dangoje, pjaustant siūles ( mažosios mech. priemonėmis) k9=1.15 | 100m | 1.3 | 924.09 | 1201.32
13 | N57P-7307 | Sandūros tarp bordiūrų ir gatvės dangos užtaisymas amortizacine (sandarinimo) juosta PRITAIKYTA Betoninės dangos polietileno putplasčio siūlės | 100m | 6.5 | 342.52 | 2226.38
|  | Skyriuje 3 |  |  |  | 146924.14
| 4 | Betoninis kelkraštis
1 | N1P-0113 | Grunto kasimas 0,5m3 kaušo talpos ekskavatoriumi, pakraunant gruntą į autosavivarčius , kai gruntas II grupės k9=1.15 | 100m3 | 0.13 | 267.74 | 34.81
2 | N1P-1311 | Grunto transportavimas 10t autosavivarčiais 1km atstumu, pakraunant 0,5m3 kaušo talpos ekskavatoriumi , kai gruntas II grupės | 100m3 | 0.13 | 346.83 | 45.09
3 | N1P-1316 | Grunto transportavimo sąnaudų pokytis už papildomą 1km atstumą, vežant 10t autosavivarčiais , kai gruntas I-II grupės k4=4.000 | 100m3 | 0.13 | 182.77 | 23.76
4 | N1P-0803 | Grunto tankinimas savaeigiu vibrovolu, kai vibrovolo masė iki 10t( I-II grupės gruntas) k9=1.15 | 100m3 | 0.105 | 75.04 | 7.88
5 | N57P-3124 | Kelio pagrindo įrengimas iš betono mažosios mechanizacijos priemonėmis (sluoksnio storis 8.00 cm) k9=1.15 | 100m2 | 0.35 | 3619.82 | 1266.94
6 | N57P-3115 | Kelio pagrindo įrengimas iš dolomito skaldos (storis 15 cm , viensluoksnis) k9=1.15 | 100m2 | 0.35 | 1303.85 | 456.35
7 | N57P-3101 | Apsauginių šalčiui atsparių kelio pagrindo sluoksnių įrengimas, naudojant savaeigius plentvolius, kai pagrindas smėlio, autogreiderio galia 79 kW (108 AG) k9=1.15 | 100m3 | 0.08 | 2104.96 | 168.4
|  | Skyriuje 4 |  |  |  | 2003.23
| 5 | Kelias su žvyro danga
1 | N1P-0113 | Grunto kasimas 0,5m3 kaušo talpos ekskavatoriumi, pakraunant gruntą į autosavivarčius , kai gruntas II grupės k9=1.15 | 100m3 | 4.86 | 321.31 | 1561.57
2 | N1P-1311 | Grunto transportavimas 10t autosavivarčiais 1km atstumu, pakraunant 0,5m3 kaušo talpos ekskavatoriumi , kai gruntas II grupės | 100m3 | 4.86 | 346.83 | 1685.59
3 | N1P-1316 | Grunto transportavimo sąnaudų pokytis už papildomą 1km atstumą, vežant 10t autosavivarčiais , kai gruntas I-II grupės k4=4.000 | 100m3 | 4.86 | 182.77 | 888.26
4 | N1P-0803 | Grunto tankinimas savaeigiu vibrovolu, kai vibrovolo masė iki 10t( I-II grupės gruntas) k9=1.15 | 100m3 | 2.076 | 75.04 | 155.78
5 | N57P-3201 | Kelio dangos įrengimas iš žvyro mišinio (storis 5 cm , viensluoksnė) k9=1.15 | 100m2 | 6.92 | 339.96 | 2352.52
6 | N57P-3115 | Kelio pagrindo įrengimas iš dolomito skaldos (storis 20 cm , dvisluoksnis) k9=1.15 | 100m2 | 6.92 | 1452.31 | 10049.99
7 | N57P-3101 | Apsauginių šalčiui atsparių kelio pagrindo sluoksnių įrengimas, naudojant savaeigius plentvolius, kai pagrindas smėlio, autogreiderio galia 79 kW (108 AG) k9=1.15 | 100m3 | 3.12 | 2104.96 | 6567.48
|  | Skyriuje 5 |  |  |  | 23261.19
| 6 | Aikštelės tvora
1 | N1P-0503 | Daugiau 0,5m iki 1m gylio duobių grunte gręžimas rankiniu benzininiu gręžtuvu , kai gruntas II grupės, grąžto skersmuo iki 0,2m k9=1.15 | 100vnt | 4.35 | 5034.01 | 21897.94
2 | N7P-0805 | Metalinio tinklo tvoros įrengimas , kai stulpai metaliniai | m | 1305 | 36.38 | 47475.9
3 | 262002.1 | Tvora h-2500mm | m | 1305 | 52 | 67860
4 | 520348.1 | Metaliniai stulpai su viršūne | vnt | 231 | 65 | 15015
5 | 520348.2 | Metaliniai stulpai | vnt | 204 | 55 | 11220
6 | APKAB | Tvoros apkabos | vnt | 1305 | 1 | 1305
7 | N47-64 | Iki 12 eilių spygliuotos vielos tvirtinimas prie stulpelių, kai tvoros aukštis 2,2 m (100m vielos) | 100m | 41.58 | 509.45 | 21182.93
8 | N33-66 | Įžeminimo kontūro įrengimas iš vieno elektrodo iki 5 m ilgio su horizontalia įžeminimo šyna iki 1m ilgio | kompl. | 2 | 544.08 | 1088.16
9 | N2P-0411 | Nustumiamų kiemo vartų (su el. pavara, be automatikos) montavimas, kai įrengti stulpai, pagrindas pavarai ir bėgiui (vartų angos plotis daugiau 3 m iki 4 m) | vnt. | 4 | 528.11 | 2112.44
|  | Skyriuje 6 |  |  |  | 189157.37
| 7 | Zona be augmenijos
1 | N1P-0113 | Grunto kasimas 0,5m3 kaušo talpos ekskavatoriumi, pakraunant gruntą į autosavivarčius , kai gruntas II grupės k9=1.15 | 100m3 | 11.9 | 267.74 | 3186.11
2 | N1P-1311 | Grunto transportavimas 10t autosavivarčiais 1km atstumu, pakraunant 0,5m3 kaušo talpos ekskavatoriumi , kai gruntas II grupės | 100m3 | 11.9 | 346.83 | 4127.28
3 | N1P-1316 | Grunto transportavimo sąnaudų pokytis už papildomą 1km atstumą, vežant 10t autosavivarčiais , kai gruntas I-II grupės k4=4.000 | 100m3 | 11.9 | 182.77 | 2174.96
4 | N1P-0803 | Grunto tankinimas savaeigiu vibrovolu, kai vibrovolo masė iki 10t( I-II grupės gruntas) k9=1.15 | 100m3 | 23.79 | 75.04 | 1785.2
5 | N57P-3115 | Kelio pagrindo įrengimas iš dolomito skaldos (storis 5 cm , viensluoksnis) k9=1.15 | 100m2 | 79.3 | 516.59 | 40965.59
6 | N57P-3101 | Apsauginių šalčiui atsparių kelio pagrindo sluoksnių įrengimas, naudojant savaeigius plentvolius, kai pagrindas smėlio, autogreiderio galia 79 kW (108 AG) k9=1.15 | 100m3 | 7.93 | 2104.96 | 16692.33
7 | N27P-66-1 | Geotekstilės paklojimas PLĖVELĖS PAKLOJIMAS 2SL k4=2.000,k9=1.15 | 100m2 | 79.3 | 42.87 | 3399.59
8 | 220040 | Polietileninė plėvelė | m2 | 15860 | 0.48 | 7612.8
9 | MN4P-0124 | Krūmų purškimas herbicidais k9=1.15 | ha | 0.793 | 4250 | 3370.25
10 | 261314.1 | Cheminiai augmenijos naikinimo preparatai | l | 11.9 | 12.5 | 148.75
|  | Skyriuje 7 |  |  |  | 83462.86
| 8 | Kiti darbai
1 |  | Medžių kelmų pašalinimas vietoje | ha | 0.72 | 12805.2 | 9219.74
2 | N57P-4301 | Pralaidų iš plastikinių gofruotų vamzdžių montavimas, kai vamzdžių skersmuo 400 mm k9=1.15 | m | 86 | 250 | 21500
3 | G.V | Gofruoti HDPE dn400 vamzdis | m | 86 | 64.84 | 5576.24
|  | Skyriuje 8 |  |  |  | 36295.98
|  | žiniaraštyje 1 |  |  |  | 624733.57
|  | Pridėtinės vertės mokestis 21.00% |  |  |  | 131194.05
|  | Iš viso žiniaraštyje 1 |  |  |  | 755927.62
Sudarė: _______________________
(Pavardė)

## 1.1 SP Įr.
ĮRENGINIŲ POREIKIO ŽINIARAŠTIS
Sudaryta pagal 2023.04 kainas
Statinių grupė SAM-492 Specialiosios paskirties pastatų Pagubės g.63,. Vilniuje statybos projektas
Statinys 1 Sklypas
Žiniaraštis 1 Sklypas
| 2025-01-09 |  | Suma žiniaraščiui EUR
Sąm. | Įrenginių | Įrenginių pavadinimas | Mato | Kiekis | Kaina | Vertė
eil. | kodas | Techniniai ir kiti duomenys | vnt |  | EUR | EUR
6 Aikštelės tvora
10 | 261565.1 | Nauji automatiniai, 4m pločio, dvigubos konsolinės tvoros vartai | kompl. | 4 | 2500 | 10000
0
|  | Skyriuje 6 |  | 0 |  | 10000
|  | žiniaraštyje 1 |  | 0 |  | 10000
0
|  | Pridėtinės vertės mokestis 21.00% |  | 0 |  | 2100
|  | Iš viso žiniaraštyje 1 |  | 0 |  | 12100

## 1.2 SK
L O K A L I N Ė S Ą M A T A
Sudaryta pagal 2023.04 kainas
Statinių grupė SAM-492 Specialiosios paskirties pastatų Pagubės g.63,. Vilniuje statybos projektas
Statinys 1 Sklypas
Žiniaraštis 2 Konstrukcijos
Suma žiniaraščiui EUR
Sąm. | Darbo | Darbų ir išlaidų | Mato | Kiekis | Kaina | EUR
eil. | kodas | aprašymai | vnt |  | Vieneto kaina | Iš viso
| 9 | Barikados
1 | N7P-0510 | Gelžbetoninių pertvarų plokščių montavimas , kai plokštės plotas daugiau 10m2 k8=1.04 | 100m2 | 12.232 | 553.43 | 6769.56
2 | N7P-0510 | Gelžbetoninių pertvarų plokščių montavimas , kai plokštės plotas daugiau 10m2 k8=1.04 | 100m2 | 0.5664 | 553.43 | 313.46
3 | N7P-0510 | Gelžbetoninių pertvarų plokščių montavimas , kai plokštės plotas daugiau 10m2 k8=1.04 | 100m2 | 0.2231 | 553.43 | 123.47
4 | N7P-0510 | Gelžbetoninių pertvarų plokščių montavimas , kai plokštės plotas daugiau 10m2 k8=1.04 | 100m2 | 0.2417 | 553.43 | 133.76
5 | N7P-0510 | Gelžbetoninių pertvarų plokščių montavimas , kai plokštės plotas daugiau 10m2 k8=1.04 | 100m2 | 0.2175 | 553.43 | 120.37
6 | N7P-0510 | Gelžbetoninių pertvarų plokščių montavimas , kai plokštės plotas daugiau 10m2 k8=1.04 | 100m2 | 0.237 | 553.43 | 131.16
7 | 260016 | Gelžbetonio plokštės | m3 | 301.79 | 709.25 | 214044.56
8 | N6-18 | Betoniniai juostiniai pamatai, atraminės rūsio sienos iki 300mm pločio, įrengiant klojinius iš skydų k8=1.03,k9=1.15 | m3 | 69 | 359.21 | 24785.49
9 | 320-9 | Betono mišiniai C25/30 | m3 | 70.38 | 123.76 | 8710.23
10 | 260017 | Armatūra 1.020000 | t | 6.21 | 1083.67 | 6729.59
11 | N27-267 | Žvyro, smėlio arba žvyro-smėlio mišinio papildymas k9=1.15 | 100m3 | 52.9 | 926.12 | 48991.75
12 | N1-381-1 | I-II grupės grunto tankinimas vibroplokštėmis k8=1.14,k9=1.15 | 100m3 | 52.9 | 175.62 | 9290.3
13 | N6P-0308 | Monolitinių gelžbetoninių pamatų armavimas atskirais strypais (juostinių pamatų ir rūsio sienų) k8=1.17,k9=1.15 | t | 0.5293 | 2131.5 | 1128.2
|  | Skyriuje 9 |  |  |  | 321271.9
| 11 | Požeminis vandens rezervuaras
1 | N6-16 | Gelžbetoninės pamatų plokštės, įrengiant klojinius iš skydų, paduodant betoną siurbliu k8=1.04,k9=1.15 | m3 | 18.5 | 340.32 | 6295.92
2 | 320-10 | Betono mišiniai C30/37 | m3 | 18.87 | 138.86 | 2620.29
3 | 260017 | Armatūra 1.020000 | t | 1.6 | 1083.67 | 1733.87
4 | N6P-0103 | Pagrindų posluoksnių po pamatais įrengimas iš smėlio mažų apimčių k8=1.03,k9=1.15 | m3 | 20 | 53.83 | 1076.6
|  | Skyriuje 11 |  |  |  | 11726.68
| 12 | Generatoriaus padas
1 | N1P-0103 | Grunto kasimas 0,25m3 kaušo talpos ekskavatoriumi, suverčiant gruntą į sankasą , kai gruntas II grupės k9=1.15 | 100m3 | 0.05 | 520.37 | 26.02
2 | N1P-0803 | Grunto tankinimas savaeigiu vibrovolu, kai vibrovolo masė iki 10t( I-II grupės gruntas) k9=1.15 | 100m3 | 0.042 | 275.04 | 11.55
3 | N6-16 | Gelžbetoninės pamatų plokštės, įrengiant klojinius iš skydų, paduodant betoną siurbliu k8=1.04,k9=1.15 | m3 | 4.5 | 340.32 | 1531.44
4 | 320-10 | Betono mišiniai C30/37 | m3 | 4.5675 | 138.86 | 634.24
5 | 260017 | Armatūra 1.020000 | t | 0.26 | 1083.67 | 281.75
6 | N6P-0103 | Pagrindų posluoksnių po pamatais įrengimas iš skaldos mažų apimčių k8=1.03,k9=1.15 | m3 | 3.5 | 78.95 | 276.33
|  | Skyriuje 12 |  |  |  | 2761.33
|  | žiniaraštyje 2 |  |  |  | 335759.91
|  | Pridėtinės vertės mokestis 21.00% |  |  |  | 70509.58
|  | Iš viso žiniaraštyje 2 |  |  |  | 406269.49
Sudarė: _______________________
(Pavardė)

## Objektinė 2
OBJEKTINĖ SĄMATA
Sudaryta pagal 2023.04 kainas
Statinių grupė SAM-492 Specialiosios paskirties pastatų Pagubės g.63,. Vilniuje statybos projektas
Statinys 2 Pastatas (Amunicijos arsenalas)
2025-01-09
Lokalinės sąmatos Nr. | Lokalinės sąmatos pavadinimas | Skaičiuojamoji kaina su PVM (EUR)
|  | Statybos montavimo darbai | Įrenginiai | Viso su PVM | Viso be PVM
1 | Architektūra | 760349.09 |  | 760349.09 | 628387.68
2 | Konstrukcijos | 2137116.88 |  | 2137116.88 | 1766212.3
3 | Šildymas-vėdinimas | 46118.29 | 196520.58 | 242638.87 | 200527.99
4 | Elektrotechnika | 72342.77 |  | 72342.77 | 59787.41
5 | Gaisro aptikimo ir signalizavimo dalis | 10368.82 | 2805.99 | 13174.81 | 10888.27
6 | Elektroniniai ryšiai | 16932.34 |  | 16932.34 | 13993.67
7 | Procesų valdymas ir automatizacija | 5184.39 | 8923.75 | 14108.14 | 11659.62
| Iš viso: | 3048412.58 | 208250.32 | 3256662.9 | 2691456.94

## 2.1 SA
L O K A L I N Ė S Ą M A T A
Sudaryta pagal 2023.04 kainas
Statinių grupė SAM-492 Specialiosios paskirties pastatų Pagubės g.63,. Vilniuje statybos projektas
Statinys 2 Pastatas (Amunicijos arsenalas)
Žiniaraštis 1 Architektūra
Suma žiniaraščiui EUR
Sąm. | Darbo | Darbų ir išlaidų | Mato | Kiekis | Kaina | EUR
eil. | kodas | aprašymai | vnt |  | Vieneto kaina | Iš viso
| 1 | Sienos
1 | N8P-0204 | Keramzito arba betono blokų sienų mūrijimas Betono blokų 390x190x190mm sienų mūrijimas k8=1.10,k9=1.15 | m3 | 19.8 | 231.48 | 4583.3
2 | 311 | Akyto betono blokai | m3 | 19.8 | 151.18 | 2993.36
|  | Skyriuje 1 |  |  |  | 7576.66
| 2 | Fasadas
1 | N26P-1205 | Sienų šiltinimas, klijuojant,kai naudojamos putų polistireno plokštės, izoliacijos sluoksnio storis 150 mm | 100m2 | 2.5765 | 2544.99 | 6557.17
2 |  | Polistireninis putplastis EPS 70 | m3 | 40.1934 | 107.63 | 4326.02
3 | N26P-1207 | Sienų šiltinamosios izoliacijos papildomas tvirtinimas smeigėmis | 100vnt | 10.31 | 132.95 | 1370.71
4 | N15P-1312 | Pastatų išorinių paviršių, apšiltintų izoliac. plokštėmis tinkavimas tamsintu silikoniniu tinku, armuojant sintetiniais tinkleliais (sienos be angų) k8=1.15,k9=1.15 | 100m2 | 3.2979 | 4835.9 | 15948.31
5 | N15-243-3 | Sienų, apdailintų struktūriniu tinku, dažymas fasadiniais dažais du kartus k9=1.15 | 100m2 | 3.2979 | 1293.75 | 4266.66
|  | Skyriuje 2 |  |  |  | 32468.87
| 3 | Sienų apdaila
1 | N15P-0701 | Sienų vidinių paviršių dažymas emulsiniais dažais vienu sluoksniu voleliu AKRILINIAI DAŽAI | 100m2 | 8.2992 | 458.79 | 3807.59
2 | N15P-0701 | Sienų vidinių paviršių dažymas emulsiniais dažais antru arba kartotiniu sluoksniu voleliu AKRILINIAI DAŽAI | 100m2 | 8.2992 | 443.05 | 3676.96
3 | 230992 | Viniliniai-akriliniai dažai (Rabamarine paint) | l | 191.712 | 11.41 | 2187.43
|  | Skyriuje 3 |  |  |  | 9671.98
| 4 | Grindų danga
1 | N11P-1604 | Savaime išsilyginančios 2-jų komponentų epoksidinės masės grindų dangų įrengimas (ant paruošto pagrindo) , dengiant dviem sluoksniais (3,0mm) | 100m2 | 5.0507 | 1167.19 | 5895.13
2 | 791-114a | .Epoksidinė danga | kg | 2323.322 | 16.62 | 38613.61
|  | Skyriuje 4 |  |  |  | 44508.74
| 5 | Lubų danga
1 | N15P-0703 | Lubų paviršių dažymas emulsiniais dažais vienu sluoksniu voleliu AKRILINIAIS DAŽAIS | 100m2 | 4.9401 | 489.28 | 2417.09
2 | N15P-0703 | Lubų paviršių dažymas emulsiniais dažais antru arba kartotiniu sluoksniu voleliu AKRILINIAIS DAŽAIS | 100m2 | 4.9401 | 471.17 | 2327.63
3 | 230992 | Viniliniai-akriliniai dažai (Rabamarine paint) | l | 125.48 | 11.41 | 1431.73
|  | Skyriuje 5 |  |  |  | 6176.45
| 6 | Durys
1 | N2P-0301 | Plieninių durų blokų montavimas mūrinėse sienose (išorės durų blokų plotas daugiau 2m2 iki 3 m2) | m2 | 5.72 | 289.76 | 1657.43
2 | N2P-0301 | Plieninių durų blokų montavimas mūrinėse sienose (išorės durų blokų plotas daugiau 3m2) | m2 | 4.4 | 339.52 | 1493.89
3 | 530507.1 | Apšiltintos vienvėrės metalinės durys | m2 | 5.72 | 1300 | 7436
4 | 530507.2 | Apšiltintos varstomos metalinės durys | m2 | 4.4 | 1300 | 5720
|  | Skyriuje 6 |  |  |  | 16307.32
| 7 | Stogas
1 | N12P-0307 | Denginių plėvelinės hidroizoliacijos įrengimas iš drenažo membraninės dangos | 100m2 | 11.8039 | 444.83 | 5250.73
2 | N12P-0307 | Denginių plėvelinės hidroizoliacijos įrengimas iš 2 bituminės geomembranos k9=1.15 | 100m2 | 11.8039 | 2485.22 | 29335.29
3 | N26P-1103 | Perdangų šiltinimas iš viršaus,naudojant putų polistireno plokštes, kai izoliacijos sluoksnio storis 150 mm | 100m2 | 11.8039 | 1609.42 | 18997.43
4 |  | Kietas polistireninis putplastis (XPS) | m3 | 182.37 | 157.63 | 28746.98
5 | N26P-1310 | Papildomas šiltinamosios izoliacijos tvirtinimas smeigėmis | 100vnt | 47.22 | 130.24 | 6149.93
6 | N12P-0307 | Denginių plėvelinės hidroizoliacijos įrengimas iš drenažo ritininės dangos PRITAIKYTA k9=1.15 | 100m2 | 15.9003 | 103.64 | 1647.91
7 | 220720 | Geotekstilė | m2 | 1590.03 | 0.98 | 1558.23
8 | N12P-0307 | Denginių plėvelinės hidroizoliacijos įrengimas iš drenažo ritininės dangos PRITAIKYTA k9=1.15 | 100m2 | 23.8307 | 103.64 | 2469.81
9 | 624-66 | Austinė geotekstilė žemės sankasų ant silpnų gruntų įreng./arm.Stabilenka 150/45 | m2 | 2383.07 | 2.72 | 6481.95
10 | N12P-0712 | Aptaisymas skardos lenktais profiliais, kai tvirtinimo pagrindas betonas arba mūras | 100m | 0.5982 | 3221.64 | 1927.19
11 | 102-6a | Aliuminės skardos lankstinys | m | 59.82 | 12.67 | 757.92
|  | Skyriuje 7 |  |  |  | 103323.37
| 8 | Vartai
1 | F9-15-3 | Vartų su el. pavara ir automatika įrengimas | vnt. | 2 | 5854.27 | 11708.54
2 | 418-3a | Pagrindiniai vartai apšiltinti, dvivėriai, valdomi ranka ir mechanizuotai (pl.-4500mm, aukštis-4000mm) | vnt | 1 | 218975 | 218975
3 | 418-3b | Apšiltinti vartai (pl.-2400mm, aukštis-3400mm) | vnt | 1 | 175750 | 175750
4 | N20-512 | Grotelių, kurių plotas iki 6,5m2 šviesoje, montavimas k8=1.02 | vnt | 1 | 300.75 | 300.75
5 | GR | Metalinės grotelės (šaltai formuotas plienas) | m | 10.8 | 150 | 1620
|  | Skyriuje 8 |  |  |  | 408354.29
|  | žiniaraštyje 1 |  |  |  | 628387.68
|  | Pridėtinės vertės mokestis 21.00% |  |  |  | 131961.41
|  | Iš viso žiniaraštyje 1 |  |  |  | 760349.09
Sudarė: _______________________
(Pavardė)

## 2.2 SK
L O K A L I N Ė S Ą M A T A
Sudaryta pagal 2023.04 kainas
Statinių grupė SAM-492 Specialiosios paskirties pastatų Pagubės g.63,. Vilniuje statybos projektas
Statinys 2 Pastatas (Amunicijos arsenalas)
Žiniaraštis 2 Konstrukcijos
Suma žiniaraščiui EUR
Sąm. | Darbo | Darbų ir išlaidų | Mato | Kiekis | Kaina | EUR
eil. | kodas | aprašymai | vnt |  | Vieneto kaina | Iš viso
| 1 | Amunicijos arsenalas
1 | N1P-0113 | Grunto kasimas 0,5m3 kaušo talpos ekskavatoriumi, pakraunant gruntą į autosavivarčius , kai gruntas II grupės k9=1.15 | 100m3 | 12.76 | 579.1 | 7389.32
2 | N1P-1311 | Grunto transportavimas 10t autosavivarčiais 1km atstumu, pakraunant 0,5m3 kaušo talpos ekskavatoriumi , kai gruntas II grupės | 100m3 | 12.76 | 459.9 | 5868.32
3 | N1P-1316 | Grunto transportavimo sąnaudų pokytis už papildomą 1km atstumą, vežant 10t autosavivarčiais , kai gruntas I-II grupės k4=4.000 | 100m3 | 12.76 | 147.41 | 1880.95
4 | N5P-0608 | Įsukamo iki 600 mm skersmens vamzdžio „grąžto“įgramzdinimas į gruntą gyliau kaip 6 m (I-II grupės gruntas) | m | 1007.5 | 38.86 | 39151.45
5 | N5P-0609 | Polių betonavimas įsukamuose vamzdžiuose „grąžtuose“, kai polių gylis daugiau kaip 6 m k9=1.15 | m3 | 506 | 286.29 | 144862.74
6 | 260009 | Armatūros karkasai | t | 55.9 | 1231.63 | 68848.12
7 | N6P-0103 | Pagrindų posluoksnių po pamatais įrengimas iš skaldos kranu k8=1.03,k9=1.15 | m3 | 533 | 58.49 | 31175.17
8 | N6-24 | Gelžb. juostiniai pamatai, atraminės rūsio sienos didesnio kaip 300mm pločio, įrengiant klojinius iš skydų k8=1.04,k9=1.15 | m3 | 26 | 358.22 | 9313.72
9 | 320-10 | Betono mišiniai C30/37 | m3 | 26.39 | 138.86 | 3664.52
10 | 260017 | Armatūra 1.020000 | t | 4.6 | 1083.67 | 4984.88
11 | N6-24 | Gelžb. juostiniai pamatai, atraminės rūsio sienos didesnio kaip 300mm pločio, įrengiant klojinius iš skydų k8=1.04,k9=1.15 | m3 | 196 | 228.22 | 44731.12
12 | 320-10 | Betono mišiniai C30/37 | m3 | 198.94 | 138.86 | 27624.81
13 | 260017 | Armatūra 1.020000 | t | 103.5 | 1083.67 | 112159.85
14 | N6-98 | Gelžbet.sienos,pertvaros didesnio kaip 200mm storio, iki 6m aukščio,klojiniai iš skydų,paduodant betoną kranu k8=1.04,k9=1.15 | m3 | 141 | 309.98 | 43707.18
15 | 7700201.1 | Betonas C35/45 |  | 143.115 | 157.91 | 22599.29
16 | 260017 | Armatūra 1.020000 | t | 67.5 | 1083.67 | 73147.73
17 | N6-98 | Gelžbet.sienos,pertvaros didesnio kaip 200mm storio, iki 6m aukščio,klojiniai iš skydų,paduodant betoną kranu k8=1.04,k9=1.15 | m3 | 281.8 | 309.98 | 87352.36
18 | 7700201.1 | Betonas C35/45 |  | 286.027 | 157.91 | 45166.52
19 | 260017 | Armatūra 1.020000 | t | 130.5 | 1083.67 | 141418.94
20 | N6-98 | Gelžbet.sienos,pertvaros didesnio kaip 200mm storio, iki 6m aukščio,klojiniai iš skydų,paduodant betoną kranu k8=1.04,k9=1.15 | m3 | 47.52 | 309.98 | 14730.25
21 | 7700201.1 | Betonas C35/45 |  | 48.2328 | 157.91 | 7616.44
22 | 260017 | Armatūra 1.020000 | t | 15.29 | 1083.67 | 16569.31
23 | N6-111 | Besijiniai gelžbetoniniai didesnio kaip 150mm storio perdenginiai iki 6m aukštyje k8=1.04,k9=1.15 | m3 | 449 | 246.41 | 110638.09
24 | 7700201.1 | Betonas C35/45 |  | 455.735 | 157.91 | 71965.11
25 | 260017 | .Armatūra 1.020000 | t | 143.7 | 1083.49 | 155697.51
26 | N11P-1402 | Betoninių grindų dangų įrengimassiurbliu, kai sluoksnio storis 400 mm | 100m2 | 4.012 | 5476.01 | 21969.75
27 | 320-10 | Betono mišiniai C30/37 | m3 | 163.689 | 138.86 | 22729.85
28 | N11-171-1 | Grindų armavimas, rišant atskirus d 8 mm armatūros strypus į tinklus ir padėtį fiksuojant fiksatoriais | t | 51.8 | 1475.12 | 76411.22
29 | N6-142 | Tunelių ir kanalų sienos, dugnai, perdenginiai, kurių aukščio santykis su pločiu iki vieneto, o sienų storis iki 300mm k8=1.04,k9=1.15 | m3 | 88 | 294.35 | 25902.8
30 | 320-10 | Betono mišiniai C30/37 | m3 | 89.32 | 138.86 | 12402.98
31 | 260017 | Armatūra 1.020000 | t | 17.4 | 1083.67 | 18855.86
32 | N6-142 | Tunelių ir kanalų sienos, dugnai, perdenginiai, kurių aukščio santykis su pločiu iki vieneto, o sienų storis iki 300mm k8=1.04,k9=1.15 | m3 | 140 | 294.35 | 41209
33 | 7700201.1 | Betonas C35/45 |  | 142.1 | 157.91 | 22439.01
34 | 260017 | Armatūra 1.020000 | t | 33.5 | 1083.67 | 36302.95
35 | N11P-1402 | Betoninių grindų dangų įrengimassiurbliu, kai sluoksnio storis 400 mm | 100m2 | 0.637 | 5476.01 | 3488.22
36 | 320-10 | Betono mišiniai C30/37 | m3 | 25.9896 | 138.86 | 3608.92
37 | N11-171-1 | Grindų armavimas, rišant atskirus d 8 mm armatūros strypus į tinklus ir padėtį fiksuojant fiksatoriais | t | 8.2 | 1475.12 | 12095.98
38 | N6-98 | Gelžbet.sienos,pertvaros didesnio kaip 200mm storio, iki 6m aukščio,klojiniai iš skydų,paduodant betoną kranu k8=1.04,k9=1.15 | m3 | 27.44 | 409.98 | 11249.85
39 | 7700201.1 | Betonas C35/45 |  | 27.8516 | 157.91 | 4398.05
40 | 260017 | Armatūra 1.020000 | t | 4.1 | 1083.67 | 4443.05
41 | F11-2-3 | Betono pasluoksnis | m3 | 44.5 | 202.8 | 9024.6
42 | 320-20 | Smėlbetonio mišiniai C12/15 | m3 | 45.39 | 88.48 | 4016.11
43 | N12P-0307 | PVC vandenui atsparios membranos 2mm klojimas | 100m2 | 5.65 | 1285.22 | 7261.49
44 | N11-32-1 | Garo barjero, polietileno plievelės (250 mikronų) klojimas | 100m2 | 5.65 | 74.88 | 423.07
45 | N26P-1205 | Sienų šiltinimas, klijuojant,kai naudojamos putų polistireno plokštės, izoliacijos sluoksnio storis 150 mm | 100m2 | 1.6 | 1544.99 | 2471.98
46 | 903-53 | Ekstrudinis polistireninis putplastis (XPS) | m3 | 24.96 | 157.63 | 3934.44
47 | stab | Vandens stabdymo juostos įrengimas / Water stop band | m | 500 | 7.07 | 3535
48 | N1P-1101 | Šlaitų užpylimas augalinio grunto sluoksniu ekskavatoriumi k9=1.15 | 100m2 | 26.133 | 575.1 | 15029.09
49 | N1P-1102 | Šlaitų apsėjimas daugiametėmis žolėmis mechanizuotu būdu k9=1.15 | 100m2 | 26.133 | 48.29 | 1261.96
50 | N1P-0701 | Tranšėjų, iškasų ir duobių užpylimas gruntu iš sankasos ekskavatoriumi , kai kaušo talpa 0,50m3 k9=1.15 | 100m3 | 78.35 | 392.81 | 30776.66
51 | 260860 | Smėlio-žvyro mišinys | m3 | 6865 | 8.38 | 57528.7
52 | 570749 | Frakcinis žvyras 16/32 | m3 | 970 | 21.54 | 20893.8
53 |  | Betoninės plokštės įrengimas, kai plokštės storis iki 700 mm (AHU-OU-1 pamato plokštė) | 100m2 | 0.01 | 6900 | 69
54 | 320-10 | Betono mišiniai C30/37 | m3 | 0.7 | 138.86 | 97.2
55 | N11-171-1 | Grindų armavimas, rišant atskirus armatūros strypus į tinklus ir padėtį fiksuojant fiksatoriais | t | 0.08 | 1475.12 | 118.01
|  | Skyriuje 1 |  |  |  | 1766212.3
|  | žiniaraštyje 2 |  |  |  | 1766212.3
|  | Pridėtinės vertės mokestis 21.00% |  |  |  | 370904.58
|  | Iš viso žiniaraštyje 2 |  |  |  | 2137116.88
Sudarė: _______________________
(Pavardė)

## 2.3 ŠVOK
L O K A L I N Ė S Ą M A T A
Sudaryta pagal 2023.04 kainas
Statinių grupė SAM-492 Specialiosios paskirties pastatų Pagubės g.63,. Vilniuje statybos projektas
Statinys 2 Pastatas (Amunicijos arsenalas)
Žiniaraštis 3 Šildymas-vėdinimas
Suma žiniaraščiui EUR
Sąm. | Darbo | Darbų ir išlaidų | Mato | Kiekis | Kaina | EUR
eil. | kodas | aprašymai | vnt |  | Vieneto kaina | Iš viso
| 2 | ŠVOK sistema
1 | N20-785 | Pritekėjimo kamerų be drėkinimo sekcijų, kurių našumas iki 10 tūkst m3/h, montavimas | vnt | 1 | 2295.13 | 2295.13
3 | N20P-0812 | Atraminių konstrukcijų kondicionieriams montavimas, tvirtinant prie sienos , kai konstrukcijos masė daugiau 3 kg iki 10 kg | kompl. | 1 | 50.05 | 50.05
4 | 260793 | Atraminės konstrukcijos | t | 0.01 | 5536.25 | 55.36
5 | N20P-0806 | Kondicionierių išorinių agregatų montavimas nuo pastovų, kai vidiniai agregatai prijungiami 2 jungtimis , išorinio agregato šaldymo galia daugiau 20 kW | vnt. | 1 | 368.04 | 368.04
7 | N20P-0503 | Ašinių ventiliatorių montavimas sienose (languose) , kai ventiliatoriaus našumas daugiau 1000 m3/val. iki 3000 m3/val. | vnt. | 2 | 237.35 | 474.7
8 | N20P-0503 | Ašinių ventiliatorių montavimas sienose (languose) , kai ventiliatoriaus našumas iki 500 m3/val. | vnt. | 3 | 176.48 | 529.44
13 | N21-247 | Elektrinių rankšluosčių montavimas ELEKTRINIŲ RADIATORIŲ MONTAVIMAS | vnt | 2 | 97.78 | 195.56
15 | N20P-0206 | Vėdinimo sistemų ištraukimo arba pritekėjimo štampuotų grotelių montavimas , kai grotelių plotas iki 0,25 m2 | vnt. | 4 | 29.53 | 118.12
16 | N20P-0206 | Vėdinimo sistemų ištraukimo arba pritekėjimo štampuotų grotelių montavimas , kai grotelių plotas daugiau 0,25 m2 iki 1,0 m2 | vnt. | 2 | 30.1 | 60.2
17 | 480608.1 | Oro grotelės, presuotas aliuminis, 200x100 | vnt | 4 | 44.44 | 177.76
18 | 4806082 | Oro grotelės, presuotas aliuminis, 900x350 | vnt | 2 | 245.2 | 490.4
19 | N20P-0202 | Vožtuvų, sklendžių, užkaišų montavimas stačiakampiuose ortakiuose, kai jungties perimetras daugiau 1600 mm iki 2400 mm | vnt. | 7 | 29 | 203
20 | N20P-0202 | Vožtuvų, sklendžių, užkaišų montavimas stačiakampiuose ortakiuose, kai jungties perimetras daugiau 4000 mm | vnt. | 6 | 62.81 | 376.86
24 | N20P-0207 | Difuzorių montavimas , kai jungties skersmuo daugiau 160 mm iki 315 mm | vnt. | 8 | 11.06 | 88.48
25 | N20P-0208 | Difuzorių pajungimo dėžių montavimas , kai jungties skersmuo daugiau 160 mm iki 315 mm | vnt. | 8 | 23.26 | 186.08
26 | VED.2 | Kvadratinis tiekimo difuzorius su / prijungimo dėžute. Rėmo dydis: 450 x 450 Jungties dydis: Ø250 | vnt | 8 | 150.18 | 1201.44
27 | N20P-0202 | Vožtuvų, sklendžių, užkaišų montavimas stačiakampiuose ortakiuose , kai jungties perimetras iki 600 mm | vnt. | 4 | 14.39 | 57.56
28 | N20P-0202 | Vožtuvų, sklendžių, užkaišų montavimas stačiakampiuose ortakiuose , kai jungties perimetras daugiau 600 mm iki 1000 mm | vnt. | 12 | 17.99 | 215.88
29 | N20P-0202 | Vožtuvų, sklendžių, užkaišų montavimas stačiakampiuose ortakiuose , kai jungties perimetras daugiau 1000 mm iki 1600 mm | vnt. | 2 | 19.33 | 38.66
30 | N20P-0201 | Vožtuvų, sklendžių, užkaišų montavimas apvaliuose ortakiuose , kai jungties skersmuo daugiau 315 mm iki 500 mm | vnt. | 10 | 20.51 | 205.1
31 | 484734.1 | Reguliavimo sklendė 150x100 | vnt | 4 | 59.77 | 239.08
32 | 484734.4 | Reguliavimo sklendė 200x150 | vnt | 4 | 62.83 | 251.32
33 | 484734.2 | Reguliavimo sklendė dydis: 250x200 | vnt | 8 | 63.45 | 507.6
34 | 484734.3 | Reguliavimo sklendė dydis: 500x250 | vnt | 2 | 107.27 | 214.54
35 | 260294.1 | Reguliavimo sklendė d400 | vnt | 10 | 75.09 | 750.9
36 | N20P-0202 | Vožtuvų, sklendžių, užkaišų montavimas stačiakampiuose ortakiuose, kai jungties perimetras daugiau 600 mm iki 1000 mm | vnt. | 1 | 17.99 | 17.99
37 | N20P-0202 | Vožtuvų, sklendžių, užkaišų montavimas stačiakampiuose ortakiuose, kai jungties perimetras daugiau 1000 mm iki 1600 mm | vnt. | 2 | 19.33 | 38.66
38 | N20P-0202 | Vožtuvų, sklendžių, užkaišų montavimas stačiakampiuose ortakiuose, kai jungties perimetras daugiau 4000 mm | vnt. | 2 | 51.73 | 103.46
39 | N51-108 | Vykdymo mechanizmo montavimas, kai jo masė iki 20 kg | kompl. | 5 | 22.89 | 114.45
40 | VED.11 | Motorizuota valdymo sklendė su/pavara, cinkuoto plieno Dydis: 250x150 | vnt | 1 | 153.57 | 153.57
41 | VED.8 | Motorizuota valdymo sklendė su/pavara, cinkuoto plieno Dydis: 410x225 | vnt | 1 | 274.32 | 274.32
42 | VED.4 | Motorizuota valdymo sklendė su/pavara, cinkuoto plieno Dydis: 1740x460 | vnt | 2 | 550.16 | 1100.32
43 | VED.6 | Motorizuota valdymo sklendė su/pavara, cinkuoto plieno Dydis: 300x300 | vnt | 1 | 281.98 | 281.98
44 | N20P-0206 | Vėdinimo sistemų ištraukimo arba pritekėjimo štampuotų grotelių montavimas, kai grotelių plotas iki 0,25 m2 | vnt. | 3 | 29.53 | 88.59
45 | N20P-0206 | Vėdinimo sistemų ištraukimo arba pritekėjimo štampuotų grotelių montavimas, kai grotelių plotas daugiau 0,25 m2 iki 1,0 m2 | vnt. | 2 | 30.1 | 60.2
46 | 480608..1 | Oro paėmimo/šalinimo aliuminio grotelės su tinkleliu, apsauga nuo vabzdžių 250x150 mm | vnt | 2 | 53.11 | 106.22
47 | 480608..2 | Oro paėmimo/šalinimo aliuminio grotelės su tinkleliu, apsauga nuo vabzdžių 300x300 mm | vnt | 2 | 78.16 | 156.32
48 | 480608..3 | Oro paėmimo/šalinimo aliuminio grotelės su tinkleliu, apsauga nuo vabzdžių 1000x1000 mm | vnt | 2 | 186.96 | 373.92
49 | 480608..4 | Oro paėmimo/šalinimo aliuminio grotelės su tinkleliu, apsauga nuo vabzdžių 1000x550 mm | vnt | 2 | 159.22 | 318.44
50 | N16P-1404 | Spintų kolektoriniams mazgams montavimas | vnt. | 8 | 117.69 | 941.52
51 | 260220.1 | Ortakio prieigos durys 250x250 | vnt | 8 | 25 | 200
52 | N20P-0113 | Lanksčių gofruotų ortakių (prisijungimų) montavimas (ilgis 2 m , skersmuo iki 250 mm) | vnt. | 8 | 37.93 | 303.44
53 | VED.5 | Iš anksto izoliuotas, lankstus ortakis, maks. 1,5 metro ilgio d250mm | vnt | 8 | 72.45 | 579.6
54 | N20-174 | Ortakiai iš 0,7mm cinkuotos skardos, kurių perimetras iki 4000mm k8=1.01 | m2 | 260 | 14.73 | 3829.8
55 | 15-3 | Cinkuotoji skarda 0.7mm | m2 | 260 | 35.48 | 9224.8
56 | N26P-0233 | Vamzdyno vamzdžių izoliavimas porėtomis sintetinio kaučiuko plokštėmis , kai vamzdžių skersmuo daugiau 300mm iki 500mm (izoliacijos išorinio paviršiaus plotas) | 100m2 | 1.9 | 770.82 | 1464.56
57 | 572509.1 | .Lanksti elastomerinė ortakių izoliacija | m2 | 190 | 15 | 2850
58 | N13-139 | Paviršių apklijavimas polimerinėmis plėvelėmis, naudojant 88-N klijus | m2 | 120 | 13.92 | 1670.4
59 | 88003001 | Vinilo danga ortakiams, susiliečiantiems su dirvožemiu | m2 | 120 | 15 | 1800
60 | N16P-0401 | Vandentiekio, šildymo vamzdynų iš varinių vamzdžių tiesimas, tvirtinant prie konstrukcijų (vamzdžio išorinis skersmuo iki 22 mm) | m | 40 | 8.08 | 323.2
61 | 995-45 | Variniai minkšti vamzdžiai 15x1mm | m | 20 | 11.98 | 239.6
62 | 995-47 | Variniai minkšti vamzdžiai 22x1mm | m | 20 | 17.62 | 352.4
63 | N26P-0105 | Vamzdyno vamzdžių izoliavimas porėtais sintetinio kaučiuko kevalais, kai vamzdžio išorinis skersmuo iki 35 mm | 100m | 0.4 | 1222.35 | 488.94
64 | 572508.2 | Lanksti Elstomerinio šaltnešio vamzdyno izoliacija Storis: 40 mm. | m | 40 | 10 | 400
65 | D3-34 | Ventiliacijos sistemos derinimas, kai sistemoje 6-10 oro tiekimo taškų | vnt. | 1 | 815.11 | 815.11
66 | N16P-1406 | Vandentiekio ir šildymo sistemų vamzdynų hidraulinis bandymas | 100m | 0.4 | 228.04 | 91.22
|  | Skyriuje 2 |  |  |  | 38114.29
|  | žiniaraštyje 3 |  |  |  | 38114.29
|  | Pridėtinės vertės mokestis 21.00% |  |  |  | 8004
|  | Iš viso žiniaraštyje 3 |  |  |  | 46118.29
Sudarė: _______________________
(Pavardė)

## 2.3 ŠVOK Įr.
ĮRENGINIŲ POREIKIO ŽINIARAŠTIS
Sudaryta pagal 2023.04 kainas
Statinių grupė SAM-492 Specialiosios paskirties pastatų Pagubės g.63,. Vilniuje statybos projektas
Statinys 2 Pastatas (Amunicijos arsenalas)
Žiniaraštis 3 Šildymas-vėdinimas
| 2025-01-09 |  | Suma žiniaraščiui EUR
Sąm. | Įrenginių | Įrenginių pavadinimas | Mato | Kiekis | Kaina | Vertė
eil. | kodas | Techniniai ir kiti duomenys | vnt |  | EUR | EUR
2 ŠVOK sistema
2 | 260217.1 | Oro tiekimo, šalinimo įrenginys (AHU-1) su šilumos atgavimu, apvedimo sekcija, 4650/4650 m3/h oro kiekiu, slėgis 500/500Pa, plokšteliniu rekuperatoriumi, freonine ( R410A) aušinimo sekcija Qt – 25.0 kW, Qs-16.0 kW, oro tiekimo, šalinimo sprogimui atspariais EC ventiliatoriais, apsauga nuo užšalimo, filtrais, valdymo automatikos komplektu ir kt. Elektros galia 37.0 kW, 3 faze. | kompl. | 1 | 101351.2 | 101351.2
6 | VED.1 | AHU-OU blokas, šaltnešis: R410A nominali aušinimo galia: 33,5 kW, nominali šildymo galia: 37,0 kW | vnt | 1 | 10610 | 10610
9 | 260206.1 | Išmetimo ventiliatorius (EF-1 / EF-2), oro srautas: 2200 m3/H, slėgis 220 Pa | vnt | 2 | 1926.25 | 3852.5
10 | 260206.2 | Išmetimo ventiliatorius (EF-3), oro srautas: 300 m3/H, slėgis 200 Pa | vnt | 1 | 500 | 500
11 | 260206.3 | Išmetimo ventiliatorius (EF-3), oro srautas: 150 m3/H, slėgis 200 Pa | vnt | 1 | 300 | 300
12 | 260206.4 | Išmetimo ventiliatorius (EF-5), oro srautas: 400 m3/H, slėgis 200 Pa | vnt | 1 | 550 | 550
14 | 484716.1 | Elektrinis skydinis šildytuvas 2kW (EH-1 / EH-2) SU SIENINIAIS LAIKIKLIAIS IR TEMPERATŪROS KONTROLIERIU, ATSPARUS SPROGIMUI | vnt | 2 | 1500 | 3000
21 | 261008.0 | Sprogimui atsparus vožtuvas 510x325 | vnt | 7 | 3250 | 22750
22 | 261008.1 | Sprogimui atsparus vožtuvas 1220x970 | vnt | 2 | 3250 | 6500
23 | 261008.2 | Sprogimui atsparus vožtuvas 1840x860 | vnt | 4 | 3250 | 13000
0
|  | Skyriuje 2 |  | 0 |  | 162413.7
|  | žiniaraštyje 3 |  | 0 |  | 162413.7
0
|  | Pridėtinės vertės mokestis 21.00% |  | 0 |  | 34106.88
|  | Iš viso žiniaraštyje 3 |  | 0 |  | 196520.58

## 2.4 E
L O K A L I N Ė S Ą M A T A
Sudaryta pagal 2023.04 kainas
Statinių grupė SAM-492 Specialiosios paskirties pastatų Pagubės g.63,. Vilniuje statybos projektas
Statinys 2 Pastatas (Amunicijos arsenalas)
Žiniaraštis 4 Elektrotechnika
Suma žiniaraščiui EUR
Sąm. | Darbo | Darbų ir išlaidų | Mato | Kiekis | Kaina | EUR
eil. | kodas | aprašymai | vnt |  | Vieneto kaina | Iš viso
| 1 | Apšvietimas
1 | 320012.1 | 1-o tipo ant paviršiaus montuojamas LED šviestuvas, skirtas sprogimo pavojaus zonoms, 8000Lm, 70W, IP66 | vnt | 14 | 222.57 | 3115.98
2 | 320012.2 | 1A tipo paviršinio montavimo LED šviestuvas, skirtas sprogimo pavojaus zonoms, 8000Lm, 70W, IP66, avarinis 1 val. | vnt | 8 | 303.2 | 2425.6
3 | 320012.3 | 2 tipo paviršinio montavimo LED šviestuvas 38 W, IP65 | vnt | 5 | 95.39 | 476.95
4 | 320012.4 | 2A tipo paviršinis LED šviestuvas 38 W, IP65, avarinis 1 val | vnt | 3 | 188.51 | 565.53
5 | 320012.7 | Avarinis LED šviestuvas su piktograma, skirtas sprogimo pavojaus zonoms, 4W, IP67 | vnt | 1 | 214.62 | 214.62
6 | 2520-1.1 | Paviršinis 1 būdo 1 jungties apšvietimo jungiklis 230V, 10A, IP55 | vnt | 10 | 6.81 | 68.1
|  | Skyriuje 1 |  |  |  | 6866.78
| 2 | Lizdai ir lizdų dėžutės
1 | 260605.1 | 16A kištukinis lizdas, montuojamas ant paviršiaus, IP55, 230V | vnt | 8 | 6.81 | 54.48
2 | 260605.2 | 16A kištukinis lizdas, montuojamas ant paviršiaus, skirtas sprogimo pavojaus zonoms IP68 / 16A | vnt | 1 | 249.83 | 249.83
3 | R61P-2718 | Iki 0,4 kV įtampos elektros instaliacijos pereinamosios varžos matavimas (taškas) | 10 vnt | 0.9 | 3.02 | 2.72
|  | Skyriuje 2 |  |  |  | 307.03
| 3 | Įžeminimo ir riboženklių sistema
1 | 3556-41 | 1kV galios variniai kabeliai NYY-O 1x70RM | m | 195 | 10.67 | 2080.65
2 | E.1 | 300x50x6 mm varinė įžeminimo magistralė | vnt | 2 | 30.66 | 61.32
3 | 261256.1 | 30x4 mm cinkuoto plieno juostelė | m | 320 | 4.37 | 1398.4
4 | E.2 | .Geležinio vario juosta 50x0,4 mm, skirta antistatinėms grindims | m | 500 | 13.57 | 6785
5 | E.3 | Įžeminimo šulinys su liuku | vnt | 1 | 726.77 | 726.77
6 | E.4 | Paskirstymo spaustukas | vnt | 40 | 9.08 | 363.2
7 | E.5 | Varinis įžeminimo strypas (L=3m d=20mm) | vnt | 4 | 88.57 | 354.28
8 | 3556-41 | 1kV galios variniai kabeliai NYY-O 1x70RM | m | 30 | 10.67 | 320.1
9 | R33-98 | Įžeminimo kontūro varžos matavimas | vnt | 1 | 29.98 | 29.98
|  | Skyriuje 3 |  |  |  | 12119.7
| 4 | Apsaugos nuo žaibo sistema
1 | 3555-32.1 | 50 mm2 smulkiai susuktas varinis žaibosaugos laidininkas | m | 230 | 12.49 | 2872.7
2 | E.7 | 600 mm oro terminalas, montuojamas ant stogo, varinis | vnt | 15 | 68.13 | 1021.95
3 | E.8 | Oro terminalo bazė, Varis | vnt | 15 | 34.07 | 511.05
4 | E.9 | Statinio įžeminimo lenta | vnt | 1 | 70.41 | 70.41
5 | E.4 | Paskirstymo spaustukas | vnt | 20 | 9.08 | 181.6
6 | D1-377 | Varžos matavimas srovės sklidimui, kai kontūro diagonalė iki 200 m (matavimas) | vnt | 1 | 79.71 | 79.71
|  | Skyriuje 4 |  |  |  | 4737.42
| 5 | Kabelių loviai ir kanalai
1 | 260411.1 | 70x50mm karštai cinkuotas kabelių dėklas | m | 135 | 18.96 | 2559.6
2 | 260411.2 | 100x50mm karštai cinkuotas kabelių dėklas | m | 20 | 27.03 | 540.6
3 | 260411.3 | 200x50mm karštai cinkuotas kabelių dėklas | m | 3 | 38.61 | 115.83
4 | 260411.0 | Karštai cinkuoti plieniniai profiliai, kronšteinai, santvaros, jungiamosios ir tvirtinimo dalys | kompl. | 1 | 681.12 | 681.12
5 | 981-23 | Cinkuoti vamzdžiai DN20, išor. 26.9x2.6 | m | 50 | 7.85 | 392.5
6 | E.10 | Lankstus plieninis vamzdis - suderinamas su Ex-proof zona | vnt | 50 | 9.08 | 454
7 | 260618.1 | Jungiamosios dėžutės Ex zonai | vnt | 50 | 210.16 | 10508
8 | 260418 | Plastmasinės dėžutės | vnt | 24 | 7.38 | 177.12
|  | Skyriuje 5 |  |  |  | 15428.77
| 6 | Galios paskirstymas
1 | 260811.1 | Skydinės plokštės PDB. Metalinė, dažyta milteliniu būdu, vienos sekcijos, su kabelių jungtimis iš viršaus ir apačios, su spynomis, su rėmu, surinkta pagal brėžinius | kompl. | 1 | 5450.76 | 5450.76
2 | 260811.2 | Skydinė plokštė PDB-E. Metalinė, dažyta milteliniu būdu, vienos sekcijos, su kabelių jungtimis iš viršaus ir apačios, su spynomis, su rėmu, surinkta pagal brėžinius | kompl. | 1 | 442.87 | 442.87
3 | 260297.1 | NHXMH kabelis 3x1,5 mm2 | m | 200 | 1.19 | 238
4 | 260297.2 | NHXMH kabelis 3x2,5 mm2 | m | 200 | 1.42 | 284
5 | 260297.3 | NHXMH kabelis 3x4 mm2 | m | 25 | 2.56 | 64
6 | 260297.4 | NHXMH kabelis 5x4 mm2 | m | 25 | 3.88 | 97
7 | 260297.5 | NHXMH kabelis 5x16 mm2 | m | 20 | 13.46 | 269.2
8 | 260297.6 | N2XH FE180 3x4 mm2 | m | 15 | 3.29 | 49.35
9 | 260297.7 | N2XH FE180 3x1.5 mm2 | m | 80 | 1.54 | 123.2
10 | 260809.1 | 'Disconnet" jungiklis (3x80A) | vnt | 1 | 141.95 | 141.95
11 | D1-374-2 | Kabelio izoliacijos varžos matavimas | vnt. | 1 | 17.02 | 17.02
12 | R61P-2718 | Iki 0,4 kV įtampos elektros instaliacijos pereinamosios varžos matavimas (taškas) | 10 vnt | 0.1 | 3.02 | 0.3
13 | D1-382 | Grandinės "fazė - nulis" tariamosios varžos matavimas | grandinė | 1 | 18.91 | 18.91
|  | Skyriuje 6 |  |  |  | 7196.56
| 7 | Kita
1 | N21-195 | Skylių pramušimas mūrinėse pertvarose laidų pravedimui | 100vnt | 0.05 | 77.06 | 3.85
2 | N16P-1401 | Vamzdžių kirtimosi su pastato konstrukcijomis vietų užtaisymas ugniai atspariomis mastikomis (sienose) | vnt. | 5 | 10.74 | 53.7
3 | N21P-0709 | Interjerinių kompaktinių liuminescensinių lempų šviestuvų, tvirtinamų prie lubų, sienų montavimas | vnt. | 31 | 19.78 | 613.18
4 | N21-226 | Signalinių žibintų su užrašu "įėjimas", "išėjimas" ir pan. montavimas | 100vnt | 0.01 | 1951.03 | 19.51
5 | N21P-0326 | Elektros instaliacijos prietaisų montavimas, kai instaliacija atviroji ( pagrindas mūras, jungikliai) | 100vnt | 0.1 | 643.06 | 64.31
6 | N21P-0326 | Elektros instaliacijos prietaisų montavimas, kai instaliacija atviroji ( pagrindas mūras, kištukiniai lizdai) | 100vnt | 0.09 | 643.06 | 57.88
7 | N1-422 | Tranšėjų 1m gylio 1-2 kabeliams kasimas 0,25m3 talpos kaušu ekskavatoriais I-II grupės grunte k9=1.15 | km | 0.195 | 6524.73 | 1272.32
8 | N1-425 | Tranšėjų 1m gylio 1-2 kabeliams užpylimas buldozeriais 59 kW(80AJ) I-II grupės grunte iš sankasos k9=1.15 | km | 0.195 | 4151.65 | 809.57
9 | N21-261 | Horizontalių įžeminimo 12 mm skersmens apvalaus plieno laidininkų paklojimas tranšėjoje | 100m | 1.95 | 269.89 | 526.29
10 | N21-262 | Įžeminimo juostinio plieno laidininkų montavimas, tvirtinant prie konstrukcijų, gręžiant skyles | 100m | 3.2 | 439.93 | 1407.78
11 | N21P-0415 | Prisukamų kontaktinių arba paskirstymo kaladėlių blokų montavimas , kai kaladėlių blokų tvirtinimų skaičius 2 vnt | 100vnt | 0.02 | 231.09 | 4.62
12 | N21-263 | Įžeminimo juostinio plieno laidininkų montavimas, tvirtinant prie konstrukcijų, prišaudant | 100m | 5 | 343.82 | 1719.1
13 | N34-95 | Surenkamų tipinių gelžbetonio mažų šulinių iš 2 dalių 6 kanalams įrengimas PRITAIKYTA įžeminimo šulinys k9=1.15 | vnt | 1 | 389.63 | 389.63
14 | N21-259 | Vertikalių apvalaus plieno įžemiklių įrengimas | 10 vnt | 0.4 | 83.13 | 33.25
15 | N21-266 | Įžeminimo 25 mm2 skerspjūvio varinių izoliuotų laidininkų montavimas, tvirtinant prie konstrukcijų | 100m | 0.3 | 567.47 | 170.24
16 | N21-264 | Įžeminimo apvalaus plieno laidininkų montavimas, tvirtinant prie konstrukcijų, gręžiant skyles | 100m | 2.3 | 491.5 | 1130.45
17 | N21-577 | Metalinių konstrukcijų prijungimas prie žaibolaidžio kontūro, dirbant ant šlaitinio stogo (1 jungtis) | vnt | 31 | 4.4 | 136.4
18 | N21-166 | Metalinių laidadėžių montavimas ant anksčiau sumontuotų atraminių konstrukcijų | 100m | 1.58 | 1533.13 | 2422.35
19 | N21-125 | Iki 25mm skersmens plieninių vamzdžių montavimas, tvirtinant apkabomis k8=1.02 | 100m | 0.5 | 757.65 | 378.83
20 | N21P-0318 | Virštinkinių elektros instaliacinių dėžučių montavimas, tvirtinanat prie mūro sienos , kai dėžutės stačiamkampės iki 150x110 mm | 100vnt | 0.74 | 637.9 | 472.05
21 | N21P-0330 | Iki 2,5 mm2 skerspjūvio laidų gyslų jungimas paskirstymo dėžutėse arba lizduose , kai jungiamųjų gyslų kiekis dėžutėje 4 vnt (dėžutė) | vnt. | 74 | 3.53 | 261.22
22 | N21P-0208 | Modulinių paskirstymo virštinkinių skydelių surinkimas ir montavimas, tvirtinant medsraigčiais, kai skydelyje (modulių 48 vnt) | vnt. | 1 | 239.91 | 239.91
23 | N21P-0208 | Modulinių paskirstymo virštinkinių skydelių surinkimas ir montavimas, tvirtinant medsraigčiais, kai skydelyje (modulių 12 vnt) | vnt. | 1 | 75.85 | 75.85
24 | N21-183 | Izoliuotų laidų iki 6 mm2 skerspjūvio tiesimas laidadėžėse | 100m | 5.65 | 148.97 | 841.68
25 | N21P-0405 | Galios automatinių jungiklių montavimas spintose (dėžese) , kai nominali srovė iki 100 A | vnt. | 1 | 27.18 | 27.18
|  | Skyriuje 7 |  |  |  | 13131.15
|  | žiniaraštyje 4 |  |  |  | 59787.41
|  | Pridėtinės vertės mokestis 21.00% |  |  |  | 12555.36
|  | Iš viso žiniaraštyje 4 |  |  |  | 72342.77
Sudarė: _______________________
(Pavardė)

## 2.5 GSS
L O K A L I N Ė S Ą M A T A
Sudaryta pagal 2023.04 kainas
Statinių grupė SAM-492 Specialiosios paskirties pastatų Pagubės g.63,. Vilniuje statybos projektas
Statinys 2 Pastatas (Amunicijos arsenalas)
Žiniaraštis 5 Gaisro aptikimo ir signalizavimo dalis
Suma žiniaraščiui EUR
Sąm. | Darbo | Darbų ir išlaidų | Mato | Kiekis | Kaina | EUR
eil. | kodas | aprašymai | vnt |  | Vieneto kaina | Iš viso
| 1 | Gaisro aptikimo ir signalizavimo dalis
2 | 261082.1 | Optinis dūmų detektorius su padu | vnt | 3 | 24.98 | 74.94
4 | 261085.1 | Rankinis iškvietiklis | vnt | 2 | 64.73 | 129.46
6 | 261086.1 | Vidaus garsiakalbis sprogiai aplinkai | vnt | 1 | 317.96 | 317.96
8 | 261081.1 | Duomenų signalo siųstuvas | vnt | 1 | 397.45 | 397.45
9 | 88005005 | Skaidulinės optikos sujungimo dėžutė su 4SC adapteriais | vnt | 1 | 283.89 | 283.89
10 | 261087.0 | Galios šaltinis | vnt | 1 | 158.98 | 158.98
11 | 261087.1 | Akumuliatorius 12V/7.2Ah | vnt | 2 | 17.03 | 34.06
12 | 261082.3 | Izoliuotas barjeras | vnt | 5 | 363.29 | 1816.45
13 | 261106.1 | 2x0,8+0,8 mm² JH(St)H FE 180 | m | 260 | 1.25 | 325
14 | 88005006 | Konvencinių pultų tinklo plokštė | vnt | 1 | 397.44 | 397.44
15 | 88005007 | Metalinė montažinė dėžė 800x600x250mm su peršviečiamomis durimis, montažine plokšte ir DIN begėliu IP65 | vnt | 1 | 545.08 | 545.08
16 | 88005008 | Duomenų perdavimo kabelis UTP 4x2x0.5 mm, 6 kat | vnt | 5 | 1.04 | 5.2
17 | 88005009 | Šviesolaidinis komutacinis kabelis SC/ST viengubas, SM 9/125, 1.0 m | vnt | 2 | 14.54 | 29.08
|  | Skyriuje 1 |  |  |  | 4514.99
| 2 | Vamzdis bei dėžutės
1 | 981-23 | Cinkuoti vamzdžiai DN20, išor. 26.9x2.6 | m | 20 | 7.85 | 157
2 | E..10 | Lankstus plieninis vamzdis - suderinamas su Ex-proof zona | m | 5 | 9.08 | 45.4
3 | 260618.1 | Jungiamosios dėžutės Ex zonai | vnt | 10 | 210.08 | 2100.8
4 | 260418 | Plastmasinės dėžutės | vnt | 3 | 7.38 | 22.14
|  | Skyriuje 2 |  |  |  | 2325.34
| 3 | Montavimo darbai
1 | N50-301 | 2-4 zonų priešgaisrinės ir apsauginės signalizacijos centralės montavimas | vnt. | 1 | 34.39 | 34.39
2 | N21-195 | Skylių pramušimas mūrinėse pertvarose laidų pravedimui | 100vnt | 0.27 | 77.06 | 20.81
3 | N21-302 | Kabelio praėjimų sienose, pertvarose užtaisymas skiediniu | vnt | 27 | 5.61 | 151.47
4 | 573075 | Ugniai atspari mastika | kg | 13.5 | 23.21 | 313.34
5 | N50-315 | Priešgaisrinės ir apsauginės signalizacijos jutiklio montavimas, tvirtinant medsraigčiais | vnt. | 14 | 7.24 | 101.36
6 | N50-322 | Gaisro pavojaus mygtuko montavimas, tvirtinant medsraigčiais | vnt. | 2 | 8.65 | 17.3
7 | N50-323 | Gaisro pavojaus mygtuko sprogimui pavojingoje patalpoje montavimas, tvirtinant medsraigčiais | vnt. | 2 | 10.23 | 20.46
8 | N50-324 | Aliarmo sirenos, blykstės arba skambučio montavimas patalpos viduje | vnt. | 1 | 6.7 | 6.7
9 | N50-326 | Aliarmo sirenos, blykstės montavimas išorėje | vnt. | 2 | 9.35 | 18.7
10 | N50-314 | Priešgaisrinės signalizacijos centralės 4 išėjimų modulio montavimas | vnt. | 1 | 27.15 | 27.15
11 | N50-296 | Priešgaisrinės-apsauginės signalizacijos sujungimo dėžutė iki 16 gnybtų | vnt | 1 | 17.47 | 17.47
12 | N50-333 | Rezervinio maitinimo šaltinio montavimas | vnt. | 3 | 8.46 | 25.38
13 | N50-315 | Priešgaisrinės ir apsauginės signalizacijos jutiklio montavimas, tvirtinant medsraigčiais | vnt. | 5 | 7.24 | 36.2
14 | N50-365 | Signalinio kabelio tarp sistemos elementų tiesimas mūro siena, tvirtinant apkabėlėmis | 100m | 2.35 | 140.15 | 329.35
15 | N50-368 | Signalinio kabelio tarp sistemos elementų tiesimas įrengtuose latakuose, tvirtinant visu ilgiu PRITAIKYTA | 100m | 0.25 | 98.93 | 24.73
16 | N50-312 | Priešgaisrinės ir apsauginės signalizacijos centralės 8 zonų išplėtimo modulio montavimas | vnt. | 1 | 36.2 | 36.2
17 | N51-116 | Skydų ir pultų montavimas, kai jų masė iki 50 kg | vnt | 1 | 76.78 | 76.78
18 | N51-91 | Aparatūros pajungimas 7 kontaktų kištukine jungtimi | vnt | 7 | 2.12 | 14.84
19 | N21-125 | .Iki 25mm skersmens plieninių vamzdžių montavimas, tvirtinant apkabomis k8=1.02 | 100m | 0.25 | 757.65 | 189.41
20 | D2-88 | Daugiakontūrinės automatinio reguliavimo sistemos derinimas,kai derinama iki 5 parametrų | vnt | 1 | 266.9 | 266.9
|  | Skyriuje 3 |  |  |  | 1728.94
|  | žiniaraštyje 5 |  |  |  | 8569.27
|  | Pridėtinės vertės mokestis 21.00% |  |  |  | 1799.55
|  | Iš viso žiniaraštyje 5 |  |  |  | 10368.82
Sudarė: _______________________
(Pavardė)

## 2.5 GSS Įr.
ĮRENGINIŲ POREIKIO ŽINIARAŠTIS
Sudaryta pagal 2023.04 kainas
Statinių grupė SAM-492 Specialiosios paskirties pastatų Pagubės g.63,. Vilniuje statybos projektas
Statinys 2 Pastatas (Amunicijos arsenalas)
Žiniaraštis 5 Gaisro aptikimo ir signalizavimo dalis
| 2025-01-09 |  | Suma žiniaraščiui EUR
Sąm. | Įrenginių | Įrenginių pavadinimas | Mato | Kiekis | Kaina | Vertė
eil. | kodas | Techniniai ir kiti duomenys | vnt |  | EUR | EUR
1 Gaisro aptikimo ir signalizavimo dalis
1 | 3855-1.1 | Centralės (bazė 1 kilpos) | vnt | 1 | 850 | 850
3 | 261082.2 | Optinis dūmų detektorius sprogiai aplinkai | vnt | 11 | 101 | 1111
5 | 261085.2 | Rankinis iškvietiklis sprogiai aplinkai | vnt | 2 | 81 | 162
7 | 261086.2 | Lauko garsiakalbis/švyturys | vnt | 2 | 98 | 196
0
|  | Skyriuje 1 |  | 0 |  | 2319
|  | žiniaraštyje 5 |  | 0 |  | 2319
0
|  | Pridėtinės vertės mokestis 21.00% |  | 0 |  | 486.99
|  | Iš viso žiniaraštyje 5 |  | 0 |  | 2805.99

## 2.6 ER
L O K A L I N Ė S Ą M A T A
Sudaryta pagal 2023.04 kainas
Statinių grupė SAM-492 Specialiosios paskirties pastatų Pagubės g.63,. Vilniuje statybos projektas
Statinys 2 Pastatas (Amunicijos arsenalas)
Žiniaraštis 6 Elektroniniai ryšiai
Suma žiniaraščiui EUR
Sąm. | Darbo | Darbų ir išlaidų | Mato | Kiekis | Kaina | EUR
eil. | kodas | aprašymai | vnt |  | Vieneto kaina | Iš viso
| 1 | Ryšių sistema
1 | 2520-88 | Kompiuterio lizdai KLRJ45 (vienviečiai) | vnt | 3 | 13.34 | 40.02
2 | 2520-88a | Kompiuterio lizdai KLRJ45 (vienviečiai) skirtas sprogimo pavojaus zonoms IP68 | vnt | 1 | 238.47 | 238.47
3 | 3600-123a | CAT-6/HF Kabelis | m | 85 | 2.27 | 192.95
4 | ER | Ryšių dėžutė 650x500x250 mm | vnt | 1 | 204.4 | 204.4
5 | 261087.11 | Maitinimo šaltinis DIN 48VDC/5A |  | 1 | 90.85 | 90.85
6 | ER.1 | Šviesolaidinių skaidulų užbaigimo dėžutė, 8xSC Simplex | vnt | 1 | 90.85 | 90.85
7 | 261232.1 | 4+2G prievadų Gigabit PoE+ valdomas Ethernet komutatorius | vnt | 1 | 2838.93 | 2838.93
8 | 261232.2 | SFP modulis su 1x1000BaseLX prievadu su LC jungtimi, skirta 10 km perdavimui | vnt | 2 | 1476.12 | 2952.24
9 | 88006001 | Šviesolaidinis sujungimo kabelis SC/LC simplex, SM 9/125, 1,0 m | vnt | 2 | 10.22 | 20.44
|  | Skyriuje 1 |  |  |  | 6669.15
| 2 | Kabelių loviai ir kanalai
1 | 260411.2 | 100x50mm karštai cinkuotas kabelių dėklas | m | 100 | 27.03 | 2703
2 | 260411.3 | 200x50mm karštai cinkuotas kabelių dėklas | m | 10 | 38.61 | 386.1
3 | 260411.11 | Karštai cinkuoti plieniniai profiliai, kronšteinai, santvaros, jungiamosios ir tvirtinimo dalys | kompl. | 1 | 794.9 | 794.9
4 | 981-23 | Cinkuoti vamzdžiai DN20, išor. 26.9x2.6 | m | 5 | 7.85 | 39.25
5 | E.10 | Lankstus plieninis vamzdis - suderinamas su Ex-proof zona | vnt | 2 | 9.08 | 18.16
6 | 260618.1 | Jungiamosios dėžutės Ex zonai | vnt | 5 | 210.08 | 1050.4
7 | 260418 | Plastmasinės dėžutės | vnt | 2 | 7.38 | 14.76
|  | Skyriuje 2 |  |  |  | 5006.57
| 3 | Montavimo darbai
1 | N50-398 | Komutacinių spintų surinkimas iš atskirų elementų ir montavimas, tvirtinant prie sienų | vnt. | 1 | 107.18 | 107.18
2 | N21-195 | Skylių pramušimas mūrinėse pertvarose laidų pravedimui | 100vnt | 0.11 | 77.06 | 8.48
3 | N21-302 | Kabelio praėjimų sienose, pertvarose užtaisymas skiediniu | vnt | 11 | 6.07 | 66.77
4 | 573075 | Ugniai atspari mastika | kg | 5.5 | 23.21 | 127.66
5 | N46-35 | Angų pramušimas betoninėse konstrukcijose k8=1.17 | m3 | 0.012 | 651.42 | 7.82
6 | N21-301 | Kabelio įvadų pamatų sienose hermetizacija | vnt | 1 | 44.03 | 44.03
7 | N50-368 | Signalinio kabelio tarp sistemos elementų tiesimas įrengtuose latakuose, tvirtinant visu ilgiu PRITAIKYTA | 100m | 0.85 | 140.15 | 119.13
8 | N50-345 | 4 išėjimų nepertraukiamo maitinimo šaltinio montavimas | vnt. | 1 | 27.87 | 27.87
9 | N50-295 | Priešgaisrinės-apsauginės signalizacijos galinė dėžutė | vnt | 1 | 12.35 | 12.35
10 | N50-394 | Kompiuterinio kištukinio lizdo montavimas | vnt. | 4 | 8.5 | 34
11 | N50-401 | Kompiuterinių komutatorių montavimas, tvirtinant komutacinėse spintose | vnt. | 1 | 42.33 | 42.33
12 | N50-314 | Priešgaisrinės signalizacijos centralės 4 išėjimų modulio montavimas | vnt. | 2 | 27.15 | 54.3
13 | N51-91 | Aparatūros pajungimas 7 kontaktų kištukine jungtimi | vnt | 2 | 2.12 | 4.24
14 | N21P-0312 | .Metalinių kopėčių kabeliams montavimas , kai kopėčių plotis iki 300 mm (kopėčių ilgis) | 100m | 1.1 | 1204.89 | 1325.38
15 | N21-125 | Iki 25mm skersmens plieninių vamzdžių montavimas, tvirtinant apkabomis k8=1.02 | 100m | 0.1 | 757.65 | 75.77
16 | N51-162 | Sujungimo dėžutės iki 12 gnybtų montavimas | vnt | 7 | 15.88 | 111.16
17 | D2-81 | Programinių arba loginių operacijų iki 2 įėjimo signalų valdymo sistemos derinimas | vnt | 1 | 149.48 | 149.48
|  | Skyriuje 3 |  |  |  | 2317.95
|  | žiniaraštyje 6 |  |  |  | 13993.67
|  | Pridėtinės vertės mokestis 21.00% |  |  |  | 2938.67
|  | Iš viso žiniaraštyje 6 |  |  |  | 16932.34
Sudarė: _______________________
(Pavardė)

## 2.7 PVA
L O K A L I N Ė S Ą M A T A
Sudaryta pagal 2023.04 kainas
Statinių grupė SAM-492 Specialiosios paskirties pastatų Pagubės g.63,. Vilniuje statybos projektas
Statinys 2 Pastatas (Amunicijos arsenalas)
Žiniaraštis 7 Procesų valdymas ir automatizacija
Suma žiniaraščiui EUR
Sąm. | Darbo | Darbų ir išlaidų | Mato | Kiekis | Kaina | EUR
eil. | kodas | aprašymai | vnt |  | Vieneto kaina | Iš viso
| 1 | BAS sistemos įranga
1 | N51-108 | Vykdymo mechanizmo montavimas, kai jo masė iki 20 kg | kompl. | 1 | 19.18 | 19.18
3 | N50-401 | Kompiuterinių komutatorių montavimas, tvirtinant komutacinėse spintose | vnt. | 1 | 42.33 | 42.33
5 | N18-134 | Paviršinių temperatūros arba slėgio daviklių montavimas | vnt | 7 | 5.29 | 37.03
6 | 260726.1 | Vidaus oro temperatūros jutiklis | vnt | 2 | 59.05 | 118.1
9 | N21-457 | Valdymo ir reguliavimo spintos montavimas | vnt | 1 | 388.08 | 388.08
11 | N21P-0410 | Modulinių automatinių išjungiklių, relių ir kontaktorių montavimas spintose (dėžėse) iki 4 modulių (modulių skaičius prietaise 2 vnt) | vnt. | 1 | 13.58 | 13.58
12 | 260812.2 | Maitinimo valdymo relė | vnt | 1 | 210.08 | 210.08
13 | D2-88 | Daugiakontūrinės automatinio reguliavimo sistemos derinimas,kai derinama iki 5 parametrų | vnt | 1 | 1387.88 | 1387.88
|  | Skyriuje 1 |  |  |  | 2216.26
| 2 | BAS kabeliai
1 | N50-365 | Signalinio kabelio tarp sistemos elementų tiesimas mūro siena, tvirtinant apkabėlėmis | 100m | 3 | 140.08 | 420.24
2 | 261106.a | Lankstus valdymo kabelis 2x1.0 ekr. | m | 100 | 1.14 | 114
3 | 261106.b | Lankstus valdymo kabelis 3x1.0 ekr. | m | 100 | 1.7 | 170
4 | 261106.c | Lankstus valdymo kabelis 7x0.75 ekr. | m | 100 | 3.18 | 318
5 | N50-296 | Priešgaisrinės-apsauginės signalizacijos sujungimo dėžutė iki 16 gnybtų | vnt | 8 | 17.47 | 139.76
6 | DEZ.1 | Sujungimų dėžutė su 6-s gnybtais, su 7 antgaliais kabeliu įvedimui IP55 | vnt | 5 | 7.38 | 36.9
7 | DEZ.2 | Sujungimų dėžutė su 6-s gnybtais, su 4 antgaliais kabelių įvedimui IP66 ATEX | vnt | 3 | 210.08 | 630.24
8 | N21-125 | Iki 25mm skersmens plieninių vamzdžių montavimas, tvirtinant apkabomis k8=1.02 | 100m | 0.1 | 757.65 | 75.77
9 | 981-23 | Cinkuoti vamzdžiai DN20, išor. 26.9x2.6 | m | 10 | 7.85 | 78.5
10 | FAS | Plieninio vamzdžio sujungimo detalės ir galinė mova | kompl. | 1 | 13.63 | 13.63
11 | N21P-0305 | Kabelių, laidų apsaugos gofruotų vamzdžių klojimas, tvirtinanat prie konstrukcijų , kai vamzdžių išorinis skersmuo iki 32 mm | 100m | 0.1 | 422.12 | 42.21
12 | 1035-14 | Gofruoti PVC vamzdžiai RKGL16 | m | 10 | 0.52 | 5.2
13 | N21-195 | Skylių pramušimas mūrinėse pertvarose laidų pravedimui | 100vnt | 0.01 | 77.06 | 0.77
14 | N21-302 | Kabelio praėjimų sienose, pertvarose užtaisymas skiediniu | vnt | 1 | 6.08 | 6.08
15 | D1-374-2 | Kabelio izoliacijos varžos matavimas | vnt. | 1 | 17.06 | 17.06
|  | Skyriuje 2 |  |  |  | 2068.36
|  | žiniaraštyje 7 |  |  |  | 4284.62
|  | Pridėtinės vertės mokestis 21.00% |  |  |  | 899.77
|  | Iš viso žiniaraštyje 7 |  |  |  | 5184.39
Sudarė: _______________________
(Pavardė)

## 2.7 PVA Įr.
ĮRENGINIŲ POREIKIO ŽINIARAŠTIS
Sudaryta pagal 2023.04 kainas
Statinių grupė SAM-492 Specialiosios paskirties pastatų Pagubės g.63,. Vilniuje statybos projektas
Statinys 2 Pastatas (Amunicijos arsenalas)
Žiniaraštis 7 Procesų valdymas ir automatizacija
| 2025-01-09 |  | Suma žiniaraščiui EUR
Sąm. | Įrenginių | Įrenginių pavadinimas | Mato | Kiekis | Kaina | Vertė
eil. | kodas | Techniniai ir kiti duomenys | vnt |  | EUR | EUR
1 BAS sistemos įranga
2 | 260505.1 | Programuojamas valdiklis su išplėtimo moduliu: Reguliavimo tipas PI, PID. Įdiegta į valdymo spinta, montavimas ant DIN bėgelio. | kompl. | 1 | 1200 | 1200
4 | 260812.1 | Komutatorius su 5 RJ45 prievadais, 2 optiniais prievadais. Montuojamas valdymo spintoje, montavimas ant DIN bėgio | vnt | 1 | 2500 | 2500
7 | 260726.2 | Ortakio kanalo temperatūros ir drėgmės jutiklis | vnt | 2 | 95 | 190
8 | 260726.3 | Vidaus temperatūros ir drėgmės jutiklis | vnt | 3 | 95 | 285
10 | 260647.1 | Automatikos spinta | kompl. | 1 | 3200 | 3200
0
|  | Skyriuje 1 |  | 0 |  | 7375
|  | žiniaraštyje 7 |  | 0 |  | 7375
0
|  | Pridėtinės vertės mokestis 21.00% |  | 0 |  | 1548.75
|  | Iš viso žiniaraštyje 7 |  | 0 |  | 8923.75

## Objektinė 3
OBJEKTINĖ SĄMATA
Sudaryta pagal 2023.04 kainas
Statinių grupė SAM-492 Specialiosios paskirties pastatų Pagubės g.63,. Vilniuje statybos projektas
Statinys 3 Pastatas (krautuvų saugojimo pastatas)
2025-01-09
Lokalinės sąmatos Nr. | Lokalinės sąmatos pavadinimas | Skaičiuojamoji kaina su PVM (EUR)
|  | Statybos montavimo darbai | Įrenginiai | Viso su PVM | Viso be PVM
1 | Architektūra | 45060.51 |  | 45060.51 | 37240.09
2 | Konstrukcijos | 113041.04 |  | 113041.04 | 93422.35
3 | Šildymas - vėdinnimas - kondicionavimas | 6226.13 | 10575.52 | 16801.65 | 13885.66
4 | Elektrotechnika | 21110.36 | 2904 | 24014.36 | 19846.58
5 | Gaisro aptikimo ir signalizavimo dalis | 4095.18 | 1028.5 | 5123.68 | 4234.45
6 | Elektroniniai ryšiai | 8825.74 |  | 8825.74 | 7294
7 | Procesų valdymas ir automatizacija | 4397.41 | 8463.95 | 12861.36 | 10629.22
| Iš viso: | 202756.37 | 22971.97 | 225728.34 | 186552.35

## 3.1 SA
L O K A L I N Ė S Ą M A T A
Sudaryta pagal 2023.04 kainas
Statinių grupė SAM-492 Specialiosios paskirties pastatų Pagubės g.63,. Vilniuje statybos projektas
Statinys 3 Pastatas (krautuvų saugojimo pastatas)
Žiniaraštis 1 Architektūra
Suma žiniaraščiui EUR
Sąm. | Darbo | Darbų ir išlaidų | Mato | Kiekis | Kaina | EUR
eil. | kodas | aprašymai | vnt |  | Vieneto kaina | Iš viso
| 1 | Sienos
1 | N8P-0204 | Betono blokų 390x140x190mm sienų mūrijimas k8=1.10,k9=1.15 | m3 | 2.937 | 231.48 | 679.86
2 | 311 | Akyto betono blokai | m3 | 2.937 | 151.18 | 444.02
|  | Skyriuje 1 |  |  |  | 1123.88
| 2 | Sienų apdaila
1 | N15P-0701 | Sienų vidinių paviršių dažymas emulsiniais dažais vienu sluoksniu voleliu AKRILINIAI DAŽAI | 100m2 | 1.416 | 458.79 | 649.65
2 | N15P-0701 | Sienų vidinių paviršių dažymas emulsiniais dažais antru arba kartotiniu sluoksniu voleliu AKRILINIAI DAŽAI | 100m2 | 1.416 | 443.05 | 627.36
3 | 230992 | Viniliniai-akriliniai dažai (Rabamarine paint) | l | 32.71 | 11.41 | 373.22
|  | Skyriuje 2 |  |  |  | 1650.23
| 3 | Fasadas
1 | N26P-1205 | Sienų šiltinimas, klijuojant,kai naudojamos putų polistireno plokštės, izoliacijos sluoksnio storis 150 mm | 100m2 | 1.2174 | 2544.99 | 3098.27
2 | 903-53 | Polistireninis putplastis EPS 70 | m3 | 18.9914 | 107.63 | 2044.05
3 | N15P-1312 | Pastatų išorinių paviršių, apšiltintų izoliac. plokštėmis, dvisluoksnis tinkavimas, armuojant sintetiniais tinkleliais (sienos be angų) k8=1.15,k9=1.15 | 100m2 | 1.2174 | 4835.9 | 5887.22
4 | N15-243-3 | Sienų, apdailintų struktūriniu tinku, dažymas fasadiniais dažais du kartus k9=1.15 | 100m2 | 1.2174 | 1293.75 | 1575.01
|  | Skyriuje 3 |  |  |  | 12604.55
| 4 | Grindų danga
1 | N11P-1604 | Savaime išsilyginančios 2-jų komponentų epoksidinės masės grindų dangų įrengimas (ant paruošto pagrindo) , dengiant dviem sluoksniais (3,0mm) | 100m2 | 0.542 | 1167.19 | 632.62
2 | 791-114a | .Epoksidinė danga | kg | 249.32 | 16.61 | 4141.21
|  | Skyriuje 4 |  |  |  | 4773.83
| 5 | Lubų danga
1 | N15P-0703 | Lubų paviršių dažymas emulsiniais dažais vienu sluoksniu voleliu AKRILINIAIS DAŽAIS | 100m2 | 0.573 | 489.28 | 280.36
2 | N15P-0703 | Lubų paviršių dažymas emulsiniais dažais antru arba kartotiniu sluoksniu voleliu AKRILINIAIS DAŽAIS | 100m2 | 0.573 | 471.17 | 269.98
3 | 230992 | Viniliniai-akriliniai dažai (Rabamarine paint) | l | 14.55 | 11.41 | 166.02
|  | Skyriuje 5 |  |  |  | 716.36
| 6 | Durys
1 | N2P-0301 | Plieninių durų blokų montavimas mūrinėse sienose (išorės durų blokų plotas daugiau 2m2 iki 3 m2) | m2 | 2.73 | 289.76 | 791.04
2 | 530507.1 | Apšiltintos vienvėrės metalinės durys | m2 | 2.73 | 1300 | 3549
|  | Skyriuje 6 |  |  |  | 4340.04
| 7 | Stogas
1 | F9-5 | Lengvų metalo profilių tvirtinimas prie paviršių | 100m | 0.7464 | 583.38 | 435.43
2 | N12P-0604 | Šlaitinių stogų dengimas plieniniais profiliuotais lakštais ( lakštų jungtis dvigubas falcas) | 100m2 | 0.7647 | 2460.38 | 1881.45
3 | N26P-1304 | Plokščių stogų šiltinimas vienu sluoksniu, naudojant apkrovas laikančias mineralinės vatos plokštes (izoliacija 150 mm storio , be tvirtinimo) | 100m2 | 0.7307 | 3552.81 | 2596.04
4 | N12P-0307 | Denginių plėvelinės hidroizoliacijos įrengimas iš 2 bituminės geomembranos k9=1.15 | 100m2 | 0.8022 | 2485.22 | 1993.64
5 | N12P-0712 | Aptaisymas skardos lenktais profiliais, kai tvirtinimo pagrindas betonas arba mūras | 100m | 0.082 | 3221.64 | 264.17
6 | 102-6a | Aliuminės skardos lankstinys | m | 8.2 | 12.67 | 103.89
7 | N12P-0716 | Šlaitinių stogų apsauginių konstrukcinių elementų įrengimas ( sniego užtvara) | 100m | 0.0912 | 3043.85 | 277.6
8 | N12P-0801 | Lietaus nuvedimo sistemos pakabinamų latakų montavimas, dirbant nuo kopėčių arba kilnojamų pastolių | m | 9.12 | 52.59 | 479.62
|  | Skyriuje 7 |  |  |  | 8031.84
| 8 | Vartai
1 | F9-15-3 | Segmentinių pakeliamų vartų 4500x2150mm (standartinio pakilimo) su el. pavara ir automatika įrengimas | vnt. | 1 | 654.27 | 654.27
2 | 418-3b | Apšiltinti pakeliamieji segment. garažų vartai (pl.-3000mm, aukštis-3000mm) | vnt | 1 | 2500 | 2500
3 | N20P-0206 | Grotelių montavimas, kai grotelių plotas daugiau 0,25 m2 iki 1,0 m2 | vnt. | 1 | 200.09 | 200.09
4 | 480608.1 | Metalinės grotelės (šaltai formuotas plienas) | m | 4.3 | 150 | 645
|  | Skyriuje 8 |  |  |  | 3999.36
|  | žiniaraštyje 1 |  |  |  | 37240.09
|  | Pridėtinės vertės mokestis 21.00% |  |  |  | 7820.42
|  | Iš viso žiniaraštyje 1 |  |  |  | 45060.51
Sudarė: _______________________
(Pavardė)

## 3.2 SK
L O K A L I N Ė S Ą M A T A
Sudaryta pagal 2023.04 kainas
Statinių grupė SAM-492 Specialiosios paskirties pastatų Pagubės g.63,. Vilniuje statybos projektas
Statinys 3 Pastatas (krautuvų saugojimo pastatas)
Žiniaraštis 2 Konstrukcijos
Suma žiniaraščiui EUR
Sąm. | Darbo | Darbų ir išlaidų | Mato | Kiekis | Kaina | EUR
eil. | kodas | aprašymai | vnt |  | Vieneto kaina | Iš viso
| 1 | Krautuvų saugojimo pastatas
1 | N1P-0113 | Grunto kasimas 0,5m3 kaušo talpos ekskavatoriumi, pakraunant gruntą į autosavivarčius , kai gruntas II grupės k9=1.15 | 100m3 | 0.78 | 579.1 | 451.7
2 | N1P-1311 | Grunto transportavimas 10t autosavivarčiais 1km atstumu, pakraunant 0,5m3 kaušo talpos ekskavatoriumi , kai gruntas II grupės | 100m3 | 0.78 | 459.9 | 358.72
3 | N1P-1316 | Grunto transportavimo sąnaudų pokytis už papildomą 1km atstumą, vežant 10t autosavivarčiais , kai gruntas I-II grupės k4=4.000 | 100m3 | 0.78 | 147.41 | 114.98
4 | N5P-0608 | Įsukamo iki 600 mm skersmens vamzdžio „grąžto“įgramzdinimas į gruntą gyliau kaip 6 m (I-II grupės gruntas) | m | 104 | 38.86 | 4041.44
5 | N5P-0609 | Polių betonavimas įsukamuose vamzdžiuose „grąžtuose“, kai polių gylis daugiau kaip 6 m k9=1.15 | m3 | 52 | 286.29 | 14887.08
6 | 260009 | Armatūros karkasai | t | 5.8 | 1231.63 | 7143.45
7 | N6P-0103 | Pagrindų posluoksnių po pamatais įrengimas iš skaldos kranu k8=1.03,k9=1.15 | m3 | 40 | 58.49 | 2339.6
8 | N6-24 | Gelžb. juostiniai pamatai, atraminės rūsio sienos didesnio kaip 300mm pločio, įrengiant klojinius iš skydų k8=1.04,k9=1.15 | m3 | 15 | 278.22 | 4173.3
9 | 320-10 | Betono mišiniai C30/37 | m3 | 15.225 | 138.86 | 2114.14
10 | 260017 | Armatūra 1.020000 | t | 5.2 | 1083.67 | 5635.08
11 | N11P-1402 | Betoninių grindų dangų įrengimassiurbliu, kai sluoksnio storis 250 mm | 100m2 | 0.563 | 4801.47 | 2703.23
12 | 320-10 | Betono mišiniai C30/37 | m3 | 14.3565 | 138.86 | 1993.54
13 | N11-171-1 | Grindų armavimas, rišant atskirus d 8 mm armatūros strypus į tinklus ir padėtį fiksuojant fiksatoriais | t | 2 | 1475.12 | 2950.24
14 | N6-98 | Gelžbet.sienos,pertvaros didesnio kaip 200mm storio, iki 6m aukščio,klojiniai iš skydų,paduodant betoną kranu k8=1.04,k9=1.15 | m3 | 37 | 409.98 | 15169.26
15 | 320-10 | Betono mišiniai C30/37 |  | 37.74 | 138.86 | 5240.58
16 | 260017 | Armatūra 1.020000 | t | 5.2 | 1083.67 | 5635.08
17 | N6-111 | Besijiniai gelžbetoniniai didesnio kaip 150mm storio perdenginiai iki 6m aukštyje k8=1.04,k9=1.15 | m3 | 20 | 356.41 | 7128.2
18 | 320-10 | Betono mišiniai C30/37 |  | 20.3 | 138.86 | 2818.86
19 | 260017 | Armatūra 1.020000 | t | 2.8 | 1083.67 | 3034.28
20 | F11-2-3 | Betono pasluoksnis | m3 | 3.7 | 202.8 | 750.36
21 | 320-20 | Smėlbetonio mišiniai C12/15 | m3 | 3.774 | 88.48 | 333.92
22 | N11-32-1 | Garo barjero, polietileno plievelės (250 mikronų) klojimas | 100m2 | 0.56 | 74.88 | 41.93
23 | N12P-0307 | PVC vandenui atsparios membranos 2mm klojimas | 100m2 | 0.56 | 1285.22 | 719.72
24 | N26P-1205 | Sienų šiltinimas, klijuojant,kai naudojamos putų polistireno plokštės, izoliacijos sluoksnio storis 150 mm | 100m2 | 0.91 | 1544.99 | 1405.94
25 | 903-53 | Ekstrudinis polistireninis putplastis (XPS) 30x600x1200mm | m3 | 14.196 | 157.63 | 2237.72
|  | Skyriuje 1 |  |  |  | 93422.35
|  | žiniaraštyje 2 |  |  |  | 93422.35
|  | Pridėtinės vertės mokestis 21.00% |  |  |  | 19618.69
|  | Iš viso žiniaraštyje 2 |  |  |  | 113041.04
Sudarė: _______________________
(Pavardė)

## 3.3 ŠVOK
L O K A L I N Ė S Ą M A T A
Sudaryta pagal 2023.04 kainas
Statinių grupė SAM-492 Specialiosios paskirties pastatų Pagubės g.63,. Vilniuje statybos projektas
Statinys 3 Pastatas (krautuvų saugojimo pastatas)
Žiniaraštis 3 Šildymas - vėdinnimas - kondicionavimas
Suma žiniaraščiui EUR
Sąm. | Darbo | Darbų ir išlaidų | Mato | Kiekis | Kaina | EUR
eil. | kodas | aprašymai | vnt |  | Vieneto kaina | Iš viso
| 1 | ŠVOK sistema
1 | N20-785 | Pritekėjimo kamerų be drėkinimo sekcijų, kurių našumas iki 10 tūkst m3/h, montavimas | vnt | 1 | 836.99 | 836.99
3 | N21-247 | Elektrinių rankšluosčių montavimas ELEKTRINIŲ RADIATORIŲ MONTAVIMAS | vnt | 1 | 97.78 | 97.78
5 | N20-760 | Kaloriferio, kurio svoris iki 0,125t, montavimas k8=1.01 | vnt | 1 | 452.88 | 452.88
7 | N20P-0206 | Vėdinimo sistemų ištraukimo arba pritekėjimo štampuotų grotelių montavimas , kai grotelių plotas iki 0,25 m2 | vnt. | 4 | 29.53 | 118.12
8 | 480608.1 | Oro grotelės, presuotas aliuminis, 200x100 | vnt | 2 | 44.44 | 88.88
9 | 4806083 | Oro grotelės, presuotas aliuminis, 600x250 | vnt | 2 | 134.86 | 269.72
10 | N20P-0202 | Vožtuvų, sklendžių, užkaišų montavimas stačiakampiuose ortakiuose, kai jungties perimetras daugiau 1600 mm iki 2400 mm | vnt. | 2 | 22.48 | 44.96
11 | 261008.01 | Sklendė, cinkuotas plienas 600x250 | vnt | 2 | 107.27 | 214.54
12 | N20P-0206 | Vėdinimo sistemų ištraukimo arba pritekėjimo štampuotų grotelių montavimas, kai grotelių plotas iki 0,25 m2 | vnt. | 1 | 29.53 | 29.53
13 | N20P-0206 | Vėdinimo sistemų ištraukimo arba pritekėjimo štampuotų grotelių montavimas, kai grotelių plotas daugiau 0,25 m2 iki 1,0 m2 | vnt. | 1 | 30.1 | 30.1
14 | 480608.11 | Oro paėmimo grotelės su tinkleliu, apsauga nuo vabzdžių 500x350 mm | vnt | 1 | 125.66 | 125.66
15 | 480608.13 | Oro šalinimo grotelės su tinkleliu, apsauga nuo vabzdžių 1000x1000 mm | vnt | 1 | 186.96 | 186.96
16 | N20-174 | Ortakiai iš 0,7mm cinkuotos skardos, kurių perimetras iki 4000mm k8=1.01 | m2 | 30 | 14.73 | 441.9
17 | 15-3 | Cinkuotoji skarda 0.7mm | m2 | 30 | 35.48 | 1064.4
18 | N26P-0233 | Vamzdyno vamzdžių izoliavimas porėtomis sintetinio kaučiuko plokštėmis, kai vamzdžių skersmuo daugiau 300mm iki 500mm (izoliacijos išorinio paviršiaus plotas) | 100m2 | 0.3 | 770.82 | 231.25
19 | 572509.1 | .Lanksti elastomerinė ortakių izoliacija | m2 | 30 | 15 | 450
20 | D3-33 | Ventiliacijos sistemos derinimas, kai sistemoje iki 5 oro tiekimo taškų | vnt. | 1 | 461.89 | 461.89
|  | Skyriuje 1 |  |  |  | 5145.56
|  | žiniaraštyje 3 |  |  |  | 5145.56
|  | Pridėtinės vertės mokestis 21.00% |  |  |  | 1080.57
|  | Iš viso žiniaraštyje 3 |  |  |  | 6226.13
Sudarė: _______________________
(Pavardė)

## 3.3 ŠVOK Įr.
ĮRENGINIŲ POREIKIO ŽINIARAŠTIS
Sudaryta pagal 2023.04 kainas
Statinių grupė SAM-492 Specialiosios paskirties pastatų Pagubės g.63,. Vilniuje statybos projektas
Statinys 3 Pastatas (krautuvų saugojimo pastatas)
Žiniaraštis 3 Šildymas - vėdinnimas - kondicionavimas
| 2025-01-09 |  | Suma žiniaraščiui EUR
Sąm. | Įrenginių | Įrenginių pavadinimas | Mato | Kiekis | Kaina | Vertė
eil. | kodas | Techniniai ir kiti duomenys | vnt |  | EUR | EUR
1 ŠVOK sistema
2 | 260217.1 | HRU-1 šilumos atgavimo įrenginys su plokšteliniu šilumokaičiu ir elektriniu šildytuvu 950/950 m3/h oro kiekiu, slėgis 200/200Pa, ventiliatoriais el.galia 1.0 /1.0 kW (3ph/400V/50Hz Elektros galia – 4.0 kW | kompl. | 1 | 7640.1 | 7640.1
4 | 484716.11 | Elektrinis skydinis šildytuvas 2kW (EH-1) SU SIENINIAIS LAIKIKLIAIS IR TEMPERATŪROS KONTROLIERIU, | vnt | 1 | 450 | 450
6 | 484716.12 | Elektrinis recirkuliacinis šildytuvas 3kW (EUH-1) su ventiliatoriumi, laikikliais temperatūros reguliatoriumi | vnt | 1 | 650 | 650
0
|  | Skyriuje 1 |  | 0 |  | 8740.1
|  | žiniaraštyje 3 |  | 0 |  | 8740.1
0
|  | Pridėtinės vertės mokestis 21.00% |  | 0 |  | 1835.42
|  | Iš viso žiniaraštyje 3 |  | 0 |  | 10575.52

## 3.4 E
L O K A L I N Ė S Ą M A T A
Sudaryta pagal 2023.04 kainas
Statinių grupė SAM-492 Specialiosios paskirties pastatų Pagubės g.63,. Vilniuje statybos projektas
Statinys 3 Pastatas (krautuvų saugojimo pastatas)
Žiniaraštis 4 Elektrotechnika
Suma žiniaraščiui EUR
Sąm. | Darbo | Darbų ir išlaidų | Mato | Kiekis | Kaina | EUR
eil. | kodas | aprašymai | vnt |  | Vieneto kaina | Iš viso
| 1 | Apšvietimas
1 | 320012.11 | 2 tipo paviršinio montavimo LED šviestuvas 38 W, IP65 | vnt | 3 | 95.39 | 286.17
2 | 320012.12 | 2A tipo paviršinis LED šviestuvas 38 W, IP65, avarinis 1 val. | vnt | 3 | 188.51 | 565.53
3 | 320012.7 | Avarinis LED šviestuvas su piktograma, skirtas sprogimo pavojaus zonoms, 4W, IP67 | vnt | 1 | 97.66 | 97.66
4 | 2520-1.1 | Paviršinis 1 būdo 1 jungties apšvietimo jungiklis 230V, 10A, IP55 | vnt | 3 | 6.81 | 20.43
|  | Skyriuje 1 |  |  |  | 969.79
| 2 | Lizdai ir lizdų dėžutės
1 | 260605.1 | 16A kištukinis lizdas, montuojamas ant paviršiaus, IP55, 230V | vnt | 4 | 6.81 | 27.24
2 |  | Šakinio krautuvo įkrovimo stoties įrenginio lizdas 3ph, 25A | vnt | 2 | 18 | 36
3 | R61P-2718 | Iki 0,4 kV įtampos elektros instaliacijos pereinamosios varžos matavimas (taškas) | 10 vnt | 0.6 | 3.02 | 1.81
|  | Skyriuje 2 |  |  |  | 65.05
| 3 | Įžeminimo ir riboženklių sistema
1 | 3556-41 | 1kV galios variniai kabeliai NYY-O 1x70RM | m | 45 | 10.67 | 480.15
2 | E.1 | 300x50x6 mm varinė įžeminimo magistralė | vnt | 1 | 30.66 | 30.66
3 | 261256.1 | 30x4 mm cinkuoto plieno juostelė | m | 40 | 4.37 | 174.8
4 | E.3 | Įžeminimo šulinys su liuku | vnt | 1 | 726.77 | 726.77
5 | E.4 | Paskirstymo spaustukas | vnt | 6 | 9.08 | 54.48
6 | E.5 | Varinis įžeminimo strypas (L=3m d=20mm) | vnt | 4 | 88.57 | 354.28
7 | 3556-41 | 1kV galios variniai kabeliai NYY-O 1x70RM | m | 15 | 10.67 | 160.05
8 | R33-98 | Įžeminimo kontūro varžos matavimas | vnt | 1 | 29.98 | 29.98
|  | Skyriuje 3 |  |  |  | 2011.17
| 4 | Apsaugos nuo žaibo sistema
1 | 3555-32.1 | 50 mm2 smulkiai susuktas varinis žaibosaugos laidininkas | m | 60 | 12.49 | 749.4
2 | E.7 | 600 mm oro terminalas, montuojamas ant stogo, varinis | vnt | 4 | 68.13 | 272.52
3 | E.8 | Oro terminalo bazė, Varis | vnt | 4 | 34.07 | 136.28
4 | E.4 | Paskirstymo spaustukas | vnt | 6 | 9.08 | 54.48
5 | 3498-273 | 1kV galios variniai kabeliai NYY-O 1x6RE | m | 10 | 1.31 | 13.1
6 | D1-376 | Varžos matavimas srovės sklidimui, kai kontūro diagonalė iki 20 m (matavimas) | vnt | 1 | 39.86 | 39.86
|  | Skyriuje 4 |  |  |  | 1265.64
| 5 | Kabelių loviai ir kanalai
1 | 260411.1 | 70x50mm karštai cinkuotas kabelių dėklas | m | 40 | 18.96 | 758.4
2 | 260411.2 | 100x50mm karštai cinkuotas kabelių dėklas | m | 20 | 28.16 | 563.2
3 | 260411.0 | Karštai cinkuoti plieniniai profiliai, kronšteinai, santvaros, jungiamosios ir tvirtinimo dalys | kompl. | 1 | 567.79 | 567.79
4 | 981-23 | Cinkuoti vamzdžiai DN20, išor. 26.9x2.6 | m | 25 | 7.85 | 196.25
5 | 260418 | Plastmasinės dėžutės | vnt | 10 | 7.38 | 73.8
|  | Skyriuje 5 |  |  |  | 2159.44
| 6 | Galios paskirstymas
1 | 260811.1 | Skydinės plokštės PDB. Metalinė, dažyta milteliniu būdu, vienos sekcijos, su kabelių jungtimis iš viršaus ir apačios, su spynomis, su rėmu, surinkta pagal brėžinius | kompl. | 1 | 5223.65 | 5223.65
2 | 260811.2 | Skydinė plokštė PDB-E. Metalinė, dažyta milteliniu būdu, vienos sekcijos, su kabelių jungtimis iš viršaus ir apačios, su spynomis, su rėmu, surinkta pagal brėžinius | kompl. | 1 | 442.87 | 442.87
3 | 260297.1 | NHXMH kabelis 3x1,5 mm2 | m | 100 | 1.19 | 119
4 | 260297.2 | NHXMH kabelis 3x2,5 mm2 | m | 170 | 1.42 | 241.4
5 | 260297.8 | .NHXMH kabelis 5x6 mm2 | m | 140 | 5.05 | 707
6 | 260297.6 | N2XH FE180 3x4 mm2 | m | 15 | 3.35 | 50.25
7 | 260297.7 | N2XH FE180 3x1.5 mm2 | m | 25 | 1.54 | 38.5
8 | 260809.1 | 'Disconnet" jungiklis (3x40A) | vnt | 1 | 77.22 | 77.22
9 | D1-374-2 | Kabelio izoliacijos varžos matavimas | vnt. | 1 | 17.02 | 17.02
10 | R61P-2718 | Iki 0,4 kV įtampos elektros instaliacijos pereinamosios varžos matavimas (taškas) | 10 vnt | 0.1 | 3.02 | 0.3
11 | D1-382 | Grandinės "fazė - nulis" tariamosios varžos matavimas | grandinė | 1 | 18.91 | 18.91
|  | Skyriuje 6 |  |  |  | 6936.12
| 7 | Kita
1 | N21-195 | Skylių pramušimas mūrinėse pertvarose laidų pravedimui | 100vnt | 0.02 | 77.06 | 1.54
2 | N16P-1401 | Vamzdžių kirtimosi su pastato konstrukcijomis vietų užtaisymas ugniai atspariomis mastikomis (sienose) | vnt. | 2 | 10.74 | 21.48
3 | N21P-0709 | Interjerinių kompaktinių liuminescensinių lempų šviestuvų, tvirtinamų prie lubų, sienų montavimas | vnt. | 6 | 19.78 | 118.68
4 | N21-226 | Signalinių žibintų su užrašu "įėjimas", "išėjimas" ir pan. montavimas | 100vnt | 0.01 | 1951.03 | 19.51
5 | N21P-0326 | Elektros instaliacijos prietaisų montavimas, kai instaliacija atviroji ( pagrindas mūras, jungikliai) | 100vnt | 0.03 | 643.06 | 19.29
6 | N21P-0326 | Elektros instaliacijos prietaisų montavimas, kai instaliacija atviroji ( pagrindas mūras, kištukiniai lizdai) | 100vnt | 0.04 | 643.06 | 25.72
7 | N21-206 | Hermetinių ir pusiauhermetinių rozečių montavimas | 100vnt | 0.02 | 1396.25 | 27.93
8 | N1-422 | Tranšėjų 1m gylio 1-2 kabeliams kasimas 0,25m3 talpos kaušu ekskavatoriais I-II grupės grunte k9=1.15 | km | 0.045 | 6524.73 | 293.61
9 | N1-422 | Tranšėjų 1m gylio 1-2 kabeliams kasimas 0,25m3 talpos kaušu ekskavatoriais I-II grupės grunte k9=1.15 | km | 0.045 | 4151.65 | 186.82
10 | N21-261 | Horizontalių įžeminimo 12 mm skersmens apvalaus plieno laidininkų paklojimas tranšėjoje | 100m | 0.45 | 269.89 | 121.45
11 | N21-262 | Įžeminimo juostinio plieno laidininkų montavimas, tvirtinant prie konstrukcijų, gręžiant skyles | 100m | 0.4 | 439.93 | 175.97
12 | N21P-0415 | Prisukamų kontaktinių arba paskirstymo kaladėlių blokų montavimas , kai kaladėlių blokų tvirtinimų skaičius 2 vnt | 100vnt | 0.01 | 231.09 | 2.31
13 | N34-95 | Surenkamų tipinių gelžbetonio mažų šulinių iš 2 dalių 6 kanalams įrengimas PRITAIKYTA įžeminimo šulinys k9=1.15 | vnt | 1 | 389.63 | 389.63
14 | N21-259 | Vertikalių apvalaus plieno įžemiklių įrengimas | 10 vnt | 0.4 | 83.13 | 33.25
15 | N21-264 | Įžeminimo apvalaus plieno laidininkų montavimas, tvirtinant prie konstrukcijų, gręžiant skyles | 100m | 0.6 | 491.5 | 294.9
16 | N21-577 | Metalinių konstrukcijų prijungimas prie žaibolaidžio kontūro, dirbant ant šlaitinio stogo (1 jungtis) | vnt | 8 | 4.4 | 35.2
17 | N21-266 | Įžeminimo 25 mm2 skerspjūvio varinių izoliuotų laidininkų montavimas, tvirtinant prie konstrukcijų | 100m | 0.1 | 567.47 | 56.75
18 | N21-166 | Metalinių laidadėžių montavimas ant anksčiau sumontuotų atraminių konstrukcijų | 100m | 0.6 | 1522.52 | 913.51
19 | N21-125 | Iki 25mm skersmens plieninių vamzdžių montavimas, tvirtinant apkabomis k8=1.02 | 100m | 0.25 | 757.65 | 189.41
20 | N21P-0318 | Virštinkinių elektros instaliacinių dėžučių montavimas, tvirtinanat prie mūro sienos , kai dėžutės stačiamkampės iki 150x110 mm | 100vnt | 0.1 | 637.9 | 63.79
21 | N21P-0330 | Iki 2,5 mm2 skerspjūvio laidų gyslų jungimas paskirstymo dėžutėse arba lizduose , kai jungiamųjų gyslų kiekis dėžutėje 4 vnt (dėžutė) | vnt. | 10 | 3.53 | 35.3
22 | N21P-0208 | Modulinių paskirstymo virštinkinių skydelių surinkimas ir montavimas, tvirtinant medsraigčiais, kai skydelyje (modulių 48 vnt) | vnt. | 1 | 75.85 | 75.85
23 | N21P-0208 | Modulinių paskirstymo virštinkinių skydelių surinkimas ir montavimas, tvirtinant medsraigčiais, kai skydelyje (modulių 12 vnt) | vnt. | 1 | 239.91 | 239.91
24 | N21-183 | Izoliuotų laidų iki 6 mm2 skerspjūvio tiesimas laidadėžėse | 100m | 4.5 | 148.97 | 670.37
25 | N21P-0405 | Galios automatinių jungiklių montavimas spintose (dėžese) , kai nominali srovė iki 100 A | vnt. | 1 | 27.19 | 27.19
|  | Skyriuje 7 |  |  |  | 4039.37
|  | žiniaraštyje 4 |  |  |  | 17446.58
|  | Pridėtinės vertės mokestis 21.00% |  |  |  | 3663.78
|  | Iš viso žiniaraštyje 4 |  |  |  | 21110.36
Sudarė: _______________________
(Pavardė)

## 3.4 E įr.
ĮRENGINIŲ POREIKIO ŽINIARAŠTIS
Sudaryta pagal 2023.04 kainas
Statinių grupė SAM-492 Specialiosios paskirties pastatų Pagubės g.63,. Vilniuje statybos projektas
Statinys 3 Pastatas (krautuvų saugojimo pastatas)
Žiniaraštis 4 Elektrotechnika
| 2025-01-09 |  | Suma žiniaraščiui EUR
Sąm. | Įrenginių | Įrenginių pavadinimas | Mato | Kiekis | Kaina | Vertė
eil. | kodas | Techniniai ir kiti duomenys | vnt |  | EUR | EUR
2 Lizdai ir lizdų dėžutės
2 | 260605.2 | Šakinio krautuvo įkrovimo stoties įrenginys | vnt | 2 | 1200 | 2400
0
|  | Skyriuje 2 |  | 0 |  | 2400
|  | žiniaraštyje 4 |  | 0 |  | 2400
0
|  | Pridėtinės vertės mokestis 21.00% |  | 0 |  | 504
|  | Iš viso žiniaraštyje 4 |  | 0 |  | 2904

## 3.5 GSS
L O K A L I N Ė S Ą M A T A
Sudaryta pagal 2023.04 kainas
Statinių grupė SAM-492 Specialiosios paskirties pastatų Pagubės g.63,. Vilniuje statybos projektas
Statinys 3 Pastatas (krautuvų saugojimo pastatas)
Žiniaraštis 5 Gaisro aptikimo ir signalizavimo dalis
Suma žiniaraščiui EUR
Sąm. | Darbo | Darbų ir išlaidų | Mato | Kiekis | Kaina | EUR
eil. | kodas | aprašymai | vnt |  | Vieneto kaina | Iš viso
| 1 | Gaisro aptikimo ir signalizavimo dalis
2 | 261082.1 | Optinis dūmų detektorius su padu | vnt | 3 | 24.98 | 74.94
3 | 261085.1 | Rankinis iškvietiklis | vnt | 2 | 64.73 | 129.46
4 | 261086.20 | Lauko garsiakalbis/švyturys | vnt | 2 | 111.29 | 222.58
5 | 261081.1 | Duomenų signalo siųstuvas | vnt | 1 | 511.01 | 511.01
6 | 88005005 | Skaidulinės optikos sujungimo dėžutė su 4SC adapteriais | vnt | 1 | 283.89 | 283.89
7 | 261087.0 | Galios šaltinis | vnt | 1 | 158.98 | 158.98
8 | 261082.3 | Izoliuotas barjeras | vnt | 2 | 363.29 | 726.58
9 | 261106.1 | 2x0,8+0,8 mm² JH(St)H FE 180 | m | 80 | 1.25 | 100
10 | 261087.1 | Akumuliatorius 12V/7.2Ah | vnt | 2 | 17.03 | 34.06
|  | Skyriuje 1 |  |  |  | 2241.5
| 2 | Vamzdis bei dėžutės
1 | 981-23 | Cinkuoti vamzdžiai DN20, išor. 26.9x2.6 | m | 25 | 7.85 | 196.25
2 | 260418 | Plastmasinės dėžutės | vnt | 10 | 7.38 | 73.8
|  | Skyriuje 2 |  |  |  | 270.05
| 3 | Montavimo darbai
1 | N50-301 | 2-4 zonų priešgaisrinės ir apsauginės signalizacijos centralės montavimas | vnt. | 1 | 34.39 | 34.39
2 | N21-195 | Skylių pramušimas mūrinėse pertvarose laidų pravedimui | 100vnt | 0.05 | 77.06 | 3.85
3 | N21-302 | Kabelio praėjimų sienose, pertvarose užtaisymas skiediniu | vnt | 5 | 6.07 | 30.35
4 | 573075 | Ugniai atspari mastika | kg | 2.5 | 23.21 | 58.03
5 | N50-315 | Priešgaisrinės ir apsauginės signalizacijos jutiklio montavimas, tvirtinant medsraigčiais | vnt. | 3 | 7.24 | 21.72
6 | N50-322 | Gaisro pavojaus mygtuko montavimas, tvirtinant medsraigčiais | vnt. | 2 | 8.65 | 17.3
7 | N50-326 | Aliarmo sirenos, blykstės montavimas išorėje | vnt. | 2 | 9.35 | 18.7
8 | N50-314 | Priešgaisrinės signalizacijos centralės 4 išėjimų modulio montavimas | vnt. | 1 | 27.15 | 27.15
9 | N50-296 | Priešgaisrinės-apsauginės signalizacijos sujungimo dėžutė iki 16 gnybtų | vnt | 1 | 17.47 | 17.47
10 | N50-333 | Rezervinio maitinimo šaltinio montavimas | vnt. | 3 | 8.46 | 25.38
11 | N50-315 | Priešgaisrinės ir apsauginės signalizacijos jutiklio montavimas, tvirtinant medsraigčiais | vnt. | 2 | 7.24 | 14.48
12 | N50-365 | Signalinio kabelio tarp sistemos elementų tiesimas mūro siena, tvirtinant apkabėlėmis | 100m | 0.55 | 140.15 | 77.08
13 | N50-368 | Signalinio kabelio tarp sistemos elementų tiesimas įrengtuose latakuose, tvirtinant visu ilgiu PRITAIKYTA | 100m | 0.25 | 282.74 | 70.69
14 | N21-125 | .Iki 25mm skersmens plieninių vamzdžių montavimas, tvirtinant apkabomis k8=1.02 | 100m | 0.25 | 757.65 | 189.41
15 | D2-88 | Daugiakontūrinės automatinio reguliavimo sistemos derinimas,kai derinama iki 5 parametrų | vnt | 1 | 266.9 | 266.9
|  | Skyriuje 3 |  |  |  | 872.9
|  | žiniaraštyje 5 |  |  |  | 3384.45
|  | Pridėtinės vertės mokestis 21.00% |  |  |  | 710.73
|  | Iš viso žiniaraštyje 5 |  |  |  | 4095.18
Sudarė: _______________________
(Pavardė)

## 3.5 GSS Įr.
ĮRENGINIŲ POREIKIO ŽINIARAŠTIS
Sudaryta pagal 2023.04 kainas
Statinių grupė SAM-492 Specialiosios paskirties pastatų Pagubės g.63,. Vilniuje statybos projektas
Statinys 3 Pastatas (krautuvų saugojimo pastatas)
Žiniaraštis 5 Gaisro aptikimo ir signalizavimo dalis
| 2025-01-09 |  | Suma žiniaraščiui EUR
Sąm. | Įrenginių | Įrenginių pavadinimas | Mato | Kiekis | Kaina | Vertė
eil. | kodas | Techniniai ir kiti duomenys | vnt |  | EUR | EUR
1 Gaisro aptikimo ir signalizavimo dalis
1 | 3855-1.1 | Centralės (bazė 1 kilpos) | vnt | 1 | 850 | 850
0
|  | Skyriuje 1 |  | 0 |  | 850
|  | žiniaraštyje 5 |  | 0 |  | 850
0
|  | Pridėtinės vertės mokestis 21.00% |  | 0 |  | 178.5
|  | Iš viso žiniaraštyje 5 |  | 0 |  | 1028.5

## 3.6 ER
L O K A L I N Ė S Ą M A T A
Sudaryta pagal 2023.04 kainas
Statinių grupė SAM-492 Specialiosios paskirties pastatų Pagubės g.63,. Vilniuje statybos projektas
Statinys 3 Pastatas (krautuvų saugojimo pastatas)
Žiniaraštis 6 Elektroniniai ryšiai
Suma žiniaraščiui EUR
Sąm. | Darbo | Darbų ir išlaidų | Mato | Kiekis | Kaina | EUR
eil. | kodas | aprašymai | vnt |  | Vieneto kaina | Iš viso
| 1 | Ryšių sistema
1 | 2520-88 | Kompiuterio lizdai KLRJ45 (vienviečiai) | vnt | 1 | 13.34 | 13.34
2 | 3600-123a | CAT-6/HF Kabelis | m | 15 | 2.27 | 34.05
3 | ER | Ryšių dėžutė 650x500x250 mm | vnt | 1 | 204.4 | 204.4
4 | 261087.11 | Maitinimo šaltinis DIN 48VDC/5A |  | 1 | 90.85 | 90.85
5 | ER.1 | Šviesolaidinių skaidulų užbaigimo dėžutė, 8xSC Simplex | vnt | 1 | 90.85 | 90.85
6 | 261232.1 | 4+2G prievadų Gigabit PoE+ valdomas Ethernet komutatorius | vnt | 1 | 2838.94 | 2838.94
7 | 261232.2 | .SFP modulis su 1x1000BaseLX prievadu su LC jungtimi, skirta 10 km perdavimui | vnt | 2 | 1476.26 | 2952.52
8 | 88006001 | Šviesolaidinis sujungimo kabelis SC/LC simplex, SM 9/125, 1,0 m | vnt | 2 | 10.22 | 20.44
|  | Skyriuje 1 |  |  |  | 6245.39
| 2 | Kabelių loviai ir kanalai
1 | 260411.2 | 100x50mm karštai cinkuotas kabelių dėklas | m | 10 | 28.16 | 281.6
2 | 260411.12 | Karštai cinkuoti plieniniai profiliai, kronšteinai, santvaros, jungiamosios ir tvirtinimo dalys | kompl. | 1 | 51.1 | 51.1
3 | 260418 | Plastmasinės dėžutės | vnt | 3 | 7.38 | 22.14
|  | Skyriuje 2 |  |  |  | 354.84
| 3 | Montavimo darbai
1 | N50-398 | Komutacinių spintų surinkimas iš atskirų elementų ir montavimas, tvirtinant prie sienų | vnt. | 1 | 107.18 | 107.18
2 | N21-195 | Skylių pramušimas mūrinėse pertvarose laidų pravedimui | 100vnt | 0.01 | 77.06 | 0.77
3 | N21-302 | Kabelio praėjimų sienose, pertvarose užtaisymas skiediniu | vnt | 1 | 6.07 | 6.07
4 | 573075 | Ugniai atspari mastika | kg | 0.5 | 23.21 | 11.61
5 | N46-35 | Angų pramušimas betoninėse konstrukcijose k8=1.17 | m3 | 0.012 | 651.42 | 7.82
6 | N21-301 | Kabelio įvadų pamatų sienose hermetizacija | vnt | 1 | 44.03 | 44.03
7 | N50-368 | Signalinio kabelio tarp sistemos elementų tiesimas įrengtuose latakuose, tvirtinant visu ilgiu PRITAIKYTA | 100m | 0.15 | 140.15 | 21.02
8 | N50-345 | 4 išėjimų nepertraukiamo maitinimo šaltinio montavimas | vnt. | 1 | 27.87 | 27.87
9 | N50-295 | Priešgaisrinės-apsauginės signalizacijos galinė dėžutė | vnt | 1 | 12.35 | 12.35
10 | N50-394 | Kompiuterinio kištukinio lizdo montavimas | vnt. | 1 | 8.5 | 8.5
11 | N50-401 | Kompiuterinių komutatorių montavimas, tvirtinant komutacinėse spintose | vnt. | 1 | 42.33 | 42.33
12 | N50-314 | Priešgaisrinės signalizacijos centralės 4 išėjimų modulio montavimas | vnt. | 2 | 27.15 | 54.3
13 | N21P-0312 | Metalinių kopėčių kabeliams montavimas , kai kopėčių plotis iki 300 mm (kopėčių ilgis) | 100m | 0.1 | 1485.81 | 148.58
14 | N51-162 | Sujungimo dėžutės iki 12 gnybtų montavimas | vnt | 3 | 15.88 | 47.64
15 | N51-91 | Aparatūros pajungimas 7 kontaktų kištukine jungtimi | vnt | 2 | 2.12 | 4.24
16 | D2-81 | Programinių arba loginių operacijų iki 2 įėjimo signalų valdymo sistemos derinimas | vnt | 1 | 149.46 | 149.46
|  | Skyriuje 3 |  |  |  | 693.77
|  | žiniaraštyje 6 |  |  |  | 7294
|  | Pridėtinės vertės mokestis 21.00% |  |  |  | 1531.74
|  | Iš viso žiniaraštyje 6 |  |  |  | 8825.74
Sudarė: _______________________
(Pavardė)

## 3.7 PVA
L O K A L I N Ė S Ą M A T A
Sudaryta pagal 2023.04 kainas
Statinių grupė SAM-492 Specialiosios paskirties pastatų Pagubės g.63,. Vilniuje statybos projektas
Statinys 3 Pastatas (krautuvų saugojimo pastatas)
Žiniaraštis 7 Procesų valdymas ir automatizacija
Suma žiniaraščiui EUR
Sąm. | Darbo | Darbų ir išlaidų | Mato | Kiekis | Kaina | EUR
eil. | kodas | aprašymai | vnt |  | Vieneto kaina | Iš viso
| 1 | BAS sistemos įranga
1 | N51-108 | Vykdymo mechanizmo montavimas, kai jo masė iki 20 kg | kompl. | 1 | 19.18 | 19.18
3 | N50-401 | Kompiuterinių komutatorių montavimas, tvirtinant komutacinėse spintose | vnt. | 1 | 42.33 | 42.33
5 | N18-134 | Paviršinių temperatūros arba slėgio daviklių montavimas | vnt | 4 | 5.29 | 21.16
6 | 260726.1 | Vidaus oro temperatūros jutiklis | vnt | 2 | 59.05 | 118.1
8 | N21-457 | Valdymo ir reguliavimo spintos montavimas | vnt | 1 | 388.08 | 388.08
10 | N21P-0410 | Modulinių automatinių išjungiklių, relių ir kontaktorių montavimas spintose (dėžėse) iki 4 modulių (modulių skaičius prietaise 2 vnt) | vnt. | 1 | 13.58 | 13.58
11 | 260812.2 | Maitinimo valdymo relė | vnt | 1 | 210.08 | 210.08
12 | D2-88 | Daugiakontūrinės automatinio reguliavimo sistemos derinimas,kai derinama iki 5 parametrų | vnt | 1 | 1387.88 | 1387.88
|  | Skyriuje 1 |  |  |  | 2200.39
| 2 | BAS kabeliai
1 | N50-365 | .Signalinio kabelio tarp sistemos elementų tiesimas mūro siena, tvirtinant apkabėlėmis | 100m | 3 | 140.13 | 420.39
2 | 261106.a | Lankstus valdymo kabelis 2x1.0 ekr. | m | 100 | 1.14 | 114
3 | 261106.b | Lankstus valdymo kabelis 3x1.0 ekr. | m | 100 | 1.7 | 170
4 | 261106.c | Lankstus valdymo kabelis 7x0.75 ekr. | m | 100 | 3.18 | 318
5 | N50-296 | Priešgaisrinės-apsauginės signalizacijos sujungimo dėžutė iki 16 gnybtų | vnt | 5 | 17.6 | 88
6 | DEZ.1 | Sujungimų dėžutė su 6-s gnybtais, su 7 antgaliais kabeliu įvedimui IP55 | vnt | 5 | 7.38 | 36.9
7 | N21-125 | Iki 25mm skersmens plieninių vamzdžių montavimas, tvirtinant apkabomis k8=1.02 | 100m | 0.1 | 757.65 | 75.77
8 | 981-23 | Cinkuoti vamzdžiai DN20, išor. 26.9x2.6 | m | 10 | 7.85 | 78.5
9 | FAS | Plieninio vamzdžio sujungimo detalės ir galinė mova | kompl. | 1 | 13.63 | 13.63
10 | N21P-0305 | Kabelių, laidų apsaugos gofruotų vamzdžių klojimas, tvirtinanat prie konstrukcijų , kai vamzdžių išorinis skersmuo iki 32 mm | 100m | 0.2 | 422.12 | 84.42
11 | 1035-14 | Gofruoti PVC vamzdžiai RKGL16 | m | 20 | 0.52 | 10.4
12 | N21-195 | Skylių pramušimas mūrinėse pertvarose laidų pravedimui | 100vnt | 0.01 | 77.06 | 0.77
13 | N21-302 | Kabelio praėjimų sienose, pertvarose užtaisymas skiediniu | vnt | 1 | 6.04 | 6.04
14 | D1-374-2 | Kabelio izoliacijos varžos matavimas | vnt. | 1 | 17.01 | 17.01
|  | Skyriuje 2 |  |  |  | 1433.83
|  | žiniaraštyje 7 |  |  |  | 3634.22
|  | Pridėtinės vertės mokestis 21.00% |  |  |  | 763.19
|  | Iš viso žiniaraštyje 7 |  |  |  | 4397.41
Sudarė: _______________________
(Pavardė)

## 3.7 PVA Įr.
ĮRENGINIŲ POREIKIO ŽINIARAŠTIS
Sudaryta pagal 2023.04 kainas
Statinių grupė SAM-492 Specialiosios paskirties pastatų Pagubės g.63,. Vilniuje statybos projektas
Statinys 3 Pastatas (krautuvų saugojimo pastatas)
Žiniaraštis 7 Procesų valdymas ir automatizacija
| 2025-01-09 |  | Suma žiniaraščiui EUR
Sąm. | Įrenginių | Įrenginių pavadinimas | Mato | Kiekis | Kaina | Vertė
eil. | kodas | Techniniai ir kiti duomenys | vnt |  | EUR | EUR
1 BAS sistemos įranga
2 | 260505.1 | Programuojamas valdiklis su išplėtimo moduliu: Reguliavimo tipas PI, PID. Įdiegta į valdymo spinta, montavimas ant DIN bėgelio. | kompl. | 1 | 1200 | 1200
4 | 260812.1 | Komutatorius su 5 RJ45 prievadais, 2 optiniais prievadais. Montuojamas valdymo spintoje, montavimas ant DIN bėgio | vnt | 1 | 2500 | 2500
7 | 260726.2 | Ortakio kanalo temperatūros ir drėgmės jutiklis | vnt | 1 | 95 | 95
9 | 260647.1 | Automatikos spinta | kompl. |  | 3200 | 3200
|  | Skyriuje 1 |  |  |  | 6995
|  | žiniaraštyje 7 |  |  |  | 6995
|  | Pridėtinės vertės mokestis 21.00% |  |  |  | 1468.95
|  | Iš viso žiniaraštyje 7 |  |  |  | 8463.95

## Objektinė 4
OBJEKTINĖ SĄMATA
Sudaryta pagal 2023.04 kainas
Statinių grupė SAM-492 Specialiosios paskirties pastatų Pagubės g.63,. Vilniuje statybos projektas
Statinys 4 Inžineriniai tinklai
2025-01-09
Lokalinės sąmatos Nr. | Lokalinės sąmatos pavadinimas | Skaičiuojamoji kaina su PVM (EUR)
|  | Statybos montavimo darbai | Įrenginiai | Viso su PVM | Viso be PVM
1 | Lauko elektroniniai ryšiai | 42580.48 | 15004 | 57584.48 | 47590.48
2 | Gaisrinė signalizacija | 9321.32 |  | 9321.32 | 7703.57
3 | Procesų valdymas ir automatizacija | 10169.59 | 17121.5 | 27291.09 | 22554.62
4 | Lauko elektra | 307036.9 | 37026 | 344062.9 | 284349.5
5 | Lauko vandentiekis ir nuotekos | 57289.94 | 30191.92 | 87481.86 | 72299.06
| Iš viso: | 426398.23 | 99343.42 | 525741.65 | 434497.23

## 4.1 LER
L O K A L I N Ė S Ą M A T A
Sudaryta pagal 2023.04 kainas
Statinių grupė SAM-492 Specialiosios paskirties pastatų Pagubės g.63,. Vilniuje statybos projektas
Statinys 4 Inžineriniai tinklai
Žiniaraštis 1 Lauko elektroniniai ryšiai
Suma žiniaraščiui EUR
Sąm. | Darbo | Darbų ir išlaidų | Mato | Kiekis | Kaina | EUR
eil. | kodas | aprašymai | vnt |  | Vieneto kaina | Iš viso
| 1 | Medžiagos
1 | 260842.01 | 8 gyslų SM FO kabelis komunikacijų sistemoms | m | 2200 | 2.61 | 5742
2 | 220266.1 | .PVC d110mm kanalas | m | 340 | 3.92 | 1332.8
3 | LER.1 | Šulinių dangčiai ir dalys | vnt | 5 | 726.77 | 3633.85
4 | LER.2 | 19"/42U komunikacijų spinta 800x1000x2070mm komunikacijų spinta su instaliacijos rinkiniu (apsaugos pastatas) | vnt | 1 | 1476.25 | 1476.25
7 | 261131.11 | 19"/1U optinis paskirstymo modulis ODF su 24xSC, dvipusės jungtys, komplektas su adapteriais, apsauga nuo suvirinimo | vnt | 2 | 181.69 | 363.38
8 | 261131.10 | 19"/1U optinis paskirstymo rėmelis ODF su 12xSC, dvipusės jungtys, komplektas su adapteriais, apsauga nuo suvirinimo | vnt | 2 | 181.69 | 363.38
9 | 261131.12 | 19 colių / 1U modulis su 24xRJ45 Kat. 6A, FTP lizdai (apsaugos pastatas) | vnt | 1 | 56.78 | 56.78
10 | LER.3 | Kabelis RJ45/RJ45, kat. 6A, FTP, LSZH, L=2m (apsaugos pastatas) | vnt | 20 | 3.41 | 68.2
11 | LER.4 | Šviesolaidinis kabelis 9/125, SM, SC/LC, dvigubas, L=2m (apsaugos pastatas) | vnt | 20 | 10.22 | 204.4
|  | Skyriuje 1 |  |  |  | 13241.04
| 2 | Montavimo darbai
1 | N1-422 | Tranšėjų 1m gylio 1-2 kabeliams kasimas 0,25m3 talpos kaušu ekskavatoriais I-II grupės grunte k9=1.15 | km | 0.34 | 6716.63 | 2283.65
2 | N1-425 | Tranšėjų 1m gylio 1-2 kabeliams užpylimas buldozeriais 59 kW(80AJ) I-II grupės grunte iš sankasos k9=1.15 | km | 0.34 | 3459.71 | 1176.3
3 | N34-89 | Polietileninių 100 mm skersmens vamzdžių paklojimas k9=1.15 | 100m | 3.4 | 273.39 | 929.53
4 |  | Kabelio įtraukimas į vamzdį | 100m | 22 | 389.63 | 8571.86
5 | N34-95 | Surenkamų tipinių gelžbetonio mažų šulinių iš 2 dalių 6 kanalams įrengimas k9=1.15 | vnt | 5 | 389.63 | 1948.15
6 | R23-58 | Skylių įvadams iškalimas betoniniuose pamatuose ir, padarius įvadus, jų užtaisymas betonu PRITAIKYTA Skylių gręžimas įvadams k8=1.17 | vnt | 2 | 121.15 | 242.3
7 | N16P-1401 | Vamzdžių kirtimosi su pastato konstrukcijomis vietų užtaisymas ugniai atspariomis mastikomis (sienose) | vnt. | 2 | 10.74 | 21.48
8 | N50-509 | Šviesolaidinio kabelio įtraukimas į polietileninį vamzdį k9=1.15 | km | 2.6 | 1763.99 | 4586.37
9 | N50-398 | Komutacinių spintų surinkimas iš atskirų elementų ir montavimas, tvirtinant prie sienų | vnt. | 1 | 107.18 | 107.18
10 | N50-399 | Kompiuterinių komutacinių 12 lizdų panelių montavimas komutacinėse spintose | vnt. | 13 | 31.75 | 412.75
11 | N50-345 | 4 išėjimų nepertraukiamo maitinimo šaltinio montavimas | vnt. | 1 | 27.87 | 27.87
12 | N50-401 | Kompiuterinių komutatorių montavimas, tvirtinant komutacinėse spintose | vnt. | 1 | 42.33 | 42.33
13 | N50-399 | Kompiuterinių komutacinių 12 lizdų panelių montavimas komutacinėse spintose | vnt. | 4 | 31.75 | 127
14 | N51-91 | Aparatūros pajungimas 7 kontaktų kištukine jungtimi | vnt | 40 | 2.12 | 84.8
15 | D2-88 | Daugiakontūrinės automatinio reguliavimo sistemos derinimas,kai derinama iki 5 parametrų | vnt | 1 | 1387.87 | 1387.87
|  | Skyriuje 2 |  |  |  | 21949.44
|  | žiniaraštyje 1 |  |  |  | 35190.48
|  | Pridėtinės vertės mokestis 21.00% |  |  |  | 7390
|  | Iš viso žiniaraštyje 1 |  |  |  | 42580.48
Sudarė: _______________________
(Pavardė)
Išmesti

## 4.1 LER Įr.
ĮRENGINIŲ POREIKIO ŽINIARAŠTIS
Sudaryta pagal 2023.04 kainas
Statinių grupė SAM-492 Specialiosios paskirties pastatų Pagubės g.63,. Vilniuje statybos projektas
Statinys 4 Inžineriniai tinklai
Žiniaraštis 1 Lauko elektroniniai ryšiai
| 2025-01-09 |  | Suma žiniaraščiui EUR
Sąm. | Įrenginių | Įrenginių pavadinimas | Mato | Kiekis | Kaina | Vertė
eil. | kodas | Techniniai ir kiti duomenys | vnt |  | EUR | EUR
1 Medžiagos
5 | 261087.01 | 19"/6U dvigubos konversijos (interaktyvus) nenutraukiamas galios šaltinis 10kVA, 230V/400V (apsaugos pastatas) | vnt | 1 | 8800 | 8800
6 | 261232..1 | 19"/1U 24+4G Jungčių PoE tinklo maršrutizatorius | vnt | 1 | 3600 | 3600
0
|  | Skyriuje 1 |  | 0 |  | 12400
|  | žiniaraštyje 1 |  | 0 |  | 12400
0
|  | Pridėtinės vertės mokestis 21.00% |  | 0 |  | 2604
|  | Iš viso žiniaraštyje 1 |  | 0 |  | 15004

## 4.2 GSS
L O K A L I N Ė S Ą M A T A
Sudaryta pagal 2023.04 kainas
Statinių grupė SAM-492 Specialiosios paskirties pastatų Pagubės g.63,. Vilniuje statybos projektas
Statinys 4 Inžineriniai tinklai
Žiniaraštis 2 Gaisrinė signalizacija
Suma žiniaraščiui EUR
Sąm. | Darbo | Darbų ir išlaidų | Mato | Kiekis | Kaina | EUR
eil. | kodas | aprašymai | vnt |  | Vieneto kaina | Iš viso
| 1 | Sklypas
1 | 88002001 | 2 gyslų SM FO kabelis priešgaisrinės signalizacijos sistemai | m | 2200 | 1.08 | 2376
|  | Skyriuje 1 |  |  |  | 2376
| 2 | Montavimo darbai
1 | N50-509 | .Šviesolaidinio kabelio įtraukimas į polietileninį vamzdį PRITAIKYTA k9=1.15 | km | 2.2 | 1762.78 | 3878.12
2 | N50-301 | 2-4 zonų priešgaisrinės ir apsauginės signalizacijos centralės montavimas PRITAIKYTA Gaisro aliarmo skydelio montavimas | vnt. | 1 | 488.62 | 488.62
3 | D2-88 | Daugiakontūrinės automatinio reguliavimo sistemos derinimas,kai derinama iki 5 parametrų | vnt | 1 | 960.83 | 960.83
|  | Skyriuje 2 |  |  |  | 5327.57
|  | žiniaraštyje 2 |  |  |  | 7703.57
|  | Pridėtinės vertės mokestis 21.00% |  |  |  | 1617.75
|  | Iš viso žiniaraštyje 2 |  |  |  | 9321.32
Sudarė: _______________________
(Pavardė)

## 4.3 PVA
L O K A L I N Ė S Ą M A T A
Sudaryta pagal 2023.04 kainas
Statinių grupė SAM-492 Specialiosios paskirties pastatų Pagubės g.63,. Vilniuje statybos projektas
Statinys 4 Inžineriniai tinklai
Žiniaraštis 3 Procesų valdymas ir automatizacija
Suma žiniaraščiui EUR
Sąm. | Darbo | Darbų ir išlaidų | Mato | Kiekis | Kaina | EUR
eil. | kodas | aprašymai | vnt |  | Vieneto kaina | Iš viso
| 1 | Procesų valdymas ir automatizacija
1 | N50-509 | .Šviesolaidinio kabelio įtraukimas į polietileninį vamzdį k9=1.15 | km | 2.2 | 1762.79 | 3878.14
2 | 88003001 | 2 gyslų SM FO kabelis ryšių sistemoms | m | 2200 | 1.08 | 2376
3 | N50-311 | Priešgaisrinės ir apsauginės signalizacijos centralės išorinio valdymo pultelio montavimas | vnt. | 1 | 27.34 | 27.34
4 | 88003002 | Apsaugos pastato gedimo signalizacijos skydelis | vnt | 1 | 454.23 | 454.23
5 | N50-314 | Priešgaisrinės signalizacijos centralės 4 išėjimų modulio montavimas | vnt. | 1 | 27.15 | 27.15
7 | N51-108 | Vykdymo mechanizmo montavimas, kai jo masė iki 20 kg | kompl. | 1 | 19.18 | 19.18
9 | N50-401 | Kompiuterinių komutatorių montavimas, tvirtinant komutacinėse spintose | vnt. | 1 | 42.33 | 42.33
13 | D2-88 | Daugiakontūrinės automatinio reguliavimo sistemos derinimas,kai derinama iki 5 parametrų | vnt | 1 | 1387.87 | 1387.87
|  | Skyriuje 1 |  |  |  | 8212.24
| 2 | Montažinės medžiagos ir gaminiai
1 | N50-296 | Priešgaisrinės-apsauginės signalizacijos sujungimo dėžutė iki 16 gnybtų | vnt | 5 | 17.47 | 87.35
2 | DEZ.1 | Sujungimų dėžutė su 6-s gnybtais, su 7 antgaliais kabeliu įvedimui IP55 | vnt | 5 | 9.08 | 45.4
3 | N21P-0305 | Kabelių, laidų apsaugos gofruotų vamzdžių klojimas, tvirtinanat prie konstrukcijų , kai vamzdžių išorinis skersmuo iki 32 mm | 100m | 0.1 | 339.68 | 33.97
4 | 1035-14 | Gofruoti PVC vamzdžiai RKGL16 | m | 10 | 0.18 | 1.8
5 | N21-195 | Skylių pramušimas mūrinėse pertvarose laidų pravedimui | 100vnt | 0.01 | 77.06 | 0.77
6 | N21-302 | Kabelio praėjimų sienose, pertvarose užtaisymas skiediniu | vnt | 1 | 6.07 | 6.07
7 | D1-374-2 | Kabelio izoliacijos varžos matavimas | vnt. | 1 | 17.02 | 17.02
|  | Skyriuje 2 |  |  |  | 192.38
|  | žiniaraštyje 3 |  |  |  | 8404.62
|  | Pridėtinės vertės mokestis 21.00% |  |  |  | 1764.97
|  | Iš viso žiniaraštyje 3 |  |  |  | 10169.59
Sudarė: _______________________
(Pavardė)

## 4.3 PVA Įr.
ĮRENGINIŲ POREIKIO ŽINIARAŠTIS
Sudaryta pagal 2023.04 kainas
Statinių grupė SAM-492 Specialiosios paskirties pastatų Pagubės g.63,. Vilniuje statybos projektas
Statinys 4 Inžineriniai tinklai
Žiniaraštis 3 Procesų valdymas ir automatizacija
| 2025-01-09 |  | Suma žiniaraščiui EUR
Sąm. | Įrenginių | Įrenginių pavadinimas | Mato | Kiekis | Kaina | Vertė
eil. | kodas | Techniniai ir kiti duomenys | vnt |  | EUR | EUR
1 Procesų valdymas ir automatizacija
6 | 261081.01 | GSM modemas su antena ir jungiamaisiais kableliais. Maitinimo įtampa 24V. Dažnių diapazonas 850/900/1800 / 900MHz. Montuojamas valdymo spintoje | vnt | 1 | 350 | 350
8 | 260505.1 | Programuojamas valdiklis su išplėtimo moduliu, saugos pastate | vnt | 1 | 1300 | 1300
10 | 260812.1 | Komutatorius su 5 RJ45 prievadais, 2 optiniais prievadais. Montuojamas valdymo spintoje, montavimas ant DIN bėgio | vnt | 1 | 2300 | 2300
11 | 88003003 | Duomenų perdavimo protokolas keitiklių valdikliams, įrenginiams, prijungtiems prie pastato valdymo sistemos. Min 2 perdavimo jungtys. Montuojamas valdymo spintoje | kompl. | 1 | 1900 | 1900
12 | 88003004 | Centrinė kompiuterinė sistema. Maitinimas maitinimas 230 V, 50 Hz, 2 GHz, procesorius, RAM 4Gb, HDD 1TB, klaviatura, pele, 22" LCD monitorius, UPS. su progamomis | kompl. | 1 | 8300 | 8300
0
|  | Skyriuje 1 |  | 0 |  | 14150
|  | žiniaraštyje 3 |  | 0 |  | 14150
0
|  | Pridėtinės vertės mokestis 21.00% |  | 0 |  | 2971.5
|  | Iš viso žiniaraštyje 3 |  | 0 |  | 17121.5

## 4.4 LE
L O K A L I N Ė S Ą M A T A
Sudaryta pagal 2023.04 kainas
Statinių grupė SAM-492 Specialiosios paskirties pastatų Pagubės g.63,. Vilniuje statybos projektas
Statinys 4 Inžineriniai tinklai
Žiniaraštis 4 Lauko elektra
Suma žiniaraščiui EUR
Sąm. | Darbo | Darbų ir išlaidų | Mato | Kiekis | Kaina | EUR
eil. | kodas | aprašymai | vnt |  | Vieneto kaina | Iš viso
| 1 | Amunicijos arsenalas
1 | N21P-0702 | Lauko šviestuvų, tvirtinamų prie sienos, montavimas iš autobokštelio | vnt. | 5 | 36.11 | 180.55
2 | 320029.1 | 3 tipo lauko sieninis LED šviestuvas 15W, 1844Lm, IP65 | vnt | 2 | 280.49 | 560.98
3 | 320029.2 | 4 tipo lauko sieninis LED šviestuvas 25W, 2910Lm, IP65 | vnt | 3 | 327.05 | 981.15
|  | Skyriuje 1 |  |  |  | 1722.68
| 2 | Krautuvų saugojimo pastatas
1 | N21P-0702 | Lauko šviestuvų, tvirtinamų prie sienos, montavimas iš autobokštelio | vnt. | 4 | 36.11 | 144.44
2 | 320029.1 | 3 tipo lauko sieninis LED šviestuvas 15W, 1844Lm, IP65 | vnt | 2 | 280.49 | 560.98
3 | 320029.2 | 4 tipo lauko sieninis LED šviestuvas 25W, 2910Lm, IP65 | vnt | 2 | 327.05 | 654.1
|  | Skyriuje 2 |  |  |  | 1359.52
| 3 | Sklypas medžiagos
2 | 88004003 | 160W LED gatvės apšvietimo šviestuvas | vnt | 38 | 495.11 | 18814.18
3 | 88004004 | 8m apšvietimo stulpas | vnt | 38 | 363.38 | 13808.44
4 | 88004005 | Gatvės apšvietimo stulpo pamatas | vnt | 38 | 85.17 | 3236.46
5 | 3557-9 | .1kV galios variniai kabeliai NYY-J 4x240SM | m | 950 | 122.78 | 116641
6 | 3556-44a | 1kV galios variniai kabeliai 3x70 | m | 60 | 32.73 | 1963.8
7 | 3555-6 | 1kV galios variniai kabeliai NYY-J 4x50SM | m | 105 | 30.12 | 3162.6
8 | 3550-6 | 1kV galios variniai kabeliai NYY-J 5x16RE | m | 860 | 13.38 | 11506.8
9 | 3498-278 | 1kV galios variniai kabeliai NYY-J 3x1.5RE | m | 380 | 1.2 | 456
10 | 490300.0 | Apsauginis PVC vamzdis d110 | m | 1555 | 3.92 | 6095.6
11 | 490300.1 | Apsauginis PVC vamzdis d50 | m | 1500 | 1.93 | 2895
12 | 810083 | Signalinė juosta kabeliams | m | 1500 | 0.28 | 420
13 | E.3 | Įžeminimo šulinys | vnt | 13 | 511.01 | 6643.13
14 | 260244 | Ketiniai liukai | vnt | 13 | 215.76 | 2804.88
15 | E.00 | Angos dangtis ir priedai montuojamas aplink apsauginę tvorą, kad būtų užtikrinta saugumo sistema | kompl. | 14 | 204.4 | 2861.6
16 | 73 | Cinkuoti metaliniai gaminiai | kg | 779 | 8.71 | 6785.09
17 | 73 | Cinkuoti metaliniai gaminiai | kg | 87.98 | 8.71 | 766.31
18 | 73 | Cinkuoti metaliniai gaminiai | kg | 54.24 | 8.71 | 472.43
19 | 88004006 | Galinės kabelių movos (apie 26 vnt) | kompl. | 1 | 1130 | 1130
20 | 3550-71 | 1kV galios variniai kabeliai NYY-O 1x16RE | m | 60 | 2.71 | 162.6
|  | Skyriuje 3 |  |  |  | 200625.92
| 4 | Sklypas darbai
1 | N57P-6317 | Cinkuotų apšvietimo stulpų montavimas gelžbetoniniuose pamatuose, gręžiant , kai apšvietimo stulpų aukštis daugiau 6,5m iki 8,5m | vnt. | 38 | 68.67 | 2609.46
2 | N21P-0701 | Šviesos diodų lempų šviestuvų gatvių apšvietimui montavimas ant įrengtų apšvietimo atramų | vnt. | 38 | 85.05 | 3231.9
3 | N1-422 | Tranšėjų 1m gylio 1-2 kabeliams kasimas 0,25m3 talpos kaušu ekskavatoriais I-II grupės grunte k9=1.15 | km | 1.5 | 6717.16 | 10075.74
4 | N1-425 | Tranšėjų 1m gylio 1-2 kabeliams užpylimas buldozeriais 59 kW(80AJ) I-II grupės grunte iš sankasos k9=1.15 | km | 1.5 | 3459.71 | 5189.57
5 | N21P-0116 | Kabelių apsaugos plastikinių gofruotų vamzdžių klojimas tranšėjose , kai vamzdžio išorinis skersmuo daugiau 75 mm | 100m | 15.5 | 181.38 | 2811.39
6 | N21P-0116 | Kabelių apsaugos plastikinių gofruotų vamzdžių klojimas tranšėjose, kai vamzdžio išorinis skersmuo daugiau 32 mm iki 63 mm | 100m | 15 | 148.4 | 2226
7 | N21P-0119 | Signalinių juostų paklojimas tranšėjose virš paklotų kabelių , kai kabelių skaičius 1.00 vnt | km | 1.5 | 47.14 | 70.71
8 | N34-95 | Surenkamų tipinių gelžbetonio mažų šulinių iš 2 dalių 6 kanalams įrengimas PRITAIKYTA šulinio įrengimas k9=1.15 | vnt | 13 | 389.63 | 5065.19
9 | R23-58 | Skylių įvadams iškalimas betoniniuose pamatuose ir, padarius įvadus, jų užtaisymas betonu SKYLIŲ IŠKALIMAS k1=0.50,k2=0.50,k3=0.000,k8=1.17 | vnt | 6 | 53.58 | 321.48
10 | N21-301 | Kabelio įvadų pamatų sienose hermetizacija | vnt | 6 | 44.03 | 264.18
11 | N21-259-5 | Įžeminimo revizijos dėžių įrengimas | vnt. | 14 | 8.24 | 115.36
12 | N21P-0118 | Kabelių įtraukimas į paklotus vamzdžius tranšėjose, kai 1 m kabelio masė daugiau 1 kg iki 3 kg | 100m | 19.75 | 286.9 | 5666.28
13 | N21P-0134 | Termosusitraukiančių galinių movų iki 1 kV įtampos 4 gyslų kabeliams su plastiko izoliacija montavimas , kai kabelio gyslų skerspjūvio plotas 150-240 mm2 | vnt. | 26 | 72.33 | 1880.58
14 | N21-260-1 | Įžeminimo laidininkų klojimas tranšėjoje | 100m | 0.6 | 276.4 | 165.84
15 | N1P-0402 | II grupės grunto kasimas rankiniu būdu nesutvirtintose tranšėjose (iškasose) , kai kasimo gylis iki 1,0m PRITAIKYTA Pamatų skydui kasimas k9=1.15 | 100m3 | 0.0025 | 2051.81 | 5.13
16 | N18-43 | Išcentrinių siurblių su elektros varikliu montavimas, kai agregato masė iki 0,75t PRITAIKYTA 130 kVA rezervinis generatorius montavimas k8=1.02 | vnt | 1 | 324.57 | 324.57
17 | N21-119 | Tranzitinių spintų montavimas | vnt | 1 | 201.16 | 201.16
18 | N33-66 | Įžeminimo kontūro įrengimas iš vieno elektrodo iki 5 m ilgio su horizontalia įžeminimo šyna iki 1m ilgio | kompl. | 38 | 93.32 | 3546.16
19 | N33-68 | Kiekvienam sekančiam elektrodo įgilinimo metrui virš 5 m pridėti | m | 152 | 1.57 | 238.64
20 | N33-69 | Kiekvienam sekančiam horizontalios įžeminimo šynos metrui virš 1 m įrengimui pridėti | m | 342 | 10.22 | 3495.24
21 | N33-66 | Įžeminimo kontūro įrengimas iš vieno elektrodo iki 5 m ilgio su horizontalia įžeminimo šyna iki 1m ilgio | kompl. | 1 | 93.32 | 93.32
22 | N33-68 | Kiekvienam sekančiam elektrodo įgilinimo metrui virš 5 m pridėti | m | 28 | 1.57 | 43.96
23 | N33-69 | Kiekvienam sekančiam horizontalios įžeminimo šynos metrui virš 1 m įrengimui pridėti | m | 49 | 10.22 | 500.78
24 | N33-66 | Įžeminimo kontūro įrengimas iš vieno elektrodo iki 5 m ilgio su horizontalia įžeminimo šyna iki 1m ilgio | kompl. | 1 | 93.32 | 93.32
25 | N33-68 | Kiekvienam sekančiam elektrodo įgilinimo metrui virš 5 m pridėti | m | 16 | 1.57 | 25.12
26 | N33-69 | Kiekvienam sekančiam horizontalios įžeminimo šynos metrui virš 1 m įrengimui pridėti | m | 29 | 10.22 | 296.38
27 | D1-380 | Grandinės patikrinimas tarp įžemiklių ir įžemintų elementų (100 prijungimo taškų) | 100vnt | 0.38 | 306.28 | 116.39
28 | R33-98 | Įžeminimo kontūro varžos matavimas | vnt | 40 | 29.98 | 1199.2
29 | D1-374-2 | Kabelio izoliacijos varžos matavimas | vnt. | 1 | 168.33 | 168.33
|  | Skyriuje 4 |  |  |  | 50041.38
|  | žiniaraštyje 4 |  |  |  | 253749.5
|  | Pridėtinės vertės mokestis 21.00% |  |  |  | 53287.4
|  | Iš viso žiniaraštyje 4 |  |  |  | 307036.9
Sudarė: _______________________
(Pavardė)

## 4.4 LE Įr.
ĮRENGINIŲ POREIKIO ŽINIARAŠTIS
Sudaryta pagal 2023.04 kainas
Statinių grupė SAM-492 Specialiosios paskirties pastatų Pagubės g.63,. Vilniuje statybos projektas
Statinys 4 Inžineriniai tinklai
Žiniaraštis 4 Lauko elektra
| 2025-01-09 |  | Suma žiniaraščiui EUR
Sąm. | Įrenginių | Įrenginių pavadinimas | Mato | Kiekis | Kaina | Vertė
eil. | kodas | Techniniai ir kiti duomenys | vnt |  | EUR | EUR
3 Sklypas medžiagos
1 | LE.1 | Skirstomoji plokštė PS-1P. Metalinė, IP54, 1000 A varinė magistralė, dažyta milteliniu būdu, kelių sekcijų, kabelių prijungimui iš viršaus ir apačios, su spynomis, su rėmu, surinkta pagal brėžinius | vnt | 1 | 16800 | 16800
21 | 88004005 | 180 kVA rezervinis generatorius su 24 valandų talpos rezervuaru | kompl. | 1 | 13800 | 13800
0
|  | Skyriuje 3 |  | 0 |  | 30600
|  | žiniaraštyje 4 |  | 0 |  | 30600
0
|  | Pridėtinės vertės mokestis 21.00% |  | 0 |  | 6426
|  | Iš viso žiniaraštyje 4 |  | 0 |  | 37026

## 4.5 LVN
L O K A L I N Ė S Ą M A T A
Sudaryta pagal 2023.04 kainas
Statinių grupė SAM-492 Specialiosios paskirties pastatų Pagubės g.63,. Vilniuje statybos projektas
Statinys 4 Inžineriniai tinklai
Žiniaraštis 5 Lauko vandentiekis ir nuotekos
Suma žiniaraščiui EUR
Sąm. | Darbo | Darbų ir išlaidų | Mato | Kiekis | Kaina | EUR
eil. | kodas | aprašymai | vnt |  | Vieneto kaina | Iš viso
| 1 | Santechnikos sistema
1 | N16P-0201 | Vandentiekio, šildymo ir suspausto oro vamzdynų iš plastikinių vamzdžių tiesimas, tvirtinant prie konstrukcijų (vamzdžio išorinis skersmuo iki 32 mm) | m | 8 | 11.52 | 92.16
2 | 260923.1 | PVC kondensato nuleidimo vamzdis 25mm | m | 8 | 20 | 160
|  | Skyriuje 1 |  |  |  | 252.16
| 2 | Krautuvo įkrovimo pastatas
1 | N23P-0201 | Nuotekų surinkimo tinklų plastikinių ir plastikinių armuotų įmovinių vamzdžių klojimas, kai vamzdžių skersmuo 110 mm k9=1.15 | m | 3.5 | 33.97 | 118.9
2 | 1030-50 | PVC vamzdžiai su movomis 110x3.2x1000, su gum.tarpin.(vid. nuotek.Optima) | vnt | 4 | 13.78 | 55.12
3 | N23P-0204 | Plastikinių ir plastikinių armuotų įmovinių alkūnių, perėjimų, movų, intarpų iki 630 mm skersmens montavimas ( skersmuo 110 mm) k9=1.15 | vnt. | 1 | 10.37 | 10.37
4 | 1032-37 | PVC pravalos d 110mm (vid. nuotek. Optima) | vnt | 1 | 12.96 | 12.96
|  | Skyriuje 2 |  |  |  | 197.35
| 3 | Gaisrinis vandentiekis
1 | N1P-1401 | Žemės darbai, klojant vamzdyną sausuose gruntuose atskiroje tranšėjoje, kai vamzdžio D iki 600mm, neišvežant grunto, kai tranšėjos gylis daugiau 1,5m iki 2,0 m k9=1.15 | km | 0.0143 | 22591.31 | 323.06
2 | N22P-0901 | Pagrindų po vamzdynais iš birių medžiagų įrengimas (smėlio) k9=1.15 | m3 | 1.43 | 60.55 | 86.59
3 | N22P-0107 | Plastikinių vamzdžių ir fasoninių dalių klojimas tranšėjoje (be sandūrų sujungimo), kai vamzdžių skersmuo 180-225 mm k9=1.15 | m | 14.3 | 29.43 | 420.85
4 | 1022-166 | DN/OD 200x11,9mm EvoAqua Visio vand. vamzdis PE100 SDR17 PN10 12m | m | 14.3 | 29.64 | 423.85
5 | N9P-0801 | Rezervuarų montavimas iš plieninių ritininių ruošinių , kai rezervuarų talpa iki 1000m3 k8=1.07 | t | 4 | 858.47 | 3433.88
7 | N22P-0802 | .Surenkamų gelžbetoninių šulinių montavimas d2000, H-4,35m šlapiuose gruntuose, kai šuliniai apvalūs (šulinio surenkamos gelžbetoninės konstrukcijos) k9=1.15 | m3 | 7.76 | 904.62 | 7019.85
8 | 260244 | Ketiniai liukai | vnt | 2 | 219.3 | 438.6
9 | N1P-0105 | Grunto kasimas 0,5 m3 kaušo talpos ekskavatoriumi, suverčiant gruntą į sankasą , kai gruntas II grupės k9=1.15 | 100m3 | 22.4 | 208.3 | 4665.92
10 | N1P-0701 | Tranšėjų, iškasų ir duobių užpylimas gruntu iš sankasos ekskavatoriumi , kai kaušo talpa 0,50m3 k9=1.15 | 100m3 | 21.33 | 192.81 | 4112.64
11 | N1-381-1 | I-II grupės grunto tankinimas vibroplokštėmis k8=1.14,k9=1.15 | 100m3 | 21.33 | 297.26 | 6340.56
12 | N22P-0209 | Ketinių flanšinių alkūnių, perėjimų iki 250 mm skersmens montavimas (be sandūrų jungimo), kai skersmuo 200 mm k9=1.15 | vnt. | 3 | 12.29 | 36.87
13 | 1005-158 | Kaliojo ketaus flanšiniai adapteriai PN16, DN 200 (išor. vamzdžių d 218.1-235.0) | vnt | 3 | 275.78 | 827.34
14 | N22P-0301 | Flanšinės uždaromosios armatūros iki 400 mm skersmens montavimas, kai armatūros skersmuo 200 mm k9=1.15 | vnt. | 2 | 127.84 | 255.68
15 | 2014-14 | Kaliojo ketaus flanšinės sklendės DN 200 (trumpos) | vnt | 2 | 842.17 | 1684.34
16 | N22P-0211 | Ketinių flanšinių trišakių iki 250 mm skersmens montavimas (be sandūrų jungimo), kai trišakių skersmuo 200 mm k9=1.15 | vnt. | 1 | 18.8 | 18.8
17 | 1005-69.1 | Kaliojo ketaus flanšiniai trišakiai DN 200x200 | vnt | 1 | 368.55 | 368.55
18 | N22P-0309 | Sklendžių prailginimo velenų montavimas , kai veleno ilgis daugiau 2,0m k9=1.15 | vnt. | 2 | 12.96 | 25.92
19 | 371372.1 | Sklendžių valdymo kolonėlės | vnt | 2 | 84.16 | 168.32
20 | N22P-0908 | Komunikacijų žymėjimo ženklų ant stulpelių įrengimas , kai stulpeliai metaliniai | vnt. | 2 | 18.16 | 36.32
21 | 261117 | Metalinis stulpelis | vnt. | 2 | 25 | 50
22 | 261118 | Žymėjimo ženklas | vnt. | 2 | 20 | 40
23 | N22P-0701 | Vamzdynų iki 400 mm skersmens hidraulinis bandymas , kai vamzdžių skersmuo 200 mm k9=1.15 | 100m | 0.108 | 335.25 | 36.21
24 | N22P-0705 | Vamzdynų iki 400 mm skersmens praplovimas be dezinfekcijos , kai vamzdžių skersmuo 200 mm k9=1.15 | 100m | 0.143 | 77.05 | 11.02
|  | Skyriuje 3 |  |  |  | 30825.17
| 4 | Lietaus nuotekynė
1 | N1P-1401 | Žemės darbai, klojant vamzdyną sausuose gruntuose atskiroje tranšėjoje, kai vamzdžio D iki 600mm, neišvežant grunto, kai tranšėjos gylis daugiau 2,0m iki 2,5m k9=1.15 | km | 0.0779 | 29770.63 | 2319.13
2 | N23P-0901 | Pagrindų iš birių medžiagų po vamzdynais ir įrenginiais įrengimas (smėlio) k9=1.15 | m3 | 7.8 | 60.55 | 472.29
3 | N23P-0201 | Nuotekų surinkimo tinklų plastikinių ir plastikinių armuotų įmovinių vamzdžių klojimas , kai vamzdžių skersmuo 110 mm k9=1.15 | m | 12.5 | 33.97 | 424.63
4 | N23P-0201 | Nuotekų surinkimo tinklų plastikinių ir plastikinių armuotų įmovinių vamzdžių klojimas , kai vamzdžių skersmuo 160 mm k9=1.15 | m | 32.9 | 34.2 | 1125.18
5 | N23P-0201 | Nuotekų surinkimo tinklų plastikinių ir plastikinių armuotų įmovinių vamzdžių klojimas , kai vamzdžių skersmuo 200 mm k9=1.15 | m | 32.5 | 34.63 | 1125.48
6 | 1030-62 | PVC vamzdžiai klasė N 110x3.2x6000 (išor. nuotek.) | vnt | 2 | 83.63 | 167.26
7 | 1030-59 | PVC vamzdžiai klasė N 110x3.2x1000 (išor. nuotek.) | vnt | 1 | 16.08 | 16.08
8 | 1030-65 | PVC vamzdžiai klasė N 160x4.0x3000 (išor. nuotek.) | vnt | 11 | 79.14 | 870.54
9 | 1031-18 | PVC vamzdžiai klasė N 200x4.9x3000 (išor. nuotek.) | vnt | 11 | 119.73 | 1317.03
10 | N23-169 | Plastmasinių sklendžių d 160 mm montavimas, jungiant movomis k9=1.15 | vnt | 1 | 30.55 | 30.55
11 | 260730.1 | Atbulinis vožtuvas D160 mm | kompl. | 1 | 90 | 90
12 | MN3-173-160 | 160 mm skersmens polietileninių žiočių įrengimas k9=1.15 | vnt. | 1 | 750 | 750
13 | MN3-173-200 | 200 mm skersmens polietileninių žiočių įrengimas k9=1.15 | vnt. | 1 | 1000 | 1000
14 | N1P-0105 | Grunto kasimas 0,5 m3 kaušo talpos ekskavatoriumi, suverčiant gruntą į sankasą , kai gruntas II grupės k9=1.15 | 100m3 | 0.4 | 208.3 | 83.32
15 | N1P-0701 | Tranšėjų, iškasų ir duobių užpylimas gruntu iš sankasos ekskavatoriumi , kai kaušo talpa 0,50m3 k9=1.15 | 100m3 | 0.4 | 192.81 | 77.12
16 | N1-381-1 | I-II grupės grunto tankinimas vibroplokštėmis k8=1.14,k9=1.15 | 100m3 | 0.4 | 297.26 | 118.9
17 | N23P-0602 | Naftos gaudyklių montavimas , kai gaudyklės horizontalios ir jų našumas iki 6 l/s k9=1.15 | vnt. | 1 | 180.84 | 180.84
19 | N23P-0302 | Apvalių surenkamų gelžbetoninių nuotakyno šulinių įrengimas šlapiuose gruntuose, kai šulinių skersmuo 1,0 m H-0.9m (surenkamos g/b konstrukcijos) k8=1.04,k9=1.15 | m3 | 0.82 | 1150.38 | 943.31
20 | N23P-0302 | Apvalių surenkamų gelžbetoninių nuotakyno šulinių įrengimas šlapiuose gruntuose, kai šulinių skersmuo 1,0 m H-1.10m (surenkamos g/b konstrukcijos) k8=1.04,k9=1.15 | m3 | 0.48 | 1150.38 | 552.18
21 | 260014 | Betonas | m3 | 1.05 | 132.75 | 139.39
22 | 260244 | Ketiniai liukai | vnt | 3 | 219.3 | 657.9
23 | N22P-0908 | Komunikacijų žymėjimo ženklų ant stulpelių įrengimas , kai stulpeliai metaliniai | vnt. | 7 | 18.16 | 127.12
24 | 261117 | Metalinis stulpelis | vnt. | 7 | 25 | 175
25 | 261118 | Žymėjimo ženklas | vnt. | 7 | 20 | 140
26 | N23P-0402 | Plastikinių vamzdžių vamzdynų iki 630 mm skersmens hidraulinis bandymas ( vamzdžių skersmuo 110 mm) k9=1.15 | 100m | 0.125 | 293.97 | 36.75
27 | N23P-0402 | Plastikinių vamzdžių vamzdynų iki 630 mm skersmens hidraulinis bandymas ( vamzdžių skersmuo 160 mm) k9=1.15 | 100m | 0.329 | 312.49 | 102.81
28 | N23P-0402 | Plastikinių vamzdžių vamzdynų iki 630 mm skersmens hidraulinis bandymas ( vamzdžių skersmuo 200 mm) k9=1.15 | 100m | 0.325 | 322.9 | 104.94
29 | N22P-0705 | Vamzdynų iki 400 mm skersmens praplovimas be dezinfekcijos , kai vamzdžių skersmuo 100 mm k9=1.15 | 100m | 0.125 | 64.55 | 8.07
30 | N22P-0705 | Vamzdynų iki 400 mm skersmens praplovimas be dezinfekcijos , kai vamzdžių skersmuo 125-150 mm k9=1.15 | 100m | 0.329 | 70.79 | 23.29
31 | N22P-0705 | Vamzdynų iki 400 mm skersmens praplovimas be dezinfekcijos , kai vamzdžių skersmuo 200 mm k9=1.15 | 100m | 0.325 | 77.05 | 25.04
32 | R19-247 | Vamzdyno vidaus apžiūra, darant vaizdo įrašą k9=1.15 | 100m | 1.387 | 323.83 | 449.15
|  | Skyriuje 4 |  |  |  | 13653.3
| 5 | Kiti darbai
1 | N23P-0804 | Plastikinių vamzdžių (drenažo rinktuvų) klojimas iškastose tranšėjose, kai vamzdžių skersmuo iki 110 mm k9=1.15 | m | 64.4 | 18.7 | 1204.28
2 | 220720 | Geotekstilė | m2 | 25.48 | 0.98 | 24.97
3 | N23P-0901 | Pagrindų iš birių medžiagų po vamzdynais ir įrenginiais įrengimas (smėlio) k9=1.15 | m3 | 2.27 | 60.55 | 137.45
4 | N23P-0903 | Vamzdynų pirminis (apsauginis) užpylimas rankiniu būdu, sutankinant gruntą k9=1.15 | m3 | 3.22 | 23.2 | 74.7
5 | 6104 | Žvirgždas | m3 | 3.22 | 38.04 | 122.49
6 | N23-168 | Plastmasinių sklendžių d 110 mm montavimas, jungiant movomis k9=1.15 | vnt | 3 | 22.15 | 66.45
7 | 260730.2 | Atbulinis vožtuvas D110 mm | kompl. | 3 | 82.5 | 247.5
8 | N1P-0105 | Grunto kasimas 0,5 m3 kaušo talpos ekskavatoriumi, suverčiant gruntą į sankasą , kai gruntas II grupės k9=1.15 | 100m3 | 0.775 | 208.3 | 161.43
9 | N1P-0701 | Tranšėjų, iškasų ir duobių užpylimas gruntu iš sankasos ekskavatoriumi , kai kaušo talpa 0,50m3 k9=1.15 | 100m3 | 0.775 | 192.81 | 149.43
10 | N1-381-1 | I-II grupės grunto tankinimas vibroplokštėmis k8=1.14,k9=1.15 | 100m3 | 0.775 | 297.26 | 230.38
|  | Skyriuje 5 |  |  |  | 2419.08
|  | žiniaraštyje 5 |  |  |  | 47347.06
|  | Pridėtinės vertės mokestis 21.00% |  |  |  | 9942.88
|  | Iš viso žiniaraštyje 5 |  |  |  | 57289.94
Sudarė: _______________________
(Pavardė)

## 4.5 LVN Įr.
ĮRENGINIŲ POREIKIO ŽINIARAŠTIS
Sudaryta pagal 2023.04 kainas
Statinių grupė SAM-492 Specialiosios paskirties pastatų Pagubės g.63,. Vilniuje statybos projektas
Statinys 4 Inžineriniai tinklai
Žiniaraštis 5 Lauko vandentiekis ir nuotekos
| 2025-01-09 |  | Suma žiniaraščiui EUR
Sąm. | Įrenginių | Įrenginių pavadinimas | Mato | Kiekis | Kaina | Vertė
eil. | kodas | Techniniai ir kiti duomenys | vnt |  | EUR | EUR
3 Gaisrinis vandentiekis
6 | 88001001 | Sustiprinto GRP kėbulo vandens rezervuaras D2.40m, L=9.5 m, tūris 40 m3 | vnt | 2 | 11000 | 22000
0
|  | Skyriuje 3 |  | 0 |  | 22000
4 Lietaus nuotekynė
18 | 261120.1 | Naftos gaudyklė apkrovų klasė pagal EN 1433: D400, našumas: 3 l/s, smėliagaudės tūris: 900 | vnt | 1 | 2952 | 2952
0
|  | Skyriuje 4 |  | 0 |  | 2952
|  | žiniaraštyje 5 |  | 0 |  | 24952
0
|  | Pridėtinės vertės mokestis 21.00% |  | 0 |  | 5239.92
|  | Iš viso žiniaraštyje 5 |  | 0 |  | 30191.92