## Pasiūlymas
PIRKIMO SĄLYGŲ PRIEDAS "PASIŪLYMO FORMA"
VIENKARTINĖS MEDICININĖS PRIEMONĖS
Kam: | VšĮ LSMU Kauno ligoninė
Data: | 2024-09-18
Nr.: | 240918–01
Vieta: | Kaunas
Tiekėjo pavadinimas / Ūkio subjektų grupės nariai: |  | UAB „Labostera“
Tiekėjo kodas (-ai): |  | 300084574
Tiekėjo adresas (-ai): |  | Chemijos 13, LT-51327 Kaunas
Tiekėjo PVM mokėtojo kodas(-ai): |  | LT100001804416
Tiekėjo / Ūkio subjektų grupės atsakingo partnerio sąskaitos numeris, banko pavadinimas ir banko kodas (-ai): |  | LT577044060007891962, SEB bankas, 70440
Asmens atsakingo už pasiūlymą vardas, pavardė: |  | Aušra Gutauskaitė
Asmens atsakingo už pasiūlymą telefono numeris, el. pašto adresas: |  | 861414344, ausra@labostera.lt
Tiekėjo / Ūkio subjektų grupės, laimėjimo atveju, pasirašančio sutartį asmens vardas, pavardė, pareigos: |  | Vytautas Aikevičius, direktorius
Tiekėjo / Ūkio subjektų grupės, laimėjimo atveju, už sutarties vykdymą atsakingo asmens vardas, pavardė, telefono numeris, elektroninio pašto adresas: |  | Aušra Gutauskaitė, 861414344, ausra@labostera.lt
(1) Tiekėjo / Ūkio subjektų grupės narių, (2) ūkio subjektų, kurių pajėgumais remiamasi, ir (3) jei pašalinimo pagrindai taikomi visiems subtiekėjams - subtiekėjų, kolegialaus priežiūros organo (Stebėtojų tarybos) ir (ar) kolegialaus valdymo organo (Valdybos) narių sąrašas (jei sudaryta) ir (ar) asmuo, kuriam suteikti VPĮ 46 str. 2 d. 2 p. numatyti įgaliojimai | [5 empty] | Privaloma užpildyti, kai taikomi pašalinimo pagrindai
Tiekėjo patvirtinimai:
1. Šiuo pasiūlymu pažymime, kad sutinkame su visomi pirkimo sąlygomis, nustatytomis:
1.1. viešojo pirkimo dokumentuose
1.2. kituose pirkimo dokumentuose (jų paaiškinimuose, papildymuose).
2. Patvirtiname, kad informacija ir duomenys, pateikti pasiūlyme, yra teisingi ir apima viską, ko reikia tinkamam sutarties įvykdymui
3. Patvirtiname, kad jei pasiūlyme nenurodyti kolegialaus priežiūros/valdymo organų nariai, šie organai juridiniuose asmenyse nėra sudaryti (taikoma, kai pirkimo dokumentuose nustatyti pašalinimo pagrindai).
4. Pasiūlymas galioja iki termino, nustatyto pirkimo dokumentuose.
5. Tais atvejais, kai pagal galiojančius teisės aktus tiekėjui nereikia mokėti PVM, jis nurodo priežastis, dėl kurių PVM nemoka:
6. Pasiūlymų formoje būtina palikti tik siūlomas pirkimo dalis. Nepasiūlytas pirkimo dalis būtina IŠTRINTI.
1. DALIS | SPIROMETRO KANDIKLIS
Tiekėjo pasiūlymas:
Nr. | Pavadinimas | Kiekis | Mato vienetas | Kaina be PVM, Eur | Suma be PVM, Eur | Gamintojas, prekės kodas | Tiekėjo siūlomi parametrai ir pridedamo dokumento puslapis patvirtinantis siūlomo parametro reikšmę (privaloma pridėti dokumentą patvirtinantį atitiktį nurodytiems parametrams)
1. | Spirometro kandiklis
1.1. | Spirometro kandiklis | 3000 | vnt
1.1.1. | Forma – cilindrinė. Ilgis – 140mm (± 5mm), išorinis skersmuo – 21mm, vidinis skersmuo – 19mm, sienelės storis – 1mm
1.1.2. | Bakterijos filtro membrana turi būti sumontuota viduje
1.1.3. | Pagaminta iš polietileno (PE) arba lygiavertės medžiagos
1.1.4. | Vienkartinis, sterilus
1.1.5. | Tinkamas naudoti su ligoninėje turimais spirometrais Easy On PC
|  |  |  | Suma be PVM |  | Neužpildytos visų objektų kainos
|  | Taikomas PVM dydis (%) |  | PVM suma |  | Nurodykite taikomą PVM dydį
|  |  |  | Suma su PVM | 0
2. DALIS | APYRANKĖ PACIENTO IDENTIFIKAVIMUI
Tiekėjo pasiūlymas:
Nr. | Pavadinimas | Kiekis | Mato vienetas | Kaina be PVM, Eur | Suma be PVM, Eur | Gamintojas, prekės kodas | Tiekėjo siūlomi parametrai ir pridedamo dokumento puslapis patvirtinantis siūlomo parametro reikšmę (privaloma pridėti dokumentą patvirtinantį atitiktį nurodytiems parametrams)
2. | Apyrankė paciento identifikavimui
2.1. | Apyrankė paciento identifikavimui | 20000 | vnt | 0.2 | 4000 | Chongqing New World Trading Co., Ltd; TYQ604
2.1.1. | Vienkartinė apyrankė, geltonos spalvos | [5 empty] | Vienkartinė, geltonos spalvos
2.1.2. | Pritaikoma pagal riešo apimtį | [5 empty] | Pritaikoma pagal riešo apimtį
2.1.3. | Ilgis ne mažiau 19mm x 255mm | [5 empty] | Ilgis 19 mm x 300 mm
2.1.4. | Turi „langelį“, kuriame galima užrašyti paciento vardą pavardę | [5 empty] | Turi „langelį“, kuriame galima užrašyti paciento vardą ir pavardę
2.1.5. | Atspari drėgmei, muilams, rankų dezinfekavimo priemonėms ir kitiems ligoninėje naudojamiems skysčiams | [5 empty] | Atspari drėgmei, muilams, rankų dezinfekavimo priemonėms ir kitiems ligoinnėje naudojamiems skysčiams
2.1.6. | Pagaminta iš vinilo | [5 empty] | Iš vinilo
2.1.7. | Atspari tempimui | [5 empty] | Atspari tempimui
|  |  |  | Suma be PVM | 4000
|  | Taikomas PVM dydis (%) | 21 | PVM suma | 840
|  |  |  | Suma su PVM | 4840
3. DALIS | TESTAS H.PYLORI
Tiekėjo pasiūlymas:
Nr. | Pavadinimas | Kiekis | Mato vienetas | Kaina be PVM, Eur | Suma be PVM, Eur | Gamintojas, prekės kodas | PASIŪLYMAI NETEIKIAMI (3 pirkimo dalis nutraukta)
3. | Testas H.Pylori
3.1. | Testas H.Pylori | 200 | vnt
3.1.1. | Indikacinė tabletė, patalpinta stačiakampiame kartoniniame pagrinde ir hermetiškai apsaugota skaidria plėvele
3.1.2. | Skirta helicobacter pylori bakterijai nustatyti iš skrandžio bioptato
|  |  |  | Suma be PVM |  | Neužpildytos visų objektų kainos
|  | Taikomas PVM dydis (%) |  | PVM suma |  | Nurodykite taikomą PVM dydį
|  |  |  | Suma su PVM | 0
4. DALIS | PRIEMONĖS PRIE MACERATORIAUS VORTEX
Tiekėjo pasiūlymas:
Nr. | Pavadinimas | Kiekis | Mato vienetas | Kaina be PVM, Eur | Suma be PVM, Eur | Gamintojas, prekės kodas | Tiekėjo siūlomi parametrai ir pridedamo dokumento puslapis patvirtinantis siūlomo parametro reikšmę (privaloma pridėti dokumentą patvirtinantį atitiktį nurodytiems parametrams)
4. | Priemonės prie maceratoriaus VORTEX
4.1. | Basonai | 1400 | vnt
4.1.1. | Vienkartinis, pagamintas iš celiuliozės
4.1.2. | Ilgis ne mažiau 350 mm, plotis ne mažiau 280 mm, aukštis ne mažiau 100 mm
4.1.3. | Atsparumas skysčiams ne mažiau 3,5 val
4.1.4. | Atsparumas temperatūrai ne mažiau 40°C
4.1.5. | Talpa ne mažiau 2l
4.2. | Antelė (basonas vyriškas) | 7000 | vnt
4.2.1. | Vienkartinis, pagamintas iš celiuliozės
4.2.2. | Ilgis ne mažiau 195 mm, plotis ne mažiau 115 mm, aukštis ne mažiau 130 mm
4.2.3. | Atsparumas skysčiams ne mažiau 3,5 val.
4.2.4. | Atsparumas temperatūrai ne mažiau 40°C
4.2.5. | Talpa ne mažiau 900 ml
4.3. | Inksto formos indas | 10000 | vnt
4.3.1. | Vienkartinis, pagamintas iš celiuliozės
4.3.2. | Ilgis ne mažiau 235 mm, plotis ne mažiau 135 mm, aukštis ne mažiau 50 mm
4.3.3. | Atsparumas skysčiams ne mažiau 3,5 val.
4.3.4. | Atsparumas temperatūrai ne mažiau 40°C
4.3.5. | Talpa ne mažiau 700 ml
4.4. | Prausimo indas | 2000 | vnt
4.4.1. | Vienkartinis, pagamintas iš celiuliozės
4.4.2. | Ilgis ne mažiau 330 mm, plotis ne mažiau 260 mm, aukštis ne mažiau 100 mm
4.4.3. | Atsparumas skysčiams ne mažiau 3,5 val.
4.4.4. | Atsparumas temperatūrai ne mažiau 40°C
4.4.5. | Talpa ne mažiau 4000ml
4.5. | Antibakterinis dezinfekcinis skystis | 5 | Fasuotė/Bakelis
4.5.1. | Koncentruotas, skirtas naikinti nemalonų kvapą maceratoriaus kamerai
4.5.2. | Ne daugiau 5 l fasuotė
4.6. | Plokščias basonas | 1000 | vnt
4.6.1. | Vienkartinis, pagamintas iš celiuliozės
4.6.2. | Ilgis ne mažiau 380 mm, plotis ne mažiau 305 mm, aukštis ne mažiau 100 mm
4.6.3. | Atsparumas skysčiams ne mažiau 3,5 val.
4.6.4. | Atsparumas temperatūrai ne mažiau 40°C
4.6.5. | Talpa ne mažiau 1500ml
4.7. | Bendrojo naudojimo dubuo | 1000 | vnt
4.7.1. | Vienkartinis, pagamintas iš celiuliozės
4.7.2. | Išorės skersmuo 275mm, vidinis 195mm, aukštis 105 mm (paklaida ±5mm)
4.7.3. | Atsparumas skysčiams ne mažiau 3,5 val.
4.7.4. | Atsparumas temperatūrai ne mažiau 40°C
4.7.5. | Talpa ne mažiau 1700ml
4.7.6. | Su išpjaute smakrui, kad būtų pritaikytas pacientams esant gausiam vėmimui
4.8. | Šlapimą modifikuojantys milteliai | 100 | maišelis
4.8.1. | Vienkartinio naudojimo milteliai supakuoti tirpstančiuose maišeliuose
4.8.2. | Maišelio svoris 10 (±5g)
4.8.3. | Vienas maišelis modifikuoja ne mažiau 350ml skysčio
4.9. | Gilaus basono plastikinis padėklas | 5 | vnt
4.9.1. | Daugkartinis basono padėklas, lengvai valomas
4.9.2. | Pritaikytas/tinkamas 13.1 pozicijoje pateiktam vienkartiniam basonui
4.10. | Plokščio basono padėklas | 5 | vnt
4.10.1. | Daugkartinis basono padėklas, lengvai valomas
4.10.2. | Pritaikytas/tinkamas 4.6 pozicijoje pateiktam vienkartiniam plokščiam basonui
|  |  |  | Suma be PVM |  | Neužpildytos visų objektų kainos
|  | Taikomas PVM dydis (%) |  | PVM suma |  | Nurodykite taikomą PVM dydį
|  |  |  | Suma su PVM | 0
5. DALIS | DEGUONIES DRĖKINIMO INDAS
Tiekėjo pasiūlymas:
Nr. | Pavadinimas | Kiekis | Mato vienetas | Kaina be PVM, Eur | Suma be PVM, Eur | Gamintojas, prekės kodas | Tiekėjo siūlomi parametrai ir pridedamo dokumento puslapis patvirtinantis siūlomo parametro reikšmę (privaloma pridėti dokumentą patvirtinantį atitiktį nurodytiems parametrams)
5. | Deguonies drėkinimo indas
5.1. | Deguonies drėkinimo indas | 80 | vnt
5.1.1. | Automatiškai užpildomas
5.1.2. | Su dviguba plūde
|  |  |  | Suma be PVM |  | Neužpildytos visų objektų kainos
|  | Taikomas PVM dydis (%) |  | PVM suma |  | Nurodykite taikomą PVM dydį
|  |  |  | Suma su PVM | 0
6. DALIS | LAIKINAS ŠIRDIES STIMULIACIJOS RINKINYS
Tiekėjo pasiūlymas:
Nr. | Pavadinimas | Kiekis | Mato vienetas | Kaina be PVM, Eur | Suma be PVM, Eur | Gamintojas, prekės kodas | Tiekėjo siūlomi parametrai ir pridedamo dokumento puslapis patvirtinantis siūlomo parametro reikšmę (privaloma pridėti dokumentą patvirtinantį atitiktį nurodytiems parametrams)
6. | Laikinas širdies stimuliacijos rinkinys
6.1. | Laikinas širdies stimuliacijos rinkinys | 10 | vnt
6.1.1. | Bipolinis intrakardinis elektrodas 6FR
6.1.2. | Introduseris 7FR, rentgenokontrastinis su integruotu hemostatiniu vožtuvu, papildomas portas, audinių dilatatorius
6.1.3. | Pravedėjas minkštu galu
6.1.4. | Punkcinė adata
6.1.5. | Elektrodo apsauga su fiksuojančiomis jungtimis
|  |  |  | Suma be PVM |  | Neužpildytos visų objektų kainos
|  | Taikomas PVM dydis (%) |  | PVM suma |  | Nurodykite taikomą PVM dydį
|  |  |  | Suma su PVM | 0
7. DALIS | ODOS KIURETĖS
Tiekėjo pasiūlymas:
Nr. | Pavadinimas | Kiekis | Mato vienetas | Kaina be PVM, Eur | Suma be PVM, Eur | Gamintojas, prekės kodas | Tiekėjo siūlomi parametrai ir pridedamo dokumento puslapis patvirtinantis siūlomo parametro reikšmę (privaloma pridėti dokumentą patvirtinantį atitiktį nurodytiems parametrams)
7. | Odos kiuretės
7.1. | Odos kiuretės | 50 | vnt
7.1.1. | Vienkartinis instrumentas skirtas odos darinių kiuretažui, skutamąjai biopsijai
7.1.2. | Su nerūdyjančio plieno pjaunančia kilpa
7.1.3. | 4 mm (±0,5mm) skersmens
7.2. | Odos kiuretės | 50 | vnt
7.2.1. | Vienkartinis instrumentas skirtas odos darinių kiuretažui, skutamąjai biopsijai
7.2.2. | Su nerūdyjančio plieno pjaunančia kilpa
7.2.3. | 7 mm (± 0,5mm) mm skersmens
|  |  |  | Suma be PVM |  | Neužpildytos visų objektų kainos
|  | Taikomas PVM dydis (%) |  | PVM suma |  | Nurodykite taikomą PVM dydį
|  |  |  | Suma su PVM | 0
8. DALIS | ELEKTRODAI EEG TYRIMUI
Tiekėjo pasiūlymas:
Nr. | Pavadinimas | Kiekis | Mato vienetas | Kaina be PVM, Eur | Suma be PVM, Eur | Gamintojas, prekės kodas | Tiekėjo siūlomi parametrai ir pridedamo dokumento puslapis patvirtinantis siūlomo parametro reikšmę (privaloma pridėti dokumentą patvirtinantį atitiktį nurodytiems parametrams)
8. | Elektrodai EEG tyrimui
8.1. | Elektrodai EEG tyrimui | 40 | vnt
8.1.1. | Elektrodo laido ilgis 1,2-1,3 m
8.1.2. | Elektrodo galvutė dubenėlio formos, padengta auksu 10mm (± 0,5 mm ) diametro, 2mm (± 0,5 mm ) gylio
8.1.3. | Elektrodas turi turėti 1,5mm TP tipo kištuką (sujungimui su elektrodų dėžute)
|  |  |  | Suma be PVM |  | Neužpildytos visų objektų kainos
|  | Taikomas PVM dydis (%) |  | PVM suma |  | Nurodykite taikomą PVM dydį
|  |  |  | Suma su PVM | 0
9. DALIS | ELEKTRODAI
Tiekėjo pasiūlymas:
Nr. | Pavadinimas | Kiekis | Mato vienetas | Kaina be PVM, Eur | Suma be PVM, Eur | Gamintojas, prekės kodas | Tiekėjo siūlomi parametrai ir pridedamo dokumento puslapis patvirtinantis siūlomo parametro reikšmę (privaloma pridėti dokumentą patvirtinantį atitiktį nurodytiems parametrams)
9. | Elektrodai
9.1. | Elektrodai suaugusiems | 120000 | vnt
9.1.1. | 45 mm - 55 mm
9.1.2. | Konraktinė dalis Ag/AgCl skystas gelis, putos
9.1.3. | Vienkartiniai
9.2. | Elektrodai vaikams | 5000 | vnt
9.2.1. | 26 mm - 30 mm
9.2.2. | Konraktinė dalis Ag/AgCl skystas gelis, putos
9.2.3. | Vienkartiniai
|  |  |  | Suma be PVM |  | Neužpildytos visų objektų kainos
|  | Taikomas PVM dydis (%) |  | PVM suma |  | Nurodykite taikomą PVM dydį
|  |  |  | Suma su PVM | 0
10. DALIS | LIPNUS NEURALUS ELEKTRODAS
Tiekėjo pasiūlymas:
Nr. | Pavadinimas | Kiekis | Mato vienetas | Kaina be PVM, Eur | Suma be PVM, Eur | Gamintojas, prekės kodas | Tiekėjo siūlomi parametrai ir pridedamo dokumento puslapis patvirtinantis siūlomo parametro reikšmę (privaloma pridėti dokumentą patvirtinantį atitiktį nurodytiems parametrams)
10. | Lipnus neuralus elektrodas
10.1. | Lipnus neuralus elektrodas | 10000 | vnt
10.1.1. | Kontakto plotas ne mažiau 105 cm2
10.1.2. | Kontakto paviršius sudarytas iš dviejų dalių
10.1.3. | Hidrogeliu arba lygiaverte medžiaga padengtas laidumo paviršius
10.1.4. | Tinka naudoti suaugusiems
10.1.5. | Suderinamas su 25 mm jungtimi
10.1.6. | Vienkartiniai
|  |  |  | Suma be PVM |  | Neužpildytos visų objektų kainos
|  | Taikomas PVM dydis (%) |  | PVM suma |  | Nurodykite taikomą PVM dydį
|  |  |  | Suma su PVM | 0
11. DALIS | ELEKTRODAI HOLTERIO APARATUI
Tiekėjo pasiūlymas:
Nr. | Pavadinimas | Kiekis | Mato vienetas | Kaina be PVM, Eur | Suma be PVM, Eur | Gamintojas, prekės kodas | Tiekėjo siūlomi parametrai ir pridedamo dokumento puslapis patvirtinantis siūlomo parametro reikšmę (privaloma pridėti dokumentą patvirtinantį atitiktį nurodytiems parametrams)
11. | Elektrodai holterio aparatui
11.1. | Elektrodai holterio aparatui | 4000 | vnt
11.1.1. | Ne mažesni nei ø 55 mm skersmens
11.1.2. | Kontaktinė dalis Ag/AgCl, skystas gelis, putos žiedas aplink gelį, orui laidus tvarstis
|  |  |  | Suma be PVM |  | Neužpildytos visų objektų kainos
|  | Taikomas PVM dydis (%) |  | PVM suma |  | Nurodykite taikomą PVM dydį
|  |  |  | Suma su PVM | 0
12. DALIS | ELEKTRODAI
Tiekėjo pasiūlymas:
Nr. | Pavadinimas | Kiekis | Mato vienetas | Kaina be PVM, Eur | Suma be PVM, Eur | Gamintojas, prekės kodas | Tiekėjo siūlomi parametrai ir pridedamo dokumento puslapis patvirtinantis siūlomo parametro reikšmę (privaloma pridėti dokumentą patvirtinantį atitiktį nurodytiems parametrams)
12. | Elektrodai
12.1. | Elektrodai | 2500 | vnt
12.1.1. | Elektrodai skirti odos darinių koaguliacijai
12.1.2. | Vienkartiniai, nesterilūs
12.1.3. | Nerūdijančio metalo
12.1.4. | Tinkami elektro aparatui HYFRECATOR-2000
|  |  |  | Suma be PVM |  | Neužpildytos visų objektų kainos
|  | Taikomas PVM dydis (%) |  | PVM suma |  | Nurodykite taikomą PVM dydį
|  |  |  | Suma su PVM | 0
13. DALIS | TERAPIJOS ELEKTRODAS
Tiekėjo pasiūlymas:
Nr. | Pavadinimas | Kiekis | Mato vienetas | Kaina be PVM, Eur | Suma be PVM, Eur | Gamintojas, prekės kodas | Tiekėjo siūlomi parametrai ir pridedamo dokumento puslapis patvirtinantis siūlomo parametro reikšmę (privaloma pridėti dokumentą patvirtinantį atitiktį nurodytiems parametrams)
13. | Terapijos elektrodas
13.1. | Terapijos elektrodas | 70 | vnt
13.1.1. | Vienkartiniai, kliniškai švarūs.
13.1.2. | Elektrodai išorinės stimuliacijos – defibriliacijos, su 1 m (±5cm) (3,5 ft) tipo laidu
13.1.3. | Sukurtas pacientams sveriantiems ne mažiau 15kg
13.1.4. | Skirtas prijungti prie defibriliatoriaus „LIFEPAK 20e“
|  |  |  | Suma be PVM |  | Neužpildytos visų objektų kainos
|  | Taikomas PVM dydis (%) |  | PVM suma |  | Nurodykite taikomą PVM dydį
|  |  |  | Suma su PVM | 0
14. DALIS | PASTA ELEKTRODŲ KLIJAVIMO
Tiekėjo pasiūlymas:
Nr. | Pavadinimas | Kiekis | Mato vienetas | Kaina be PVM, Eur | Suma be PVM, Eur | Gamintojas, prekės kodas | Tiekėjo siūlomi parametrai ir pridedamo dokumento puslapis patvirtinantis siūlomo parametro reikšmę (privaloma pridėti dokumentą patvirtinantį atitiktį nurodytiems parametrams)
14. | Pasta elektrodų klijavimo
14.1. | Pasta elektrodų klijavimo | 70 | fl
14.1.1. | Skirta EEG elektrodų klijavimui. Pakuotė po 228g (± 2g)
14.1.2. | Sudėtyje yra: Polyoxyethylene20 cetyl Ether, Glycerin, CalciumCarbonate, 1,2 Propanediol, Potassium Chloride, Gelwhite, Sodium Chloride, Polyoxythylene 20 Sorbitol, Methylparaben, Propylparaben tinkama EEG elektrodų klijavimui
|  |  |  | Suma be PVM |  | Neužpildytos visų objektų kainos
|  | Taikomas PVM dydis (%) |  | PVM suma |  | Nurodykite taikomą PVM dydį
|  |  |  | Suma su PVM | 0
15. DALIS | PASTA ODOS PARUOŠIMO
Tiekėjo pasiūlymas:
Nr. | Pavadinimas | Kiekis | Mato vienetas | Kaina be PVM, Eur | Suma be PVM, Eur | Gamintojas, prekės kodas | Tiekėjo siūlomi parametrai ir pridedamo dokumento puslapis patvirtinantis siūlomo parametro reikšmę (privaloma pridėti dokumentą patvirtinantį atitiktį nurodytiems parametrams)
15. | Pasta odos paruošimo
15.1. | Pasta odos paruošimo | 100 | fl
15.1.1. | Skirta EEG tyrimui paruošti odai. Pakuotė po 120g (± 20g)
15.1.2. | Sudėtyje yra: H2O, Aliuminum Oxide, 1,2 Propanediol, Sodium Polyacrylate, Methylparaben, Propylparaben, FD&C B1, FD&C R 40, FD&CY5 tinkama paruošti odai prieš EEG tyrimą
|  |  |  | Suma be PVM |  | Neužpildytos visų objektų kainos
|  | Taikomas PVM dydis (%) |  | PVM suma |  | Nurodykite taikomą PVM dydį
|  |  |  | Suma su PVM | 0
16. DALIS | INDAS ŠLAPIMO
Tiekėjo pasiūlymas:
Nr. | Pavadinimas | Kiekis | Mato vienetas | Kaina be PVM, Eur | Suma be PVM, Eur | Gamintojas, prekės kodas | Tiekėjo siūlomi parametrai ir pridedamo dokumento puslapis patvirtinantis siūlomo parametro reikšmę (privaloma pridėti dokumentą patvirtinantį atitiktį nurodytiems parametrams)
16. | Indas šlapimo
16.1. | Indas šlapimo | 35000 | vnt | 0.15 | 5250 | Chongqing New World Trading Co., Ltd; TYM114
16.1.1. | Sterilus, individualus įpakavimas | [5 empty] | Sterilus, individualus įpakavimas
16.1.2. | Su užsukamu dangteliu | [5 empty] | Su užsukamu dangteliu
16.1.3. | Su etikete užrašams | [5 empty] | Su etikete užrašams
16.1.4. | 120ml (± 10ml) | [5 empty] | 120 ml
|  |  |  | Suma be PVM | 5250
|  | Taikomas PVM dydis (%) | 5 | PVM suma | 262.5
|  |  |  | Suma su PVM | 5512.5
17. DALIS | APYRANKĖS NAUJAGIMIAMS
Tiekėjo pasiūlymas:
Nr. | Pavadinimas | Kiekis | Mato vienetas | Kaina be PVM, Eur | Suma be PVM, Eur | Gamintojas, prekės kodas | Tiekėjo siūlomi parametrai ir pridedamo dokumento puslapis patvirtinantis siūlomo parametro reikšmę (privaloma pridėti dokumentą patvirtinantį atitiktį nurodytiems parametrams)
17. | Apyrankės naujagimiams
17.1. | Apyrankės naujagimiams | 9000 | vnt | 0.18 | 1620 | Chongqing New World Trading Co., Ltd; TYQ606
17.1.1. | Vienkartinė, plastikinė juostelė 15 cm -18 cm ilgio su užsegamu įtaisu | [5 empty] | Vienkartinė, plastikinė juostelė 154 cm ilgio su užsegamu įtaisu
17.1.2. | Išoriniame paviršiuje su intarpu duomenų užrašymui. Užrašymo vietos plotis 1,5 cm -2 cm | [5 empty] | Išoriniame paviršiuje su intarpu duomenų užrašymui. Užrašymo vietos plotis 1,8 cm
17.1.3. | Spalvos: mėlyna ir ružava pasirinktinai | [5 empty] | Spalvos: mėlyna ir ružava pasirinktinai
17.1.4. | Apyrankės kraštai neaštrūs | [5 empty] | Apyrankės kraštai neaštrūs
|  |  |  | Suma be PVM | 1620
|  | Taikomas PVM dydis (%) | 21 | PVM suma | 340.2
|  |  |  | Suma su PVM | 1960.2
18. DALIS | AKINUKAI FOTOTERAPIJAI NAUJAGIMIAMS
Tiekėjo pasiūlymas:
Nr. | Pavadinimas | Kiekis | Mato vienetas | Kaina be PVM, Eur | Suma be PVM, Eur | Gamintojas, prekės kodas | Tiekėjo siūlomi parametrai ir pridedamo dokumento puslapis patvirtinantis siūlomo parametro reikšmę (privaloma pridėti dokumentą patvirtinantį atitiktį nurodytiems parametrams)
18. | Akinukai fototerapijai naujagimiams
18.1. | Akinukai fototerapijai naujagimiams | 400 | vnt
18.1.1. | Tinka galvos apimčiai 32 cm -38cm
18.1.2. | Be latekso. Su ,,velcro'' tipo užsegimu
|  |  |  | Suma be PVM |  | Neužpildytos visų objektų kainos
|  | Taikomas PVM dydis (%) |  | PVM suma |  | Nurodykite taikomą PVM dydį
|  |  |  | Suma su PVM | 0
19. DALIS | KONEKTORIUS MEKONIJAUS IŠSIURBIMO
Tiekėjo pasiūlymas:
Nr. | Pavadinimas | Kiekis | Mato vienetas | Kaina be PVM, Eur | Suma be PVM, Eur | Gamintojas, prekės kodas | Tiekėjo siūlomi parametrai ir pridedamo dokumento puslapis patvirtinantis siūlomo parametro reikšmę (privaloma pridėti dokumentą patvirtinantį atitiktį nurodytiems parametrams)
19. | Konektorius mekonijaus išsiurbimo
19.1. | Konektorius mekonijaus išsiurbimo | 50 | vnt
19.1.1. | Jungiasi prie endotrachėjinio vamzdelio
19.1.2. | Piršto pagalba kontroliuojama anga
19.1.3. | Permatomas, be latekso
|  |  |  | Suma be PVM |  | Neužpildytos visų objektų kainos
|  | Taikomas PVM dydis (%) |  | PVM suma |  | Nurodykite taikomą PVM dydį
|  |  |  | Suma su PVM | 0
20. DALIS | RINKINYS KRAUJO GRUPĖS NUSTATYMUI
Tiekėjo pasiūlymas:
Nr. | Pavadinimas | Kiekis | Mato vienetas | Kaina be PVM, Eur | Suma be PVM, Eur | Gamintojas, prekės kodas | Tiekėjo siūlomi parametrai ir pridedamo dokumento puslapis patvirtinantis siūlomo parametro reikšmę (privaloma pridėti dokumentą patvirtinantį atitiktį nurodytiems parametrams)
20. | Rinkinys kraujo grupės nustatymui
20.1. | Rinkinys kraujo grupės nustatymui | 2500 | vnt
20.1.1. | ABO antigeno nustatymo testas monokloniniais reagentais. Ekspres būdu
|  |  |  | Suma be PVM |  | Neužpildytos visų objektų kainos
|  | Taikomas PVM dydis (%) |  | PVM suma |  | Nurodykite taikomą PVM dydį
|  |  |  | Suma su PVM | 0
21. DALIS | ABSORBENTAS
Tiekėjo pasiūlymas:
Nr. | Pavadinimas | Kiekis | Mato vienetas | Kaina be PVM, Eur | Suma be PVM, Eur | Gamintojas, prekės kodas | Tiekėjo siūlomi parametrai ir pridedamo dokumento puslapis patvirtinantis siūlomo parametro reikšmę (privaloma pridėti dokumentą patvirtinantį atitiktį nurodytiems parametrams)
21. | Absorbentas
21.1. | Absorbentas | 1000 | L
21.1.1. | Pagamintas iš 2 mm - 5 mm dydžio granulių
21.1.2. | Pagamintas su 15,5% drėgme
21.1.3. | Supakuotas ne daugiau kaip po 4,5 kg (kanistruose apie 5 ltr.)
21.1.4. | Spalvų indikatorius: baltas keičiasi į violetinį
21.1.5. | Sudėtyje nėra kalio hidroksido, bario hidroksido, kvarco
|  |  |  | Suma be PVM |  | Neužpildytos visų objektų kainos
|  | Taikomas PVM dydis (%) |  | PVM suma |  | Nurodykite taikomą PVM dydį
|  |  |  | Suma su PVM | 0
22. DALIS | SKĖTIKLIAI GINEKOLOGINIAI
Tiekėjo pasiūlymas:
Nr. | Pavadinimas | Kiekis | Mato vienetas | Kaina be PVM, Eur | Suma be PVM, Eur | Gamintojas, prekės kodas | Tiekėjo siūlomi parametrai ir pridedamo dokumento puslapis patvirtinantis siūlomo parametro reikšmę (privaloma pridėti dokumentą patvirtinantį atitiktį nurodytiems parametrams)
22. | Skėtikliai ginekologiniai
22.1. | Skėtikliai ginekologiniai | 14000 | vnt | 0.4 | 5600 | Chongqing New World Trading Co., Ltd; TYN102
22.1.1. | Vienkartiniai, sterilūs S/M/L dydžiai pasirinktinai | [5 empty] | Vienkartiniai, sterilūs S/M/L dydžiai pasirinktinai
22.1.2. | Pagaminti iš skaidraus plastiko ar lygiavertės medžiagos, užtikrinantys platų apžiūros vaizdą. | [5 empty] | Pagaminti iš skaidraus polistireno, užtikrinantys platų apžiūros vaizdą.
|  |  |  | Suma be PVM | 5600
|  | Taikomas PVM dydis (%) | 5 | PVM suma | 280
|  |  |  | Suma su PVM | 5880
23. DALIS | ŠEPETĖLIAI
Tiekėjo pasiūlymas:
Nr. | Pavadinimas | Kiekis | Mato vienetas | Kaina be PVM, Eur | Suma be PVM, Eur | Gamintojas, prekės kodas | Tiekėjo siūlomi parametrai ir pridedamo dokumento puslapis patvirtinantis siūlomo parametro reikšmę (privaloma pridėti dokumentą patvirtinantį atitiktį nurodytiems parametrams)
23. | Šepetėliai
23.1. | Šepetėliai | 2000 | vnt | 0.2 | 400 | Chongqing New World Trading Co., Ltd; TYN210
23.1.1. | Sraigtelio tipo, onkocitologiniam mėginiui | [5 empty] | Sraigtelio tipo, onkocitologiniam mėginiu
|  |  |  | Suma be PVM | 400
|  | Taikomas PVM dydis (%) | 5 | PVM suma | 20
|  |  |  | Suma su PVM | 420
24. DALIS | HEMAROIDINIŲ ŽIEDŲ LIGATORIUS
Tiekėjo pasiūlymas:
Nr. | Pavadinimas | Kiekis | Mato vienetas | Kaina be PVM, Eur | Suma be PVM, Eur | Gamintojas, prekės kodas | Tiekėjo siūlomi parametrai ir pridedamo dokumento puslapis patvirtinantis siūlomo parametro reikšmę (privaloma pridėti dokumentą patvirtinantį atitiktį nurodytiems parametrams)
24. | Hemaroidinių žiedų ligatorius
24.1. | Hemaroidinių žiedų ligatorius | 40 | vnt
24.1.1. | Su integruota siurbimo sistema.
24.1.2. | Pagamintas iš plastiko ar lygiavertės medžiagos. Vienkartinis
24.1.3. | Ligatoriuje integruota autonominė atsiurbimo sistema, valdoma piršto pagalba (nereikia jungti prie siurbimo sistemos)
24.1.4. | Siurbimo galia - ne mažiau 35.00 PA
24.1.5. | Prietaiso ilgis - ne mažiau 125 mm
24.1.6. | Komplektuojamas kartu su 5 vnt. (± 1) guminiais žiedais hemaroidiniams mazgams
24.2. | Guminiai žiedai | 200 | vnt
24.2.1. | Guminiai žiedai be latekso, naudojami su ligatoriumi 1,85 x 2,0 x 5,5 mm (± 0,01 mm)
|  |  |  | Suma be PVM |  | Neužpildytos visų objektų kainos
|  | Taikomas PVM dydis (%) |  | PVM suma |  | Nurodykite taikomą PVM dydį
|  |  |  | Suma su PVM | 0
25. DALIS | MAIŠAS MIRUSIAJAM
Tiekėjo pasiūlymas:
Nr. | Pavadinimas | Kiekis | Mato vienetas | Kaina be PVM, Eur | Suma be PVM, Eur | Gamintojas, prekės kodas | Tiekėjo siūlomi parametrai ir pridedamo dokumento puslapis patvirtinantis siūlomo parametro reikšmę (privaloma pridėti dokumentą patvirtinantį atitiktį nurodytiems parametrams)
25. | Maišas mirusiajam
25.1. | Maišas mirusiajam | 2500 | vnt
25.1.1. | Maišas mirusiajam suaugusiam su užtrauktuku. Medžiaga polietilenas (PE) . Vienkartinis
25.1.2. | Maksimalus svoris, kurį gali atlaikyti maišas ne mažiau 120 kg
25.1.3. | Maišas su ne mažiau 4 rankenom
25.1.4. | Išmatavimai 90 cm (±10cm) x 220 cm ( ±20cm)
|  |  |  | Suma be PVM |  | Neužpildytos visų objektų kainos
|  | Taikomas PVM dydis (%) |  | PVM suma |  | Nurodykite taikomą PVM dydį
|  |  |  | Suma su PVM | 0
26. DALIS | ODOS KLIJAI
Tiekėjo pasiūlymas:
Nr. | Pavadinimas | Kiekis | Mato vienetas | Kaina be PVM, Eur | Suma be PVM, Eur | Gamintojas, prekės kodas | Tiekėjo siūlomi parametrai ir pridedamo dokumento puslapis patvirtinantis siūlomo parametro reikšmę (privaloma pridėti dokumentą patvirtinantį atitiktį nurodytiems parametrams)
26. | Odos klijai
26.1. | Odos klijai | 100 | vnt
26.1.1. | Vienkartinis, sterilus įpakavimas po 0,5g (± 0,1g)
|  |  |  | Suma be PVM |  | Neužpildytos visų objektų kainos
|  | Taikomas PVM dydis (%) |  | PVM suma |  | Nurodykite taikomą PVM dydį
|  |  |  | Suma su PVM | 0
27. DALIS | VOŽTUVINĖ KAMERA SU VEIDO KAUKE
Tiekėjo pasiūlymas:
Nr. | Pavadinimas | Kiekis | Mato vienetas | Kaina be PVM, Eur | Suma be PVM, Eur | Gamintojas, prekės kodas | Tiekėjo siūlomi parametrai ir pridedamo dokumento puslapis patvirtinantis siūlomo parametro reikšmę (privaloma pridėti dokumentą patvirtinantį atitiktį nurodytiems parametrams)
27. | Vožtuvinė kamera su veido kauke
27.1. | Vožtuvinė kamera su veido kauke (lygiavertė Babyhaler) | 40 | vnt
27.1.1. | Dozuotų purškalų inhaliacijoms
27.1.2. | Skirtas kūdikiams ir mažiems vaikams
|  |  |  | Suma be PVM |  | Neužpildytos visų objektų kainos
|  | Taikomas PVM dydis (%) |  | PVM suma |  | Nurodykite taikomą PVM dydį
|  |  |  | Suma su PVM | 0
28. DALIS | VIENKARTINIAI LARINGOSKOPAI
Tiekėjo pasiūlymas:
Nr. | Pavadinimas | Kiekis | Mato vienetas | Kaina be PVM, Eur | Suma be PVM, Eur | Gamintojas, prekės kodas | Tiekėjo siūlomi parametrai ir pridedamo dokumento puslapis patvirtinantis siūlomo parametro reikšmę (privaloma pridėti dokumentą patvirtinantį atitiktį nurodytiems parametrams)
28. | Vienkartiniai laringoskopai
28.1. | Vienkartiniai laringoskopai | 100 | vnt
28.1.1. | Vienkartinė pakuotė, pilnai sukomplektuota naudojimui, 3 arba 4 dydžio
28.1.2. | Rankena pagaminta iš plastiko
28.1.3. | Pleištas – nerūdijančio plieno
28.1.4. | Su spalviniu dydžių kodavimu. LED šviesos šaltinis
28.1.5. | Galima pasirinkti standartinius MAC ir Miller tipo pleištus
28.1.6. | Veikia su 2 AA tipo baterijom, kurios yra iš karto įdėtos į rankeną
|  |  |  | Suma be PVM |  | Neužpildytos visų objektų kainos
|  | Taikomas PVM dydis (%) |  | PVM suma |  | Nurodykite taikomą PVM dydį
|  |  |  | Suma su PVM | 0
29. DALIS | KILPA INOKULIACINĖ
Tiekėjo pasiūlymas:
Nr. | Pavadinimas | Kiekis | Mato vienetas | Kaina be PVM, Eur | Suma be PVM, Eur | Gamintojas, prekės kodas | Tiekėjo siūlomi parametrai ir pridedamo dokumento puslapis patvirtinantis siūlomo parametro reikšmę (privaloma pridėti dokumentą patvirtinantį atitiktį nurodytiems parametrams)
29. | Kilpa inokuliacinė
29.1. | Kilpa inokuliacinė | 20 | vnt
29.1.1. | Vienkartinės sterilios polistireno ar lygiavertės medžiagos kilpos
29.1.2. | Gale 1 µl (mikrono) kilpa, kitame gale polistireno arba lygiavertės medžiagos adata
|  |  |  | Suma be PVM |  | Neužpildytos visų objektų kainos
|  | Taikomas PVM dydis (%) |  | PVM suma |  | Nurodykite taikomą PVM dydį
|  |  |  | Suma su PVM | 0
30. DALIS | NEUTRALUS BUFERINIZUOTAS FORMALINAS
Tiekėjo pasiūlymas:
Nr. | Pavadinimas | Kiekis | Mato vienetas | Kaina be PVM, Eur | Suma be PVM, Eur | Gamintojas, prekės kodas | Tiekėjo siūlomi parametrai ir pridedamo dokumento puslapis patvirtinantis siūlomo parametro reikšmę (privaloma pridėti dokumentą patvirtinantį atitiktį nurodytiems parametrams)
30. | Neutralus buferinizuotas formalinas
30.1. | Neutralus buferinizuotas formalinas 10% | 2000 | L
30.1.1. | Talpa 20L ± 1 L
30.1.2. | Kranelis formalino išleidimui iš talpos
30.1.3. | Kranelis tinkamas pateiktai formalino talpai
|  |  |  | Suma be PVM |  | Neužpildytos visų objektų kainos
|  | Taikomas PVM dydis (%) |  | PVM suma |  | Nurodykite taikomą PVM dydį
|  |  |  | Suma su PVM | 0
31. DALIS | DAVIKLIAI SPO2
Tiekėjo pasiūlymas:
Nr. | Pavadinimas | Kiekis | Mato vienetas | Kaina be PVM, Eur | Suma be PVM, Eur | Gamintojas, prekės kodas | Tiekėjo siūlomi parametrai ir pridedamo dokumento puslapis patvirtinantis siūlomo parametro reikšmę (privaloma pridėti dokumentą patvirtinantį atitiktį nurodytiems parametrams)
31. | Davikliai SPO2
31.1. | Davikliai SPO2 | 50 | vnt
31.1.1. | Vienkartiniai
31.1.2. | Prilipdomi, prisitaikantys prie paciento piršto. Tinkami ilgalaikiui sekimui. Skirti suaugusiems
31.1.3. | Sudėtyje nėra latekso
|  |  |  | Suma be PVM |  | Neužpildytos visų objektų kainos
|  | Taikomas PVM dydis (%) |  | PVM suma |  | Nurodykite taikomą PVM dydį
|  |  |  | Suma su PVM | 0
32. DALIS | SPAUSTUKAI VIRKŠTELEI
Tiekėjo pasiūlymas:
Nr. | Pavadinimas | Kiekis | Mato vienetas | Kaina be PVM, Eur | Suma be PVM, Eur | Gamintojas, prekės kodas | Tiekėjo siūlomi parametrai ir pridedamo dokumento puslapis patvirtinantis siūlomo parametro reikšmę (privaloma pridėti dokumentą patvirtinantį atitiktį nurodytiems parametrams)
32. | Spaustukai virkštelei
32.1. | Spaustukai virkštelei | 10000 | vnt
32.1.1. | Vienkartiniai, sterilūs, supakuoti po vieną
32.1.2. | Plastikiniai, ilgis >= 53mm
|  |  |  | Suma be PVM |  | Neužpildytos visų objektų kainos
|  | Taikomas PVM dydis (%) |  | PVM suma |  | Nurodykite taikomą PVM dydį
|  |  |  | Suma su PVM | 0
33. DALIS | HIGIENINIAI ĮKLOTAI Į BASONUS
Tiekėjo pasiūlymas:
Nr. | Pavadinimas | Kiekis | Mato vienetas | Kaina be PVM, Eur | Suma be PVM, Eur | Gamintojas, prekės kodas | Tiekėjo siūlomi parametrai ir pridedamo dokumento puslapis patvirtinantis siūlomo parametro reikšmę (privaloma pridėti dokumentą patvirtinantį atitiktį nurodytiems parametrams)
33. | Higieniniai įklotai į basonus
33.1. | Higieniniai įklotai į basonus | 5000 | vnt
33.1.1. | Vienkartinio naudojimo (išmatų)
33.1.2. | Sugeriančio pado pagalba skystis per keletą minučių virsta geliu
33.1.3. | Pado sugeriamumas ne mažesnis nei 450ml
33.1.4. | Higieninis įdėklas turi užtraukimo virveles arba lygiavertę įdėklo uždarymo/užtraukimo sistemą
|  |  |  | Suma be PVM |  | Neužpildytos visų objektų kainos
|  | Taikomas PVM dydis (%) |  | PVM suma |  | Nurodykite taikomą PVM dydį
|  |  |  | Suma su PVM | 0
34. DALIS | OBJEKTINIAI STIKLELIAI
Tiekėjo pasiūlymas:
Nr. | Pavadinimas | Kiekis | Mato vienetas | Kaina be PVM, Eur | Suma be PVM, Eur | Gamintojas, prekės kodas | Tiekėjo siūlomi parametrai ir pridedamo dokumento puslapis patvirtinantis siūlomo parametro reikšmę (privaloma pridėti dokumentą patvirtinantį atitiktį nurodytiems parametrams)
34. | Objektiniai stikleliai
34.1. | Objektiniai stikleliai | 6000 | vnt
34.1.1. | Matmenys 76 mm x 26 mm (±1 mm), storis 1 mm (±0,01mm)
34.1.2. | Šlifuotais kraštais,matiniu lauku, pjauti ir šlifuoti kampai
34.1.3. | Briaunos šlifuotos 90°
34.1.4. | Pagaminti iš stiklo
|  |  |  | Suma be PVM |  | Neužpildytos visų objektų kainos
|  | Taikomas PVM dydis (%) |  | PVM suma |  | Nurodykite taikomą PVM dydį
|  |  |  | Suma su PVM | 0
35. DALIS | PARAFINAS BEKVAPIS
Tiekėjo pasiūlymas:
Nr. | Pavadinimas | Kiekis | Mato vienetas | Kaina be PVM, Eur | Suma be PVM, Eur | Gamintojas, prekės kodas | Tiekėjo siūlomi parametrai ir pridedamo dokumento puslapis patvirtinantis siūlomo parametro reikšmę (privaloma pridėti dokumentą patvirtinantį atitiktį nurodytiems parametrams)
35. | Parafinas bekvapis
35.1. | Parafinas bekvapis | 120 | kg
35.1.1. | Skirtas profesionalioms parafino vonelėms pacientų reabilitacijai. Bespalvis, be nuosėdų, lengvai pašalinamas nuo odos
35.1.2. | Parafino lydimosi temperatūra 45°C - 55°C
|  |  |  | Suma be PVM |  | Neužpildytos visų objektų kainos
|  | Taikomas PVM dydis (%) |  | PVM suma |  | Nurodykite taikomą PVM dydį
|  |  |  | Suma su PVM | 0
36. DALIS | MEDICININĖ GUMINĖ KLIJUOTĖ
Tiekėjo pasiūlymas:
Nr. | Pavadinimas | Kiekis | Mato vienetas | Kaina be PVM, Eur | Suma be PVM, Eur | Gamintojas, prekės kodas | Tiekėjo siūlomi parametrai ir pridedamo dokumento puslapis patvirtinantis siūlomo parametro reikšmę (privaloma pridėti dokumentą patvirtinantį atitiktį nurodytiems parametrams)
36. | Medicininė guminė klijuotė
36.1. | Medicininė guminė klijuotė | 1000 | m
36.1.1. | Naudojama kaip neperšlampanti sanitarinė higienos priemonė
36.1.2. | Ne mažiau 75 cm pločio, rulonuose po 50 m (±1m)
|  |  |  | Suma be PVM |  | Neužpildytos visų objektų kainos
|  | Taikomas PVM dydis (%) |  | PVM suma |  | Nurodykite taikomą PVM dydį
|  |  |  | Suma su PVM | 0
37. DALIS | ŠEPETĖLIS DANTŲ SU UŽPILDOMA KAPSULE IR GALIMYBE ATSIURBTI
Tiekėjo pasiūlymas:
Nr. | Pavadinimas | Kiekis | Mato vienetas | Kaina be PVM, Eur | Suma be PVM, Eur | Gamintojas, prekės kodas | Tiekėjo siūlomi parametrai ir pridedamo dokumento puslapis patvirtinantis siūlomo parametro reikšmę (privaloma pridėti dokumentą patvirtinantį atitiktį nurodytiems parametrams)
37. | Šepetėlis dantų su užpildoma kapsule ir galimybe atsiurbti
37.1. | Šepetėlis dantų su užpildoma kapsule ir galimybe atsiurbti | 1000 | vnt
37.1.1. | Vienkartinis, kliniškai švarus, gaminio sudėtyje nėra latekso
37.1.2. | Supakuota po 1 komplektą
37.1.3. | Skirtas sunkios būklės ligonių burnos higienos priežiūrai
37.1.4. | Šepetėlis minkštais atrauminiais šereliais, kurie su korpusu vientisi išlydyti iš tos pačios medžiagos
37.1.5. | Turi būti speciali jungtis kapsulei pritvirtinti ir užpildyti.
37.1.6. | Kapsulė gali būti užpildoma burnos skalavimo ar kitu skysčiu
37.1.7. | Šepetėlis turi tvirtintis prie standartinės (gleivių ir skysčių) atsiurbimo sistemos
|  |  |  | Suma be PVM |  | Neužpildytos visų objektų kainos
|  | Taikomas PVM dydis (%) |  | PVM suma |  | Nurodykite taikomą PVM dydį
|  |  |  | Suma su PVM | 0
38. DALIS | ŠAMPŪNAS KŪDIKIAMS
Tiekėjo pasiūlymas:
Nr. | Pavadinimas | Kiekis | Mato vienetas | Kaina be PVM, Eur | Suma be PVM, Eur | Gamintojas, prekės kodas | Tiekėjo siūlomi parametrai ir pridedamo dokumento puslapis patvirtinantis siūlomo parametro reikšmę (privaloma pridėti dokumentą patvirtinantį atitiktį nurodytiems parametrams)
38. | Šampūnas kūdikiams
38.1. | Šampūnas kūdikiams | 10000 | ml
38.1.1. | Be sintetinių kvapiklių, be dažiklių, negraužia ir nedirgina akių, be parabenų
|  |  |  | Suma be PVM |  | Neužpildytos visų objektų kainos
|  | Taikomas PVM dydis (%) |  | PVM suma |  | Nurodykite taikomą PVM dydį
|  |  |  | Suma su PVM | 0
39. DALIS | PATANATOMINIAI INDAI
Tiekėjo pasiūlymas:
Nr. | Pavadinimas | Kiekis | Mato vienetas | Kaina be PVM, Eur | Suma be PVM, Eur | Gamintojas, prekės kodas | Tiekėjo siūlomi parametrai ir pridedamo dokumento puslapis patvirtinantis siūlomo parametro reikšmę (privaloma pridėti dokumentą patvirtinantį atitiktį nurodytiems parametrams)
39. | Patanatominiai indai
39.1. | Indas patanatominis | 2000 | vnt | 0.9 | 1800 | Aptaca S.p.A, 14170
39.1.1. | 1 ltr. (± 100 ml) talpos su sandariu dangteliu | [5 empty] | 1 l talpos su sandariu dangteliu
39.1.2. | Pagamintas iš polistireno ar lygiavertės medžiagos. | [5 empty] | Pagamintas iš polipropileno
39.1.3. | Tinkamas sudėti ir transportuoti chirurginius/anatominius audinių pavyzdžius | [5 empty] | Tinkamas sudėti ir transportuoti chirurginius/anatominius audinių pavyzdžius
39.1.4. | Siūlomi indai tinkami chirurginiams, anatominiams audinių pavyzdžiams | [5 empty] | Siūlomi indai tinkami chirurginiams, anatominiams audinių pavyzdžiams
39.2. | Indas patanatominis | 500 | vnt | 1.9 | 950 | Aptaca S.p.A, 14180
39.2.1. | 3 ltr. (± 500 ml) talpos su sandariu dangteliu | [5 empty] | 3 l talpos su sandariu dangteliu
39.2.2. | Pagamintas iš polistireno ar lygiavertės medžiagos. | [5 empty] | Pagamintas iš polipropileno
39.2.3. | Tinkamas sudėti ir transportuoti chirurginius/anatominius audinių pavyzdžius | [5 empty] | Tinkamas sudėti ir transportuoti chirurginius/anatominius audinių pavyzdžius
39.2.4. | Siūlomi indai tinkami chirurginiams, anatominiams audinių pavyzdžiams | [5 empty] | Siūlomi indai tinkami chirurginiams, anatominiams audinių pavyzdžiams
39.3. | Indas patanatominis | 300 | vnt | 0.3 | 90 | Aptaca S.p.A, 2030
39.3.1. | 30ml (± 5 ml) talpos su sandariu dangteliu | [5 empty] | 30 ml talpos su sandariu dangteliu
39.3.2. | Pagamintas iš polistireno ar lygiavertės medžiagos. | [5 empty] | Pagamintas iš polipropileno
39.3.3. | Tinkamas sudėti ir transportuoti chirurginius/anatominius audinių pavyzdžius | [5 empty] | Tinkamas sudėti ir transportuoti chirurginius/anatominius audinių pavyzdžius
39.3.4. | Siūlomi indai tinkami chirurginiams, anatominiams audinių pavyzdžiams | [5 empty] | Siūlomi indai tinkami chirurginiams, anatominiams audinių pavyzdžiams
|  |  |  | Suma be PVM | 2840
|  | Taikomas PVM dydis (%) | 21 | PVM suma | 596.4
|  |  |  | Suma su PVM | 3436.4
40. DALIS | HEMOSTATINĖS KEMPINĖLĖS
Tiekėjo pasiūlymas:
Nr. | Pavadinimas | Kiekis | Mato vienetas | Kaina be PVM, Eur | Suma be PVM, Eur | Gamintojas, prekės kodas | Tiekėjo siūlomi parametrai ir pridedamo dokumento puslapis patvirtinantis siūlomo parametro reikšmę (privaloma pridėti dokumentą patvirtinantį atitiktį nurodytiems parametrams)
40. | Hemostatinės kempinėlės
40.1. | Kempinėlė hemostatinė | 250 | vnt
40.1.1. | Kempinėlė hemostatinė 10 mm x 10 mm x10 mm (± 1mm)
40.2. | Kempinėlė hemostatinė | 1500 | vnt
40.2.1. | Kempinėlė hemostatinė 70 mm x 50 mm x10 mm (±1mm)
|  |  |  | Suma be PVM |  | Neužpildytos visų objektų kainos
|  | Taikomas PVM dydis (%) |  | PVM suma |  | Nurodykite taikomą PVM dydį
|  |  |  | Suma su PVM | 0
41. DALIS | PREZERVATYVAI
Tiekėjo pasiūlymas:
Nr. | Pavadinimas | Kiekis | Mato vienetas | Kaina be PVM, Eur | Suma be PVM, Eur | Gamintojas, prekės kodas | Tiekėjo siūlomi parametrai ir pridedamo dokumento puslapis patvirtinantis siūlomo parametro reikšmę (privaloma pridėti dokumentą patvirtinantį atitiktį nurodytiems parametrams)
41. | Prezervatyvai
41.1. | Prezervatyvai | 20000 | vnt
41.1.1. | Supakuoti po 1 vnt.
|  |  |  | Suma be PVM |  | Neužpildytos visų objektų kainos
|  | Taikomas PVM dydis (%) |  | PVM suma |  | Nurodykite taikomą PVM dydį
|  |  |  | Suma su PVM | 0
42. DALIS | DRĖKINTUVAS CPAP SISTEMAI
Tiekėjo pasiūlymas:
Nr. | Pavadinimas | Kiekis | Mato vienetas | Kaina be PVM, Eur | Suma be PVM, Eur | Gamintojas, prekės kodas | Tiekėjo siūlomi parametrai ir pridedamo dokumento puslapis patvirtinantis siūlomo parametro reikšmę (privaloma pridėti dokumentą patvirtinantį atitiktį nurodytiems parametrams)
42. | Drėkintuvas CPAP sistemai
42.1. | Drėkintuvas CPAP sistemai | 10 | vnt
42.1.1. | 2 angos M tipo kontūrams prijungti-22mm, jungtis vandeniui pilti, vienkartiniai, skirti naujagimiams, be automatinės plūdės, su atžyma vandens kiekiui
|  |  |  | Suma be PVM |  | Neužpildytos visų objektų kainos
|  | Taikomas PVM dydis (%) |  | PVM suma |  | Nurodykite taikomą PVM dydį
|  |  |  | Suma su PVM | 0
43. DALIS | RINKINYS HERMIOPLASTIKAI
Tiekėjo pasiūlymas:
Nr. | Pavadinimas | Kiekis | Mato vienetas | Kaina be PVM, Eur | Suma be PVM, Eur | Gamintojas, prekės kodas | Tiekėjo siūlomi parametrai ir pridedamo dokumento puslapis patvirtinantis siūlomo parametro reikšmę (privaloma pridėti dokumentą patvirtinantį atitiktį nurodytiems parametrams)
43. | Rinkinys hermioplastikai
43.1. | Rinkinys hermioplastikai, turi tikti prie gydymo įstaigoje turimų daugkartinių vožtuvų: Fiksavimo balionas | 40 | vnt
43.1.1. | Sterilus, be latekso, darbinis kanalas permatomas (skaidrus), diametras 11mm ( ± 0,5mm)
43.1.2. | Darbinis kanalas su kempine fiksavimui prie pjūvio, bei kraujavimo stabdymui
43.1.3. | Su galimybe prijungti daugkartinio naudojimo vožtuvą (prijungtas vožtuvas su balionu turi sudaryti vientisą sistemą)
43.1.4. | Atskiras kanalas su kraneliu fiksavimo balionėlio išpūtimui
43.1.5. | Optika ir balionėlis sąlyčio taškų neturi
43.1.6. | Komplektuojama su 30ml švirkštu
43.2. | Rinkinys hermioplastikai, turi tikti prie gydymo įstaigoje turimų daugkartinių vožtuvų: Išplėtimo balionas | 40 | vnt
43.2.1. | Sterilus, be latekso, darbinis kanalas permatomas (skaidrus), diametras 11mm (± 0,5mm)
43.2.2. | Su galimybe prijungti daugkartinio naudojimo vožtuvą (prijungtas vožtuvas su balionu turi sudaryti vientisą sistemą)
43.2.3. | Komplektuojamas su oro pripūtimo kriauše
43.2.4. | Optika lieka išpūsto baliono viduje
|  |  |  | Suma be PVM |  | Neužpildytos visų objektų kainos
|  | Taikomas PVM dydis (%) |  | PVM suma |  | Nurodykite taikomą PVM dydį
|  |  |  | Suma su PVM | 0
44. DALIS | ELEKTRODAI ELEKTROCHIRURGINIAM APARATUI
Tiekėjo pasiūlymas:
Nr. | Pavadinimas | Kiekis | Mato vienetas | Kaina be PVM, Eur | Suma be PVM, Eur | Gamintojas, prekės kodas | Tiekėjo siūlomi parametrai ir pridedamo dokumento puslapis patvirtinantis siūlomo parametro reikšmę (privaloma pridėti dokumentą patvirtinantį atitiktį nurodytiems parametrams)
44. | Elektrodai elektrochirurginiam aparatui
44.1. | Elektrodai elektrochirurginiam aparatui | 5000 | vnt
44.1.1. | Vienkartiniai neutralūs elektrodai elektrochirurginiam aparatui
44.1.2. | Atsparūs drėgmei
44.1.3. | Paviršiaus plotas ne didesnis nei 100 cm²
44.1.4. | Pajungimo laidas ne trumpesnis nei 3m
44.1.5. | Jungtis pasirinktinai tinkama aparatams Conmed, Erbe, ValleyLab
|  |  |  | Suma be PVM |  | Neužpildytos visų objektų kainos
|  | Taikomas PVM dydis (%) |  | PVM suma |  | Nurodykite taikomą PVM dydį
|  |  |  | Suma su PVM | 0
45. DALIS | RINKINYS KRAUJAGYSLIŲ EKSTRAKCIJAI
Tiekėjo pasiūlymas:
Nr. | Pavadinimas | Kiekis | Mato vienetas | Kaina be PVM, Eur | Suma be PVM, Eur | Gamintojas, prekės kodas | Tiekėjo siūlomi parametrai ir pridedamo dokumento puslapis patvirtinantis siūlomo parametro reikšmę (privaloma pridėti dokumentą patvirtinantį atitiktį nurodytiems parametrams)
45. | Rinkinys kraujagyslių ekstrakcijai
45.1. | Rinkinys kraujagyslių ekstrakcijai | 5 | vnt
45.1.1. | Zondas 100 cm (± 5 cm) ilgio
45.1.2. | Įvairių dydžių galvutės: 6,0mm, 9,0mm, 12mm
45.1.3. | T formos rankenėlė. Autoklavuojamas
|  |  |  | Suma be PVM |  | Neužpildytos visų objektų kainos
|  | Taikomas PVM dydis (%) |  | PVM suma |  | Nurodykite taikomą PVM dydį
|  |  |  | Suma su PVM | 0
46. DALIS | AUTOMATINĖ "GILJOTINOS TIPO" BIOPSINĖ ŠAUDYKLĖ
Tiekėjo pasiūlymas:
Nr. | Pavadinimas | Kiekis | Mato vienetas | Kaina be PVM, Eur | Suma be PVM, Eur | Gamintojas, prekės kodas | Tiekėjo siūlomi parametrai ir pridedamo dokumento puslapis patvirtinantis siūlomo parametro reikšmę (privaloma pridėti dokumentą patvirtinantį atitiktį nurodytiems parametrams)
46. | Automatinė "giljotinos tipo" biopsinė šaudyklė
46.1. | Automatinė "giljotinos tipo" biopsinė šaudyklė | 180 | vnt
46.1.1. | Sterili, vienkartinio naudojimo, višiškai automatinė
46.1.2. | Adata su echopozityviniu žymekliu bei punkcijos gylio centrimetrinėmis atžymomis
46.1.3. | Būtina galimybė užtaisyti šaudyklę pakartotinai ir paimti kelis biopsinius stulpelius
46.1.4. | Būtinas apsauginis mygtukas nuo atsitiktinio iššovimo
46.1.5. | Biopsijos stulpelių ilgiai 10mm ir 20 - 22mm
46.1.6. | Adatos diametras 16G, adatos ilgis 180mm (± 30mm)
|  |  |  | Suma be PVM |  | Neužpildytos visų objektų kainos
|  | Taikomas PVM dydis (%) |  | PVM suma |  | Nurodykite taikomą PVM dydį
|  |  |  | Suma su PVM | 0
47. DALIS | KANDIKLIS SU INTEGRUOTU FILTRU
Tiekėjo pasiūlymas:
Nr. | Pavadinimas | Kiekis | Mato vienetas | Kaina be PVM, Eur | Suma be PVM, Eur | Gamintojas, prekės kodas | Tiekėjo siūlomi parametrai ir pridedamo dokumento puslapis patvirtinantis siūlomo parametro reikšmę (privaloma pridėti dokumentą patvirtinantį atitiktį nurodytiems parametrams)
47. | Kandiklis su integruotu filtru
47.1. | Kandiklis su integruotu filtru | 2000 | vnt
47.1.1. | Antibakterinis, antivirusinis filtras su kandikliu, skirtas plaučių funkcijai tirti. Vienkartinis
47.1.2. | Filtras integruotas į kandiklį
47.1.3. | Filtras pagamintas iš polimerinių pluoštų, atsparių pelėsių, grybelių ar bakterijų kaupimuisi
47.1.4. | Vienas kandiklio galas ovalus, kitas apvalus
47.1.5. | Filtravimo efektyvumas ( virusų ir bakterijų sulaikymas ) ≥ 99 %
47.1.6. | Įkvėpimo pasipriešinimas esant 1l/s oro srautui < 0,4 cm H2O (l/s)
47.1.7. | Iškvėpimo pasipriešinimas esant 1l/s oro srautui < 0,4 cm H2O (l/s)
|  |  |  | Suma be PVM |  | Neužpildytos visų objektų kainos
|  | Taikomas PVM dydis (%) |  | PVM suma |  | Nurodykite taikomą PVM dydį
|  |  |  | Suma su PVM | 0
48. DALIS | TESTAS NĖŠTUMO NUSTATYMUI - JUOSTELĖ
Tiekėjo pasiūlymas:
Nr. | Pavadinimas | Kiekis | Mato vienetas | Kaina be PVM, Eur | Suma be PVM, Eur | Gamintojas, prekės kodas | Tiekėjo siūlomi parametrai ir pridedamo dokumento puslapis patvirtinantis siūlomo parametro reikšmę (privaloma pridėti dokumentą patvirtinantį atitiktį nurodytiems parametrams)
48. | Testas nėštumo nustatymui - juostelė
48.1. | Testas nėštumo nustatymui - juostelė | 800 | vnt
48.1.1. | Ankstyvojo nėštumo nustatymo juostelė skirta hormono (ŽCG- žmogaus chorioninio gonadotropino hormonas) greitam nustatymui šlapime
48.1.2. | Testo jautrumas: ne mažesnis nei 10 mIU
|  |  |  | Suma be PVM |  | Neužpildytos visų objektų kainos
|  | Taikomas PVM dydis (%) |  | PVM suma |  | Nurodykite taikomą PVM dydį
|  |  |  | Suma su PVM | 0
49. DALIS | NEUTRALUS BUFERINIZUOTAS FORMALINAS 10%
Tiekėjo pasiūlymas:
Nr. | Pavadinimas | Kiekis | Mato vienetas | Kaina be PVM, Eur | Suma be PVM, Eur | Gamintojas, prekės kodas | Tiekėjo siūlomi parametrai ir pridedamo dokumento puslapis patvirtinantis siūlomo parametro reikšmę (privaloma pridėti dokumentą patvirtinantį atitiktį nurodytiems parametrams)
49. | Neutralus buferinizuotas formalinas 10%
49.1. | Neutralus buferinizuotas formalinas 10% | 300 | L
49.1.1. | Sufasuotas/supakuotas po 1000ml (± 200ml)
|  |  |  | Suma be PVM |  | Neužpildytos visų objektų kainos
|  | Taikomas PVM dydis (%) |  | PVM suma |  | Nurodykite taikomą PVM dydį
|  |  |  | Suma su PVM | 0
50. DALIS | VIENKARTINIAI MAKŠTIES SKĖTIKLIAI CUSCO TIPO
Tiekėjo pasiūlymas:
Nr. | Pavadinimas | Kiekis | Mato vienetas | Kaina be PVM, Eur | Suma be PVM, Eur | Gamintojas, prekės kodas | Tiekėjo siūlomi parametrai ir pridedamo dokumento puslapis patvirtinantis siūlomo parametro reikšmę (privaloma pridėti dokumentą patvirtinantį atitiktį nurodytiems parametrams)
50. | Vienkartiniai makšties skėtikliai Cusco tipo
50.1. | Vienkartiniai makšties skėtikliai Cusco tipo | 600 | vnt | 0.5 | 300 | Chongqing New World Trading Co., Ltd; TYN103
50.1.1. | S dydis | [5 empty] | S dydis
|  |  |  | Suma be PVM | 300
|  | Taikomas PVM dydis (%) | 5 | PVM suma | 15
|  |  |  | Suma su PVM | 315
51. DALIS | VIRŠODINIS ELEKTRODAS
Tiekėjo pasiūlymas:
Nr. | Pavadinimas | Kiekis | Mato vienetas | Kaina be PVM, Eur | Suma be PVM, Eur | Gamintojas, prekės kodas | Tiekėjo siūlomi parametrai ir pridedamo dokumento puslapis patvirtinantis siūlomo parametro reikšmę (privaloma pridėti dokumentą patvirtinantį atitiktį nurodytiems parametrams)
51. | Viršodinis elektrodas
51.1. | Viršodinis elektrodas | 700 | vnt
51.1.1. | Elektrodas naudojamas taikant skausmą malšinantį gydymą (TENS) tipo
51.1.2. | Naudojamas atliekant funkcines nervų-raumenų stimuliacijos procedūras (FES) tipo
51.1.3. | Elektrodas pasižymi geromis elektrinių impulsų pralaidumo savybėmis
51.1.4. | Tvirtinamas vietose kaip peties sąnarys, čiurna. Lipnus papildomai nereikia naudoti jokių tvirtinančių medžiagų, o pacientas gali laisvai judėti
51.1.5. | Elektrodo išmatavimai 50 mm x 50mm (± 2 mm)
51.1.6. | Tinkamas naudoti Cefa Rehab X2/ Neuro Trac aparatams
|  |  |  | Suma be PVM |  | Neužpildytos visų objektų kainos
|  | Taikomas PVM dydis (%) |  | PVM suma |  | Nurodykite taikomą PVM dydį
|  |  |  | Suma su PVM | 0
52. DALIS | ADATOS SPINALINĖS SU PRAVEDĖJAIS
Tiekėjo pasiūlymas:
Nr. | Pavadinimas | Kiekis | Mato vienetas | Kaina be PVM, Eur | Suma be PVM, Eur | Gamintojas, prekės kodas | Tiekėjo siūlomi parametrai ir pridedamo dokumento puslapis patvirtinantis siūlomo parametro reikšmę (privaloma pridėti dokumentą patvirtinantį atitiktį nurodytiems parametrams)
52. | Adatos spinalinės su pravedėjais
52.1. | Adatos spinalinės su pravedėjais | 10000 | vnt
52.1.1. | G26 Quinke tipo
52.1.2. | 0,40-0,45 x 88- 90mm su introduseriu (pravedėju)
52.1.3. | Neturinčios latekso komponentų. Sterilios, vienkartinės
52.1.4. | Skaidria elipsės formos jungtimi su smaigalio nuopjovos žymekliu
52.1.5. | Prizmės formos likvoro indikatorius, matomas visose adatos jungties plokštumose
|  |  |  | Suma be PVM |  | Neužpildytos visų objektų kainos
|  | Taikomas PVM dydis (%) |  | PVM suma |  | Nurodykite taikomą PVM dydį
|  |  |  | Suma su PVM | 0
53. DALIS | ADATOS SPINALINĖS SU PRAVEDĖJAIS
Tiekėjo pasiūlymas:
Nr. | Pavadinimas | Kiekis | Mato vienetas | Kaina be PVM, Eur | Suma be PVM, Eur | Gamintojas, prekės kodas | Tiekėjo siūlomi parametrai ir pridedamo dokumento puslapis patvirtinantis siūlomo parametro reikšmę (privaloma pridėti dokumentą patvirtinantį atitiktį nurodytiems parametrams)
53. | Adatos spinalinės su pravedėjais
53.1. | Adatos spinalinės su pravedėjais | 10000 | vnt
53.1.1. | G27 Quinke tipo
53.1.2. | 0,40-0,45 x 88-90mm su introduseriu (pravedėju)
53.1.3. | Neturinčios latekso komponentų. Sterilios, vienkartinės
53.1.4. | Skaidria elipsės formos jungtimi su smaigalio nuopjovos žymekliu
53.1.5. | Prizmės formos likvoro indikatorius, matomas visose adatos jungties plokštumose
|  |  |  | Suma be PVM |  | Neužpildytos visų objektų kainos
|  | Taikomas PVM dydis (%) |  | PVM suma |  | Nurodykite taikomą PVM dydį
|  |  |  | Suma su PVM | 0
54. DALIS | SPINALINĖ PIEŠTUKINĖS ADATOS SPROTTE TIPO
Tiekėjo pasiūlymas:
Nr. | Pavadinimas | Kiekis | Mato vienetas | Kaina be PVM, Eur | Suma be PVM, Eur | Gamintojas, prekės kodas | Tiekėjo siūlomi parametrai ir pridedamo dokumento puslapis patvirtinantis siūlomo parametro reikšmę (privaloma pridėti dokumentą patvirtinantį atitiktį nurodytiems parametrams)
54. | Spinalinė pieštukinės adatos Sprotte tipo
54.1. | Spinalinė pieštukinės adatos Sprotte tipo | 1500 | vnt
54.1.1. | 29 G x 90 mm (± 2mm). Atraumatinė
54.1.2. | Nupoliruotas vidinis ir išorinis kaniulės paviršius
54.1.3. | Šoninis atvėrimas maksimaliai pritrauktas prie kaniulės galiuko greitam likvoro patekimui
54.1.4. | Užapvalinti atraumatiniai atvėrimo kraštai,
54.1.5. | Su padidinimo efektu kaniulės laikiklyje greitai likvoro indikacijai
54.1.6. | Komplektuojama kartu su pravedėju
|  |  |  | Suma be PVM |  | Neužpildytos visų objektų kainos
|  | Taikomas PVM dydis (%) |  | PVM suma |  | Nurodykite taikomą PVM dydį
|  |  |  | Suma su PVM | 0
55. DALIS | ADATOS BIOPSINĖS SU ULTRAGARSO KONTROLE
Tiekėjo pasiūlymas:
Nr. | Pavadinimas | Kiekis | Mato vienetas | Kaina be PVM, Eur | Suma be PVM, Eur | Gamintojas, prekės kodas | Tiekėjo siūlomi parametrai ir pridedamo dokumento puslapis patvirtinantis siūlomo parametro reikšmę (privaloma pridėti dokumentą patvirtinantį atitiktį nurodytiems parametrams)
55. | Adatos biopsinės su ultragarso kontrole
55.1. | Adatos biopsinės su ultragarso kontrole | 50 | vnt
55.1.1. | Vienkartinės sterilios adatos su ultragarso kontrole
55.1.2. | Su 2-dalių pravedėju
55.1.3. | 18G/195 mm ilgio (± 2 mm) 1,30 mm (±0,1mm) diametro
55.1.4. | Lygiavertės UROTECH tipui
|  |  |  | Suma be PVM |  | Neužpildytos visų objektų kainos
|  | Taikomas PVM dydis (%) |  | PVM suma |  | Nurodykite taikomą PVM dydį
|  |  |  | Suma su PVM | 0
56. DALIS | KVĖPAVIMO KONTŪRAI
Tiekėjo pasiūlymas:
Nr. | Pavadinimas | Kiekis | Mato vienetas | Kaina be PVM, Eur | Suma be PVM, Eur | Gamintojas, prekės kodas | Tiekėjo siūlomi parametrai ir pridedamo dokumento puslapis patvirtinantis siūlomo parametro reikšmę (privaloma pridėti dokumentą patvirtinantį atitiktį nurodytiems parametrams)
56. | Kvėpavimo kontūrai
56.1. | Kvėpavimo kontūrai | 100 | vnt
56.1.1. | Kvėpavimo kontūrai CPAP sistemai. Vienkartinio naudojimo
56.1.2. | Vamzdelis ne mažiau 54 cm ilgio , jungtys F22/F22
56.1.3. | Vamzdelis ne mažiau 120 cm ilgio, jungtys F22/M7,4
56.1.4. | Generatoriaus slėgio matavimo vamzdelis ne mažiau 160 cm
56.1.5. | Drėgmės rinktuvas, termometras
|  |  |  | Suma be PVM |  | Neužpildytos visų objektų kainos
|  | Taikomas PVM dydis (%) |  | PVM suma |  | Nurodykite taikomą PVM dydį
|  |  |  | Suma su PVM | 0
57. DALIS | DEGUONIES DRĖKINTUVAS
Tiekėjo pasiūlymas:
Nr. | Pavadinimas | Kiekis | Mato vienetas | Kaina be PVM, Eur | Suma be PVM, Eur | Gamintojas, prekės kodas | Tiekėjo siūlomi parametrai ir pridedamo dokumento puslapis patvirtinantis siūlomo parametro reikšmę (privaloma pridėti dokumentą patvirtinantį atitiktį nurodytiems parametrams)
57. | Deguonies drėkintuvas
57.1. | Deguonies drėkintuvas | 9700 | vnt
57.1.1. | Deguonies drėkintuvas, kliniškai švarus
57.1.2. | Vienkartinis
57.1.3. | Gaminio sudėtyje nėra latekso
57.1.4. | Suprojektuotas tiekti sudrėkintą oro ir deguonies mišinį
57.1.5. | Gali būti naudojamas su: nosies kaniulėmis, vidutinės koncentracijosnkaukėmis, su Venturi tipo vožtuvais
57.1.6. | Maksimalus tūris 500ml
57.1.7. | Tūris tarp min. ir max – 400ml
57.1.8. | Slėgis ne daugiau 20 kPa
57.1.9. | Jungtis tinkanti prie O2 srauto matuoklio RTM3
|  |  |  | Suma be PVM |  | Neužpildytos visų objektų kainos
|  | Taikomas PVM dydis (%) |  | PVM suma |  | Nurodykite taikomą PVM dydį
|  |  |  | Suma su PVM | 0
58. DALIS | TIESIOGINIO SIURBIMO IR PLOVIMO PRIETAISAS ENDOSKOPUI
Tiekėjo pasiūlymas:
Nr. | Pavadinimas | Kiekis | Mato vienetas | Kaina be PVM, Eur | Suma be PVM, Eur | Gamintojas, prekės kodas | Tiekėjo siūlomi parametrai ir pridedamo dokumento puslapis patvirtinantis siūlomo parametro reikšmę (privaloma pridėti dokumentą patvirtinantį atitiktį nurodytiems parametrams)
58. | Tiesioginio siurbimo ir plovimo prietaisas endoskopui
58.1. | Tiesioginio siurbimo ir plovimo prietaisas endoskopui | 80 | vnt
58.1.1. | Prietaisas skirtas virškinamojo trakto tiesioginiam intensyviam siurbimui ir plovimui endoskopijos procedūros metu per endoskopo biopsijos/siurbimo kanalą
58.1.2. | Prietaiso dėka turi būti įmanoma įsiurbti didelį tūrį sunkai pašalinamų, klampių darinių, audinių (pvz. krešuliai, naviko masė), plovimui naudojant didelį kiekį skysčių
58.1.3. | Naudojamo prietaiso veikimo laukas – priešais kontrolinę endoskopo galvutę
58.1.4. | Vienkartinio naudojimo
58.1.5. | Pagamintas iš plastiko ar lygiavertės medžiagos, be latekso
|  |  |  | Suma be PVM |  | Neužpildytos visų objektų kainos
|  | Taikomas PVM dydis (%) |  | PVM suma |  | Nurodykite taikomą PVM dydį
|  |  |  | Suma su PVM | 0
59. DALIS | GAUBTELIAI GINEKOLOGINIAI
Tiekėjo pasiūlymas:
Nr. | Pavadinimas | Kiekis | Mato vienetas | Kaina be PVM, Eur | Suma be PVM, Eur | Gamintojas, prekės kodas | Tiekėjo siūlomi parametrai ir pridedamo dokumento puslapis patvirtinantis siūlomo parametro reikšmę (privaloma pridėti dokumentą patvirtinantį atitiktį nurodytiems parametrams)
59. | Gaubteliai ginekologiniai
59.1. | Gaubteliai ginekologiniai | 2000 | vnt
59.1.1. | Vienkartiniai
59.1.2. | Tai apsauga ginekologiniams davikliams atliekant echoskopijos tyrimus
59.1.3. | Ilgis ne mažiau 170mm, Ø 31-34mm, plotis 52 mm (± 2mm)
|  |  |  | Suma be PVM |  | Neužpildytos visų objektų kainos
|  | Taikomas PVM dydis (%) |  | PVM suma |  | Nurodykite taikomą PVM dydį
|  |  |  | Suma su PVM | 0
60. DALIS | FILTRAI GLEIVIŲ ATSIURBĖJUI
Tiekėjo pasiūlymas:
Nr. | Pavadinimas | Kiekis | Mato vienetas | Kaina be PVM, Eur | Suma be PVM, Eur | Gamintojas, prekės kodas | Tiekėjo siūlomi parametrai ir pridedamo dokumento puslapis patvirtinantis siūlomo parametro reikšmę (privaloma pridėti dokumentą patvirtinantį atitiktį nurodytiems parametrams)
60. | Filtrai gleivių atsiurbėjui
60.1. | Filtrai “Vacuson 60“ gleivių atsiurbėjui | 50 | vnt
60.1.1. | Vienkartiniai, tinkami "Vacuson 60" gleivių atsiurbėjui
|  |  |  | Suma be PVM |  | Neužpildytos visų objektų kainos
|  | Taikomas PVM dydis (%) |  | PVM suma |  | Nurodykite taikomą PVM dydį
|  |  |  | Suma su PVM | 0
61. DALIS | RINKINYS KONIOTOMIJAI
Tiekėjo pasiūlymas:
Nr. | Pavadinimas | Kiekis | Mato vienetas | Kaina be PVM, Eur | Suma be PVM, Eur | Gamintojas, prekės kodas | Tiekėjo siūlomi parametrai ir pridedamo dokumento puslapis patvirtinantis siūlomo parametro reikšmę (privaloma pridėti dokumentą patvirtinantį atitiktį nurodytiems parametrams)
61. | Rinkinys koniotomijai
61.1. | Rinkinys koniotomijai | 1 | vnt
61.1.1. | Į komplektą įeina kaniulė su konusine koniotomijos adata, fiksavimo sparneliais ir apsauginiu stabdeliu, skalpelis, švirkštas,. jungiamasis vamzdelis (jungiamojo vamzdelio matmenys I.D. 15 mm/O.D. 22 mm), kaniulės fiksavimo juosta
61.1.2. | Kaniulės vidinis diametras 2.0/4.0 mm
61.1.3. | Visų komponentų sudėtyje nėra latekso
|  |  |  | Suma be PVM |  | Neužpildytos visų objektų kainos
|  | Taikomas PVM dydis (%) |  | PVM suma |  | Nurodykite taikomą PVM dydį
|  |  |  | Suma su PVM | 0
62. DALIS | KATETERIAI UMBILIKALINIAI
Tiekėjo pasiūlymas:
Nr. | Pavadinimas | Kiekis | Mato vienetas | Kaina be PVM, Eur | Suma be PVM, Eur | Gamintojas, prekės kodas | Tiekėjo siūlomi parametrai ir pridedamo dokumento puslapis patvirtinantis siūlomo parametro reikšmę (privaloma pridėti dokumentą patvirtinantį atitiktį nurodytiems parametrams)
62. | Kateteriai umbilikaliniai
62.1. | Kateteriai umbilikaliniai | 15 | vnt
62.1.1. | CH3,5
62.1.2. | Sterilūs
62.2. | Kateteriai umbilikaliniai | 20 | vnt
62.2.1. | CH6
62.2.2. | Sterilūs
62.3. | Kateteriai umbilikaliniai | 20 | vnt
62.3.1. | CH8
62.3.2. | Sterilūs
|  |  |  | Suma be PVM |  | Neužpildytos visų objektų kainos
|  | Taikomas PVM dydis (%) |  | PVM suma |  | Nurodykite taikomą PVM dydį
|  |  |  | Suma su PVM | 0
63. DALIS | NEFROSTOMIJOS PUNKCINIS RINKINYS
Tiekėjo pasiūlymas:
Nr. | Pavadinimas | Kiekis | Mato vienetas | Kaina be PVM, Eur | Suma be PVM, Eur | Gamintojas, prekės kodas | Tiekėjo siūlomi parametrai ir pridedamo dokumento puslapis patvirtinantis siūlomo parametro reikšmę (privaloma pridėti dokumentą patvirtinantį atitiktį nurodytiems parametrams)
63. | Nefrostomijos punkcinis rinkinys
63.1. | Nefrostomijos punkcinis rinkinys | 50 | vnt
63.1.1. | Nefrostomijos kateteris
63.1.2. | Pagamintas iš alifatinio poliuretano
63.1.3. | Dengtas ilgalaike fosforilcholino danga, pasižyminčia antibakterinėmis savybėmis ir neleidžiančiomis formuotis urokristalams
63.1.4. | „Luer lock“ tipo jungtimi
63.1.5. | 2-jų dalių punkcinė adata,matoma rentgenu ir ultragarsu, 18G, ilgis 20cm (± 0,5)
63.1.6. | Nukreipiamoji viela standi, Lunderquist tipo su J tipo minkštu galiuku 0,035 - 0,038'', 85cm (± 5cm) ilgio
63.1.7. | Smailūs rentgeno kontrastiniai dilatoriai - dviejų skirtingų diametrų
63.1.8. | Universalus adapteris su ,,Luer lock'' tipo jungtimi
63.1.9. | Ilgis 30-38 cm
63.1.10. | Įvairūs dydžiai: 8Fr, 10Fr, 12Fr, 14 Fr pagal ligoninės poreikį
|  |  |  | Suma be PVM |  | Neužpildytos visų objektų kainos
|  | Taikomas PVM dydis (%) |  | PVM suma |  | Nurodykite taikomą PVM dydį
|  |  |  | Suma su PVM | 0
64. DALIS | VAMZDELIS TRACHEOSTOMINIS ARMUOTAS SU VIDINIU IŠIMAMU VAMZDELIU IR MANŽETE
Tiekėjo pasiūlymas:
Nr. | Pavadinimas | Kiekis | Mato vienetas | Kaina be PVM, Eur | Suma be PVM, Eur | Gamintojas, prekės kodas | Tiekėjo siūlomi parametrai ir pridedamo dokumento puslapis patvirtinantis siūlomo parametro reikšmę (privaloma pridėti dokumentą patvirtinantį atitiktį nurodytiems parametrams)
64. | Vamzdelis tracheostominis armuotas su vidiniu išimamu vamzdeliu ir manžete
64.1. | Vamzdelis tracheostominis armuotas su vidiniu išimamu vamzdeliu ir manžete | 100 | vnt
64.1.1. | Dydis Nr. 8,0 - 8,5 pagal poreikį
64.1.2. | Dviejų dalių
64.1.3. | Armuoti
64.1.4. | Su manžete
64.1.5. | Manžetė turi būti didelio tūrio, žemo slėgio
64.1.6. | Rentgenokontrastinis
64.1.7. | Luer-Lock tipo švirkšto prijungimo portas
64.1.8. | Kontrolinis manžetės užpildymo balionėlis
64.1.9. | Atraumatiniai vamzdelio fiksavimo sparneliai
64.1.10. | Galimybė reguliuoti sparnelių padėtį vamzdelio atžvilgiu
64.1.11. | Neturi būti latekso
64.1.12. | Sterilus
64.1.13. | Tvirtinamas prie kaklo sterilia juostele
64.2. | Vamzdelis tracheostominis armuotas su vidiniu išimamu vamzdeliu ir manžete | 30 | vnt
64.2.1. | Dydis Nr. 7,0 - 7,5 pagal poreikį
64.2.2. | Dviejų dalių
64.2.3. | Armuoti
64.2.4. | Su manžete
64.2.5. | Manžetė turi būti didelio tūrio, žemo slėgio
64.2.6. | Rentgenokontrastinis
64.2.7. | Luer-Lock tipo švirkšto prijungimo portas
64.2.8. | Kontrolinis manžetės užpildymo balionėlis
64.2.9. | Atraumatiniai vamzdelio fiksavimo sparneliai
64.2.10. | Galimybė reguliuoti sparnelių padėtį vamzdelio atžvilgiu
64.2.11. | Neturi būti latekso
64.2.12. | Sterilus
64.3. | Vamzdelis tracheostominis armuotas su vidiniu išimamu vamzdeliu ir manžete | 20 | vnt
64.3.1. | Nr. 9,0 - 9,5 pagal poreikį
64.3.2. | Dviejų dalių
64.3.3. | Armuoti
64.3.4. | Su manžete
64.3.5. | Manžetė turi būti didelio tūrio,žemo slėgio
64.3.6. | Rentgenokontrastinis
64.3.7. | Luer-Lock tipo švirkšto prijungimo portas
64.3.8. | Kontrolinis manžetės užpildymo balionėlis
64.3.9. | Atraumatiniai vamzdelio fiksavimo sparneliai
64.3.10. | Galimybė reguliuoti sparnelių padėtį vamzdelio atžvilgiu
64.3.11. | Neturi būti latekso
64.3.12. | Sterilus
|  |  |  | Suma be PVM |  | Neužpildytos visų objektų kainos
|  | Taikomas PVM dydis (%) |  | PVM suma |  | Nurodykite taikomą PVM dydį
|  |  |  | Suma su PVM | 0
65. DALIS | VAMZDELIS TRACHEOSTOMINIS SU VIDINIU IŠIMAMU VAMZDELIU BE MANŽETĖS
Tiekėjo pasiūlymas:
Nr. | Pavadinimas | Kiekis | Mato vienetas | Kaina be PVM, Eur | Suma be PVM, Eur | Gamintojas, prekės kodas | Tiekėjo siūlomi parametrai ir pridedamo dokumento puslapis patvirtinantis siūlomo parametro reikšmę (privaloma pridėti dokumentą patvirtinantį atitiktį nurodytiems parametrams)
65. | Vamzdelis tracheostominis su vidiniu išimamu vamzdeliu be manžetės
65.1. | Vamzdelis tracheostominis su vidiniu išimamu vamzdeliu be manžetės | 30 | vnt
65.1.1. | Nr. 8,0
65.1.2. | Be manžetės
65.1.3. | Rentgenokontrastinis
65.1.4. | Atraumatiniai vamzdelio fiksavimo sparneliai
65.1.5. | Neturi būti latekso
65.1.6. | Sterili
65.1.7. | Rinkinyje turi būti vamzdelis
65.2. | Vamzdelis tracheostominis su vidiniu išimamu vamzdeliu be manžetės | 30 | vnt
65.2.1. | Nr. 8,5
65.2.2. | Be manžetės
65.2.3. | Rentgenokontrastinis
65.2.4. | Atraumatiniai vamzdelio fiksavimo sparneliai
65.2.5. | Neturi būti latekso
65.2.6. | Sterili
65.2.7. | Rinkinyje turi būti vamzdelis
|  |  |  | Suma be PVM |  | Neužpildytos visų objektų kainos
|  | Taikomas PVM dydis (%) |  | PVM suma |  | Nurodykite taikomą PVM dydį
|  |  |  | Suma su PVM | 0
66. DALIS | KVĖPAVIMO SISTEMA PEDIATRINĖ
Tiekėjo pasiūlymas:
Nr. | Pavadinimas | Kiekis | Mato vienetas | Kaina be PVM, Eur | Suma be PVM, Eur | Gamintojas, prekės kodas | Tiekėjo siūlomi parametrai ir pridedamo dokumento puslapis patvirtinantis siūlomo parametro reikšmę (privaloma pridėti dokumentą patvirtinantį atitiktį nurodytiems parametrams)
66. | Kvėpavimo sistema pediatrinė
66.1. | Kvėpavimo sistema pediatrinė | 200 | vnt
66.1.1. | Vienkartinės, kliniškai švarios, supakuotos po 1 vienetą
66.1.2. | Gaminio sudėtyje nėra latekso
66.1.3. | Visos jungtys kūginės, fiksuojamos norimoje padėtyje
66.1.4. | Su vandens rinktuvu
66.1.5. | 0,4m (± 1 cm) atšaka
|  |  |  | Suma be PVM |  | Neužpildytos visų objektų kainos
|  | Taikomas PVM dydis (%) |  | PVM suma |  | Nurodykite taikomą PVM dydį
|  |  |  | Suma su PVM | 0
67. DALIS | PURKŠTUVAS VAISTŲ SU KANDIKLIU IR KAUKE
Tiekėjo pasiūlymas:
Nr. | Pavadinimas | Kiekis | Mato vienetas | Kaina be PVM, Eur | Suma be PVM, Eur | Gamintojas, prekės kodas | Tiekėjo siūlomi parametrai ir pridedamo dokumento puslapis patvirtinantis siūlomo parametro reikšmę (privaloma pridėti dokumentą patvirtinantį atitiktį nurodytiems parametrams)
67. | Purkštuvas vaistų su kandikliu ir kauke
67.1. | Purkštuvas vaistų su kandikliu ir kauke | 3500 | vnt
67.1.1. | Rinkinio sudėtis vaistų purkštuvas, deguonies vamzdelis netrumpesnis nei 1,8 metrai, kandiklis, kaukė
67.1.2. | Vaistų purkštuvo tūris ne daugiau 5 ml (talpa 12 ml)
67.1.3. | Vaistų purkštuvas veikia vertikalioje ir horizantalioje padėtyje
67.1.4. | Vaisto tirpalas paverčiamas į 1- 5 mikrono dydžio dalelių aerozolį
67.1.5. | Likutinis vaistų tūris ne daugiau 0,9 ml
67.1.6. | Visos jungtys hermetiškos. Vaistų purkštuvo - 22F. Kandiklio 22F
67.1.7. | T tipo jungties: iškvėpimui - 22F, vaistų purkštuvo pajungimui 22M, kandiklio pajungimui - 22M
67.1.8. | Vienkartinis, supakuotas po 1 vnt.
|  |  |  | Suma be PVM |  | Neužpildytos visų objektų kainos
|  | Taikomas PVM dydis (%) |  | PVM suma |  | Nurodykite taikomą PVM dydį
|  |  |  | Suma su PVM | 0
68. DALIS | NITINOLINIS KREPŠELIS AKMENŲ IŠTRAUKIMO IŠ INKSTŲ
Tiekėjo pasiūlymas:
Nr. | Pavadinimas | Kiekis | Mato vienetas | Kaina be PVM, Eur | Suma be PVM, Eur | Gamintojas, prekės kodas | Tiekėjo siūlomi parametrai ir pridedamo dokumento puslapis patvirtinantis siūlomo parametro reikšmę (privaloma pridėti dokumentą patvirtinantį atitiktį nurodytiems parametrams)
68. | Nitinolinis krepšelis akmenų ištraukimo iš inkstų
68.1. | Nitinolinis krepšelis akmenų ištraukimo iš inkstų | 50 | vnt
68.1.1. | Fr 3,5-4
68.1.2. | Pagamintas iš 100% nitinolio
68.1.3. | 1:1 sukio judesio perdavimas net užlenkus kateterį 180 laipsnių kampu
68.1.4. | Kateteris ne mažiau 120 cm ilgio
68.1.5. | Dengtas teflonu
|  |  |  | Suma be PVM |  | Neužpildytos visų objektų kainos
|  | Taikomas PVM dydis (%) |  | PVM suma |  | Nurodykite taikomą PVM dydį
|  |  |  | Suma su PVM | 0
69. DALIS | BIOPSINIŲ ADATŲ NUKREIPĖJAS ENDOREKTALINIAM DAVIKLIUI
Tiekėjo pasiūlymas:
Nr. | Pavadinimas | Kiekis | Mato vienetas | Kaina be PVM, Eur | Suma be PVM, Eur | Gamintojas, prekės kodas | Tiekėjo siūlomi parametrai ir pridedamo dokumento puslapis patvirtinantis siūlomo parametro reikšmę (privaloma pridėti dokumentą patvirtinantį atitiktį nurodytiems parametrams)
69. | Biopsinių adatų nukreipėjas endorektaliniam davikliui
69.1. | Biopsinių adatų nukreipėjas endorektaliniam davikliui | 200 | vnt
69.1.1. | Skirtas audinių biopsijai atlikti, pagamintas iš plastiko
69.1.2. | Darbinio kanalo spindis tinkantis 16G - 18G biopsinei adatai. Dydžiai pasirinktinai
69.1.3. | Tinkantis darbui 200mm (± 2mm) ilgio biopsinei adatai
69.1.4. | Tinkantis darbui su Philips HD BP10-5ec davikliu
69.1.5. | Tiekiamas vienoje pakuotėje su: Lateksine daviklio apsauga 3,5 cm ± 0,01cm x 20 cm ± 0,5cm; sterilus gelis 20g ± 2g (vandenyje tirpus); Fiksuojamoji juostelė.
|  |  |  | Suma be PVM |  | Neužpildytos visų objektų kainos
|  | Taikomas PVM dydis (%) |  | PVM suma |  | Nurodykite taikomą PVM dydį
|  |  |  | Suma su PVM | 0
70. DALIS | BIOPSINIŲ ADATŲ NUKREIPĖJAS ENDOREKTALINIAM DAVIKLIUI
Tiekėjo pasiūlymas:
Nr. | Pavadinimas | Kiekis | Mato vienetas | Kaina be PVM, Eur | Suma be PVM, Eur | Gamintojas, prekės kodas | Tiekėjo siūlomi parametrai ir pridedamo dokumento puslapis patvirtinantis siūlomo parametro reikšmę (privaloma pridėti dokumentą patvirtinantį atitiktį nurodytiems parametrams)
70. | Biopsinių adatų nukreipėjas endorektaliniam davikliui
70.1. | Biopsinių adatų nukreipėjas endorektaliniam davikliui | 400 | vnt
70.1.1. | Skirtas audinių biopsijai atlikti, pagamintas iš plastiko
70.1.2. | Darbinio kanalo spindis tinkantis 16G - 18G biopsinei adatai. Dydžiai pasirinktinai
70.1.3. | Tinkantis darbui 250mm (± 2mm) ilgio biopsinei adatai
70.1.4. | Tinkantis darbui su Philips HD BP10-5ec davikliu
70.1.5. | Tiekiamas vienoje pakuotėje su: Lateksine daviklio apsauga 3,5 cm ± 0,01cm x 20 cm ± 0,5cm; sterilus gelis 20g ± 2g (vandenyje tirpus); Fiksuojamoji juostelė.
|  |  |  | Suma be PVM |  | Neužpildytos visų objektų kainos
|  | Taikomas PVM dydis (%) |  | PVM suma |  | Nurodykite taikomą PVM dydį
|  |  |  | Suma su PVM | 0
71. DALIS | POLIPEKTOMINĖ ŠALTO PJOVIMO KILPA
Tiekėjo pasiūlymas:
Nr. | Pavadinimas | Kiekis | Mato vienetas | Kaina be PVM, Eur | Suma be PVM, Eur | Gamintojas, prekės kodas | Tiekėjo siūlomi parametrai ir pridedamo dokumento puslapis patvirtinantis siūlomo parametro reikšmę (privaloma pridėti dokumentą patvirtinantį atitiktį nurodytiems parametrams)
71. | Polipektominė šalto pjovimo kilpa
71.1. | Polipektominė šalto pjovimo kilpa | 140 | vnt
71.1.1. | Polipektominė kilpa, skirta skirta tiek šaltu, tiek karštu būdu diminutyvinių polipų šalinimui
71.1.2. | Kilpa išformuota patogesniam polipų užgriebimui
71.1.3. | Kilpos plotis ne daugiau 10 mm
71.1.4. | Kilpos vielos diametras ne didesnis negu 0.30 mm
71.1.5. | Šarvo diametras 2,4 mm (± 0,2mm)
71.1.6. | Vienkartinio naudojimo
|  |  |  | Suma be PVM |  | Neužpildytos visų objektų kainos
|  | Taikomas PVM dydis (%) |  | PVM suma |  | Nurodykite taikomą PVM dydį
|  |  |  | Suma su PVM | 0
72. DALIS | PEG TIPO RINKINYS
Tiekėjo pasiūlymas:
Nr. | Pavadinimas | Kiekis | Mato vienetas | Kaina be PVM, Eur | Suma be PVM, Eur | Gamintojas, prekės kodas | Tiekėjo siūlomi parametrai ir pridedamo dokumento puslapis patvirtinantis siūlomo parametro reikšmę (privaloma pridėti dokumentą patvirtinantį atitiktį nurodytiems parametrams)
72. | PEG tipo rinkinys
72.1. | PEG tipo rinkinys | 80 | vnt
72.1.1. | Rinkinys perkutaninei endoskopinei gastrostomijai PEG tipo: gastrostominis vamzdelis su integruota kilpa, vienkartinis, sterilus, rentgenokontrastinis
72.1.2. | Endoskopo kontrolėje, gastrostomos vamzdelis į skrandį įvedamas taikant „traukimo techniką“, su pritvirtintu vidiniu fiksatoriumi, kuris sukrenta ir leidžia PEG kateterį pašalinti per pilvo sieną, nenaudojant endoskopo, išorine fiksavimo polkštele, fiksuojant gastrostominį kateterį prie pilvo sienos
72.1.3. | Rinkinyje turi būti punkcinė adata, ritinys su traukimo siūlu, dvigubos kilpos jungtis tarp traukimo siūlo ir gastrostomos vamzdelio, skalpelis.
72.1.4. | Mažesnis CH18 arba CH14; Vidutinis CH20; Didelis CH 22 arba CH24 dydžiai
|  |  |  | Suma be PVM |  | Neužpildytos visų objektų kainos
|  | Taikomas PVM dydis (%) |  | PVM suma |  | Nurodykite taikomą PVM dydį
|  |  |  | Suma su PVM | 0
73. DALIS | ZONDAS NAZOGASTRINIS
Tiekėjo pasiūlymas:
Nr. | Pavadinimas | Kiekis | Mato vienetas | Kaina be PVM, Eur | Suma be PVM, Eur | Gamintojas, prekės kodas | Tiekėjo siūlomi parametrai ir pridedamo dokumento puslapis patvirtinantis siūlomo parametro reikšmę (privaloma pridėti dokumentą patvirtinantį atitiktį nurodytiems parametrams)
73. | Zondas nazogastrinis
73.1. | Zondas nazogastrinis | 200 | vnt
73.1.1. | Nazogastrinis zondas enterinei mitybai
73.1.2. | Pagamintas iš poliuretano
73.1.3. | Be DEPH
73.1.4. | Sterilus
73.1.5. | Su rentgeno kontrastine juostele kas 5cm arba10cm
73.1.6. | 3,6-4mm/5-5,3mm
73.1.7. | Ilgis ne mažiau 100cm
73.1.8. | Universalus konektorius enterinei sistemai, galima laikyti iki mėnesio įvedus
73.1.9. | Dydžiai pasirinktinai CH15 - CH16
|  |  |  | Suma be PVM |  | Neužpildytos visų objektų kainos
|  | Taikomas PVM dydis (%) |  | PVM suma |  | Nurodykite taikomą PVM dydį
|  |  |  | Suma su PVM | 0
74. DALIS | ZONDAS NAZOGASTRINIS
Tiekėjo pasiūlymas:
Nr. | Pavadinimas | Kiekis | Mato vienetas | Kaina be PVM, Eur | Suma be PVM, Eur | Gamintojas, prekės kodas | Tiekėjo siūlomi parametrai ir pridedamo dokumento puslapis patvirtinantis siūlomo parametro reikšmę (privaloma pridėti dokumentą patvirtinantį atitiktį nurodytiems parametrams)
74. | Zondas nazogastrinis
74.1. | Zondas nazogastrinis | 2500 | vnt
74.1.1. | Nazogastrinis zondas enterinei mitybai CH12
74.1.2. | Pagamintas iš poliuretano
74.1.3. | Be DEPH, be PVC
74.1.4. | Sterilus
74.1.5. | Su rentgeno kontrastine juostele graduotas 1 cm - 5 cm
74.1.6. | Ilgis ne mažiau 100cm
74.1.7. | Su stiletu
74.1.8. | Be svarelio
74.1.9. | ENFit tipo jungtis prie enterinės sistemos
|  |  |  | Suma be PVM |  | Neužpildytos visų objektų kainos
|  | Taikomas PVM dydis (%) |  | PVM suma |  | Nurodykite taikomą PVM dydį
|  |  |  | Suma su PVM | 0
75. DALIS | ZONDAS NAZOGASTRINIS
Tiekėjo pasiūlymas:
Nr. | Pavadinimas | Kiekis | Mato vienetas | Kaina be PVM, Eur | Suma be PVM, Eur | Gamintojas, prekės kodas | Tiekėjo siūlomi parametrai ir pridedamo dokumento puslapis patvirtinantis siūlomo parametro reikšmę (privaloma pridėti dokumentą patvirtinantį atitiktį nurodytiems parametrams)
75. | Zondas nazogastrinis
75.1. | Zondas nazogastrinis | 2000 | vnt
75.1.1. | Nazogastrinis zondas enterinei mitybai CH14-CH16 (Dydžiai pasirinktinai)
75.1.2. | Pagamintas iš poliuretano
75.1.3. | Be DEPH, be PVC
75.1.4. | Sterilus
75.1.5. | Su rentgeno kontrastine juostele kas 5cm arba10cm
75.1.6. | Ilgis ne mažiau 100cm
75.1.7. | Be stileto
75.1.8. | Be svarelio
75.1.9. | ENFit tipo jungtis prie enterinės sistemos
|  |  |  | Suma be PVM |  | Neužpildytos visų objektų kainos
|  | Taikomas PVM dydis (%) |  | PVM suma |  | Nurodykite taikomą PVM dydį
|  |  |  | Suma su PVM | 0
76. DALIS | ZONDAS NAZOGASTRINIS
Tiekėjo pasiūlymas:
Nr. | Pavadinimas | Kiekis | Mato vienetas | Kaina be PVM, Eur | Suma be PVM, Eur | Gamintojas, prekės kodas | Tiekėjo siūlomi parametrai ir pridedamo dokumento puslapis patvirtinantis siūlomo parametro reikšmę (privaloma pridėti dokumentą patvirtinantį atitiktį nurodytiems parametrams)
76. | Zondas nazogastrinis
76.1. | Zondas nazogastrinis | 50 | vnt
76.1.1. | Nazogastrinis zondas enterinei mitybai CH14-CH16 (Dydžiai pasirinktinai)
76.1.2. | Pagamintas iš poliuretano
76.1.3. | Be DEPH, be PVC
76.1.4. | Sterilus
76.1.5. | Su rentgeno kontrastine juostele kas 5cm arba10cm
76.1.6. | Ilgis ne mažiau 100cm
76.1.7. | Su stiletu
76.1.8. | ENFit tipo jungtis prie enterinės sistemos
|  |  |  | Suma be PVM |  | Neužpildytos visų objektų kainos
|  | Taikomas PVM dydis (%) |  | PVM suma |  | Nurodykite taikomą PVM dydį
|  |  |  | Suma su PVM | 0
77. DALIS | UŽDARA ATSIURBIMO SISTEMA IŠ TRACHĖJOS
Tiekėjo pasiūlymas:
Nr. | Pavadinimas | Kiekis | Mato vienetas | Kaina be PVM, Eur | Suma be PVM, Eur | Gamintojas, prekės kodas | Tiekėjo siūlomi parametrai ir pridedamo dokumento puslapis patvirtinantis siūlomo parametro reikšmę (privaloma pridėti dokumentą patvirtinantį atitiktį nurodytiems parametrams)
77. | Uždara atsiurbimo sistema iš trachėjos
77.1. | Uždara atsiurbimo sistema iš trachėjos | 200 | vnt
77.1.1. | Sistema sterili
77.1.2. | Atsiurbimo kateteris pagamintas iš PVC
77.1.3. | Praplovimo anga kateteriui
77.1.4. | Spalvinis kateterio dydžių žymėjimas
77.1.5. | Galimybė praplauti atsiurbimo kateterį uždaroje sistemoje jo nekeičiant
77.1.6. | Rinkinį sudaro išsišakojimas, vožtuvas turi 2 padėtis – atidaryta ir uždaryta
77.1.7. | Kateteris apgaubtas permatoma rankove
77.1.8. | Vakuumo reguliavimo vožtuvas
77.1.9. | Praplovimo anga kateteriui
77.1.10. | Vaistų suleidimo ir inhaliavimo anga
77.1.11. | CH12 60cm (±10cm)
|  |  |  | Suma be PVM |  | Neužpildytos visų objektų kainos
|  | Taikomas PVM dydis (%) |  | PVM suma |  | Nurodykite taikomą PVM dydį
|  |  |  | Suma su PVM | 0
78. DALIS | VAKUUMINĖ ŽAIZDŲ DRENAVIMO SISTEMA
Tiekėjo pasiūlymas:
Nr. | Pavadinimas | Kiekis | Mato vienetas | Kaina be PVM, Eur | Suma be PVM, Eur | Gamintojas, prekės kodas | Tiekėjo siūlomi parametrai ir pridedamo dokumento puslapis patvirtinantis siūlomo parametro reikšmę (privaloma pridėti dokumentą patvirtinantį atitiktį nurodytiems parametrams)
78. | Vakuuminė žaizdų drenavimo sistema
78.1. | Vakuuminė žaizdų drenavimo sistema | 30 | vnt
78.1.1. | Žemo slėgio vakuminio žaizdos drenažo sistema su jungiančiu vamzdeliu ir varijuojančiu konektoriumi (Ch6-Ch18), su konteineriu.
78.1.2. | Dydis 600ml (±100ml)
78.1.3. | Suspaudžiamos armonikėlės tipo
|  |  |  | Suma be PVM |  | Neužpildytos visų objektų kainos
|  | Taikomas PVM dydis (%) |  | PVM suma |  | Nurodykite taikomą PVM dydį
|  |  |  | Suma su PVM | 0
79. DALIS | FILTRAI ANESTEZIJOS APARATUI
Tiekėjo pasiūlymas:
Nr. | Pavadinimas | Kiekis | Mato vienetas | Kaina be PVM, Eur | Suma be PVM, Eur | Gamintojas, prekės kodas | Tiekėjo siūlomi parametrai ir pridedamo dokumento puslapis patvirtinantis siūlomo parametro reikšmę (privaloma pridėti dokumentą patvirtinantį atitiktį nurodytiems parametrams)
79. | Filtrai anestezijos aparatui
79.1. | Filtrai anestezijos aparatui | 250 | vnt
79.1.1. | Filtrai anestezijos aparatui Siesta Dameca
79.1.2. | Absorbento filtrai skirti anestezijos aparatui Siesta Dameca
|  |  |  | Suma be PVM |  | Neužpildytos visų objektų kainos
|  | Taikomas PVM dydis (%) |  | PVM suma |  | Nurodykite taikomą PVM dydį
|  |  |  | Suma su PVM | 0
80. DALIS | ADATOS KRAUJAGYSLIŲ PUNKCIJAI
Tiekėjo pasiūlymas:
Nr. | Pavadinimas | Kiekis | Mato vienetas | Kaina be PVM, Eur | Suma be PVM, Eur | Gamintojas, prekės kodas | Tiekėjo siūlomi parametrai ir pridedamo dokumento puslapis patvirtinantis siūlomo parametro reikšmę (privaloma pridėti dokumentą patvirtinantį atitiktį nurodytiems parametrams)
80. | Adatos kraujagyslių punkcijai
80.1. | Adatos kraujagyslių punkcijai | 500 | vnt
80.1.1. | Ilgis: 7-10cm, diametras 18G, vielos- pravedėjo diametras 0,035 (±0,005)
80.1.2. | Adatos jungtis turi turėti suformuotas plokštumas punkcijos kampo valdymui pirštais.
|  |  |  | Suma be PVM |  | Neužpildytos visų objektų kainos
|  | Taikomas PVM dydis (%) |  | PVM suma |  | Nurodykite taikomą PVM dydį
|  |  |  | Suma su PVM | 0
81. DALIS | UŽDARA SISTEMA ŽARNYNO PRAPLOVIMUI
Tiekėjo pasiūlymas:
Nr. | Pavadinimas | Kiekis | Mato vienetas | Kaina be PVM, Eur | Suma be PVM, Eur | Gamintojas, prekės kodas | Tiekėjo siūlomi parametrai ir pridedamo dokumento puslapis patvirtinantis siūlomo parametro reikšmę (privaloma pridėti dokumentą patvirtinantį atitiktį nurodytiems parametrams)
81. | Uždara sistema žarnyno praplovimui
81.1. | Uždara sistema žarnyno praplovimui | 60 | vnt
81.1.1. | Maišelis 2 litrų (±50 ml) talpos, kūginiu konektoriumi, išleidimo kamštelis, tvirtinamas prie lovos
81.1.2. | Sujungimo žarnelė ne mažiau 150cm ilgio, su užspaudėju
81.1.3. | Rektalinis kateteris (su balionu)
81.1.4. | 60ml švirkštas (Luer Lock tipo 3 dalių).
81.1.5. | Sterilus, supakuota vienoje pakuotėje. (lygiavertis Rectobag)
|  |  |  | Suma be PVM |  | Neužpildytos visų objektų kainos
|  | Taikomas PVM dydis (%) |  | PVM suma |  | Nurodykite taikomą PVM dydį
|  |  |  | Suma su PVM | 0
82. DALIS | ENTERINIO MAITINIMO ZONDAS Į PLONĄJĄ ŽARNĄ
Tiekėjo pasiūlymas:
Nr. | Pavadinimas | Kiekis | Mato vienetas | Kaina be PVM, Eur | Suma be PVM, Eur | Gamintojas, prekės kodas | Tiekėjo siūlomi parametrai ir pridedamo dokumento puslapis patvirtinantis siūlomo parametro reikšmę (privaloma pridėti dokumentą patvirtinantį atitiktį nurodytiems parametrams)
82. | Enterinio maitinimo zondas į plonąją žarną
82.1. | Enterinio maitinimo zondas į plonąją žarną | 120 | vnt
82.1.1. | Enterinio maitinimo zondas į plonąją žarną CH12
82.1.2. | Pagamintas iš poliuretano
82.1.3. | Sterilus
82.1.4. | Su rentgeno kontrastine juostele graduotas 1 cm - 5 cm
82.1.5. | Ilgis ne mažiau 120cm
82.1.6. | Turi būti stiletas, svarmuo zondo gale įvedimui
82.1.7. | EnFit tipo konektorius enterinei sistemai
|  |  |  | Suma be PVM |  | Neužpildytos visų objektų kainos
|  | Taikomas PVM dydis (%) |  | PVM suma |  | Nurodykite taikomą PVM dydį
|  |  |  | Suma su PVM | 0
83. DALIS | ENTERINIO MAITINIMO SISTEMA
Tiekėjo pasiūlymas:
Nr. | Pavadinimas | Kiekis | Mato vienetas | Kaina be PVM, Eur | Suma be PVM, Eur | Gamintojas, prekės kodas | Tiekėjo siūlomi parametrai ir pridedamo dokumento puslapis patvirtinantis siūlomo parametro reikšmę (privaloma pridėti dokumentą patvirtinantį atitiktį nurodytiems parametrams)
83. | Enterinio maitinimo sistema
83.1. | Enterinio maitinimo sistema | 1000 | vnt
83.1.1. | Ilgis 215 cm (±2cm)
83.1.2. | Be PVC, be latekso
83.1.3. | Su universalia jungtimi į enterinio maitinimo pakuotę (užsukama ir EN Plus)
83.1.4. | Su ENFit tipo jungtimi į enterinio maitinimo zondą.
83.1.5. | Prie B.Braun aparato infuzomato
|  |  |  | Suma be PVM |  | Neužpildytos visų objektų kainos
|  | Taikomas PVM dydis (%) |  | PVM suma |  | Nurodykite taikomą PVM dydį
|  |  |  | Suma su PVM | 0
84. DALIS | TRIŠAKIS KRANELIS ATSPARUS LIPIDAMS
Tiekėjo pasiūlymas:
Nr. | Pavadinimas | Kiekis | Mato vienetas | Kaina be PVM, Eur | Suma be PVM, Eur | Gamintojas, prekės kodas | Tiekėjo siūlomi parametrai ir pridedamo dokumento puslapis patvirtinantis siūlomo parametro reikšmę (privaloma pridėti dokumentą patvirtinantį atitiktį nurodytiems parametrams)
84. | Trišakis kranelis atsparus lipidams
84.1. | Trišakis kranelis atsparus lipidams | 7000 | vnt
84.1.1. | Male/female/female. Luer lock fiksacija.
84.1.2. | Atsparus lipidams, propofoliui, antibiotikams, alkoholiui
84.1.3. | Saugi, patikima fiksacija ir atjungus
84.1.4. | Sterilus
84.1.5. | Tėkmė reguliuojama fiksatoriumi kas 45° (8 žingsniai)
84.1.6. | Komplektacijoje yra du kamštukai
84.1.7. | Supakuota su sandariais kamštukais jungčių galuose.
|  |  |  | Suma be PVM |  | Neužpildytos visų objektų kainos
|  | Taikomas PVM dydis (%) |  | PVM suma |  | Nurodykite taikomą PVM dydį
|  |  |  | Suma su PVM | 0
85. DALIS | INFUZINIŲ SISTEMŲ PRAILGINIMO LINIJA
Tiekėjo pasiūlymas:
Nr. | Pavadinimas | Kiekis | Mato vienetas | Kaina be PVM, Eur | Suma be PVM, Eur | Gamintojas, prekės kodas | Tiekėjo siūlomi parametrai ir pridedamo dokumento puslapis patvirtinantis siūlomo parametro reikšmę (privaloma pridėti dokumentą patvirtinantį atitiktį nurodytiems parametrams)
85. | Infuzinių sistemų prailginimo linija
85.1. | Infuzinių sistemų prailginimo linija | 50 | vnt
85.1.1. | Tamsi, sterili
85.1.2. | Vidinis diametras 1,4 - 1,5mm, 150cm (±5cm) ilgio
85.1.3. | Be DEHP (būtinas ženklinimas ant pakuotės)
85.1.4. | Pagaminta iš PVC
85.1.5. | Galuose sandarūs kamšteliai.
|  |  |  | Suma be PVM |  | Neužpildytos visų objektų kainos
|  | Taikomas PVM dydis (%) |  | PVM suma |  | Nurodykite taikomą PVM dydį
|  |  |  | Suma su PVM | 0
86. DALIS | ADATA SPINALINĖ
Tiekėjo pasiūlymas:
Nr. | Pavadinimas | Kiekis | Mato vienetas | Kaina be PVM, Eur | Suma be PVM, Eur | Gamintojas, prekės kodas | Tiekėjo siūlomi parametrai ir pridedamo dokumento puslapis patvirtinantis siūlomo parametro reikšmę (privaloma pridėti dokumentą patvirtinantį atitiktį nurodytiems parametrams)
86. | Adata spinalinė
86.1. | Adata spinalinė | 1000 | vnt
86.1.1. | 14G 2,1 x 80mm (±2mm)
86.1.2. | Sterilios
86.1.3. | Vienkartinės
86.1.4. | Skaidria elipsės formos jungtimi su smaigalio nuopjovos žymekliu.
86.1.5. | Prizmės formos likvoro indikatorius, gerai matomas visose adatos jungties plokštumose.
|  |  |  | Suma be PVM |  | Neužpildytos visų objektų kainos
|  | Taikomas PVM dydis (%) |  | PVM suma |  | Nurodykite taikomą PVM dydį
|  |  |  | Suma su PVM | 0
87. DALIS | INFUZINĖ SISTEMA
Tiekėjo pasiūlymas:
Nr. | Pavadinimas | Kiekis | Mato vienetas | Kaina be PVM, Eur | Suma be PVM, Eur | Gamintojas, prekės kodas | Tiekėjo siūlomi parametrai ir pridedamo dokumento puslapis patvirtinantis siūlomo parametro reikšmę (privaloma pridėti dokumentą patvirtinantį atitiktį nurodytiems parametrams)
87. | Infuzinė sistema
87.1. | Infuzinė sistema | 500 | vnt
87.1.1. | Skirta prijungti prie žemiau esančio manometro (medifix)
87.1.2. | Sterili vienkartinė infuzinė sistema
87.1.3. | Be latekso, be DEHP
87.1.4. | ISO plastikinė adata
87.1.5. | Ilgis 150 ( ±1 cm)
87.1.6. | Ypač tikslus rutulinis dozatorius 20 lašų - 1ml
87.1.7. | Papildoma oro anga su antibakteriniu filtru, 15 ym dalelių filtras
87.1.8. | Sistema atlaiko spaudimą iki 2 bar; vamzdelio kietumas 77 (±1) shore
87.1.9. | Blister pakuotė, trišakis kranelis,papildoma atšaka manometrui. Atšakos ilgis 80cm (±1cm)
|  |  |  | Suma be PVM |  | Neužpildytos visų objektų kainos
|  | Taikomas PVM dydis (%) |  | PVM suma |  | Nurodykite taikomą PVM dydį
|  |  |  | Suma su PVM | 0
88. DALIS | KVĖPAVIMO FILTRAI VAIKAMS
Tiekėjo pasiūlymas:
Nr. | Pavadinimas | Kiekis | Mato vienetas | Kaina be PVM, Eur | Suma be PVM, Eur | Gamintojas, prekės kodas | Tiekėjo siūlomi parametrai ir pridedamo dokumento puslapis patvirtinantis siūlomo parametro reikšmę (privaloma pridėti dokumentą patvirtinantį atitiktį nurodytiems parametrams)
88. | Kvėpavimo filtrai vaikams
88.1. | Kvėpavimo filtrai vaikams | 1500 | vnt
88.1.1. | Tūris ne daugiau kaip 28 ml, pasipriešinimas – ne daugiau kaip 1,6 cm H2O (esant 30 l/min)
88.1.2. | Drėgmės gražinimas 30,0 - 35,0 mg H2O/l (VT 250ml), minimalus įkvėpimo/iškvėpimo tūris 75-90 ml
|  |  |  | Suma be PVM |  | Neužpildytos visų objektų kainos
|  | Taikomas PVM dydis (%) |  | PVM suma |  | Nurodykite taikomą PVM dydį
|  |  |  | Suma su PVM | 0
89. DALIS | KAUKĖ SU FILTRU APARATUI RESPIRONICS
Tiekėjo pasiūlymas:
Nr. | Pavadinimas | Kiekis | Mato vienetas | Kaina be PVM, Eur | Suma be PVM, Eur | Gamintojas, prekės kodas | Tiekėjo siūlomi parametrai ir pridedamo dokumento puslapis patvirtinantis siūlomo parametro reikšmę (privaloma pridėti dokumentą patvirtinantį atitiktį nurodytiems parametrams)
89. | Kaukė su filtru aparatui Respironics
89.1. | Kaukė su filtru aparatui Respironics | 20 | vnt
89.1.1. | L dydžio
89.1.2. | Kaukė neinvazinei ventiliacijai 1.Kaukė neinvazinei ventiliacijai su filtru 2. Kaukė dengia nosį ir burną 3. Su iškvėpimo vožtuvu 4. Kaukė tinkanti CPAP ventiliacijos rėžimui
|  |  |  | Suma be PVM |  | Neužpildytos visų objektų kainos
|  | Taikomas PVM dydis (%) |  | PVM suma |  | Nurodykite taikomą PVM dydį
|  |  |  | Suma su PVM | 0
90. DALIS | NOSIES KANIULĖS
Tiekėjo pasiūlymas:
Nr. | Pavadinimas | Kiekis | Mato vienetas | Kaina be PVM, Eur | Suma be PVM, Eur | Gamintojas, prekės kodas | Tiekėjo siūlomi parametrai ir pridedamo dokumento puslapis patvirtinantis siūlomo parametro reikšmę (privaloma pridėti dokumentą patvirtinantį atitiktį nurodytiems parametrams)
90. | Nosies kaniulės
90.1. | Nosies kaniulės | 50 | vnt
90.1.1. | Skirtos naudoti su slėgio jutiklio įrenginiais per miego sutrikimų tyrimus, nustatant kvėpavimo srautą
90.1.2. | Srautas įrašomas naudojant suderinamą fiziologinių parametrų registratorių
90.1.3. | Kaniulės elastingos
90.1.4. | Vienkartinės
90.1.5. | Galima pritvirtinti naudojant chirurginę juostą
90.1.6. | Turi antibakterinį ir hidrofobinį filtrą
90.1.7. | Tinkama naudoti su polisomnografijos sistema Alice 6
90.1.8. | Kaniulės ilgis 110 – 150 cm
|  |  |  | Suma be PVM |  | Neužpildytos visų objektų kainos
|  | Taikomas PVM dydis (%) |  | PVM suma |  | Nurodykite taikomą PVM dydį
|  |  |  | Suma su PVM | 0
91. DALIS | ELEKTRODAI DEFIBRILIATORIUI
Tiekėjo pasiūlymas:
Nr. | Pavadinimas | Kiekis | Mato vienetas | Kaina be PVM, Eur | Suma be PVM, Eur | Gamintojas, prekės kodas | Tiekėjo siūlomi parametrai ir pridedamo dokumento puslapis patvirtinantis siūlomo parametro reikšmę (privaloma pridėti dokumentą patvirtinantį atitiktį nurodytiems parametrams)
91. | Elektrodai defibriliatoriui
91.1. | Elektrodai defibriliatoriui | 2 | vnt
91.1.1. | Elektrodai defibriliatoriui Physio - Control Pediatriniai
|  |  |  | Suma be PVM |  | Neužpildytos visų objektų kainos
|  | Taikomas PVM dydis (%) |  | PVM suma |  | Nurodykite taikomą PVM dydį
|  |  |  | Suma su PVM | 0
92. DALIS | INTUBACINIŲ VAMZDELIŲ PRAVEDĖJAI (STILETAI)
Tiekėjo pasiūlymas:
Nr. | Pavadinimas | Kiekis | Mato vienetas | Kaina be PVM, Eur | Suma be PVM, Eur | Gamintojas, prekės kodas | Tiekėjo siūlomi parametrai ir pridedamo dokumento puslapis patvirtinantis siūlomo parametro reikšmę (privaloma pridėti dokumentą patvirtinantį atitiktį nurodytiems parametrams)
92. | Intubacinių vamzdelių pravedėjai (stiletai)
92.1. | Intubacinių vamzdelių pravedėjai (stiletai) | 200 | vnt
92.1.1. | Vienkartiniai
92.1.2. | Minkšti, atraumatiniai vamzdeliai, kurių sienelėse yra nerūdijančio plieno arba aliuminio viela
92.1.3. | Su įvedimo gylio žyme
92.1.4. | Ilgis 30cm (±0,5cm), diametras endotrachėjiniam vamzdeliui 2,0-4,5mm
92.1.5. | Sudėtyje nėra latekso
|  |  |  | Suma be PVM |  | Neužpildytos visų objektų kainos
|  | Taikomas PVM dydis (%) |  | PVM suma |  | Nurodykite taikomą PVM dydį
|  |  |  | Suma su PVM | 0
93. DALIS | INTUBACINIŲ VAMZDELIŲ PRAVEDĖJAI (STILETAI)
Tiekėjo pasiūlymas:
Nr. | Pavadinimas | Kiekis | Mato vienetas | Kaina be PVM, Eur | Suma be PVM, Eur | Gamintojas, prekės kodas | Tiekėjo siūlomi parametrai ir pridedamo dokumento puslapis patvirtinantis siūlomo parametro reikšmę (privaloma pridėti dokumentą patvirtinantį atitiktį nurodytiems parametrams)
93. | Intubacinių vamzdelių pravedėjai (stiletai)
93.1. | Intubacinių vamzdelių pravedėjai (stiletai) | 600 | vnt
93.1.1. | Intubacinių vamzdelių pravedėjai (stiletai) Vienkartiniai
93.1.2. | Minkšti, atraumatiniai vamzdeliai, kurių sienelėse yra nerūdijančio plieno arba aliuminio viela
93.1.3. | Su įvedimo gylio žyme
93.1.4. | Ilgis 44cm (±0,5cm), diametras endotrachėjiniam vamzdeliui 7,0-7,5mm
93.1.5. | Sudėtyje nėra latekso
|  |  |  | Suma be PVM |  | Neužpildytos visų objektų kainos
|  | Taikomas PVM dydis (%) |  | PVM suma |  | Nurodykite taikomą PVM dydį
|  |  |  | Suma su PVM | 0
94. DALIS | INTUBACINIŲ VAMZDELIŲ PRAVEDĖJAI (STILETAI)
Tiekėjo pasiūlymas:
Nr. | Pavadinimas | Kiekis | Mato vienetas | Kaina be PVM, Eur | Suma be PVM, Eur | Gamintojas, prekės kodas | Tiekėjo siūlomi parametrai ir pridedamo dokumento puslapis patvirtinantis siūlomo parametro reikšmę (privaloma pridėti dokumentą patvirtinantį atitiktį nurodytiems parametrams)
94. | Intubacinių vamzdelių pravedėjai (stiletai)
94.1. | Intubacinių vamzdelių pravedėjai (stiletai) | 1000 | vnt
94.1.1. | Intubacinių vamzdelių pravedėjai (stiletai) Vienkartiniai
94.1.2. | Minkšti, atraumatiniai vamzdeliai, kurių sienelėse yra nerūdijančio plieno arba aliuminio viela
94.1.3. | Su įvedimo gylio žyme
94.1.4. | Ilgis 44cm (±0,5cm), diametras endotrachėjiniam vamzdeliui 8,0-10mm
94.1.5. | Sudėtyje nėra latekso
|  |  |  | Suma be PVM |  | Neužpildytos visų objektų kainos
|  | Taikomas PVM dydis (%) |  | PVM suma |  | Nurodykite taikomą PVM dydį
|  |  |  | Suma su PVM | 0
95. DALIS | INTUBACINIŲ VAMZDELIŲ PRAVEDĖJAI (STILETAI)
Tiekėjo pasiūlymas:
Nr. | Pavadinimas | Kiekis | Mato vienetas | Kaina be PVM, Eur | Suma be PVM, Eur | Gamintojas, prekės kodas | Tiekėjo siūlomi parametrai ir pridedamo dokumento puslapis patvirtinantis siūlomo parametro reikšmę (privaloma pridėti dokumentą patvirtinantį atitiktį nurodytiems parametrams)
95. | Intubacinių vamzdelių pravedėjai (stiletai)
95.1. | Intubacinių vamzdelių pravedėjai (stiletai) | 1200 | vnt
95.1.1. | Intubacinių vamzdelių pravedėjai (stiletai) Vienkartiniai
95.1.2. | Minkšti, atraumatiniai vamzdeliai, kurių sienelėse yra nerūdijančio plieno arba aliuminio viela
95.1.3. | Su įvedimo gylio žyme
95.1.4. | Ilgis 40cm (±0,5cm), diametras endotrachėjiniam vamzdeliui 5,0-6,5mm
95.1.5. | Sudėtyje nėra latekso
|  |  |  | Suma be PVM |  | Neužpildytos visų objektų kainos
|  | Taikomas PVM dydis (%) |  | PVM suma |  | Nurodykite taikomą PVM dydį
|  |  |  | Suma su PVM | 0
96. DALIS | ŠEIVERIO PEILIUKAI
Tiekėjo pasiūlymas:
Nr. | Pavadinimas | Kiekis | Mato vienetas | Kaina be PVM, Eur | Suma be PVM, Eur | Gamintojas, prekės kodas | Tiekėjo siūlomi parametrai ir pridedamo dokumento puslapis patvirtinantis siūlomo parametro reikšmę (privaloma pridėti dokumentą patvirtinantį atitiktį nurodytiems parametrams)
96. | Šeiverio peiliukai
96.1. | Šeiverio peiliukai | 40 | vnt
96.1.1. | Gator arba lygiaverčiai šeiverio peiliukai (antgaliai)
96.1.2. | Peiliukai vienkartiniai
96.1.3. | Sterilioje pakuotėje
96.1.4. | Darbinis ilgis: 13cm (±1 cm)
96.1.5. | Peiliukų skersmuo 2,9mm (± 0,1mm), 3,5 mm (±0,1mm), 4,2mm (± 0,1mm)
96.1.6. | Peiliukų darbinis maks. greitis 6'000aps/min
96.1.7. | Suderinta su ConMed Linvatec šeiverio sistema
|  |  |  | Suma be PVM |  | Neužpildytos visų objektų kainos
|  | Taikomas PVM dydis (%) |  | PVM suma |  | Nurodykite taikomą PVM dydį
|  |  |  | Suma su PVM | 0
97. DALIS | VIENKARTINIAI MONOPOLIARINIAI ELEKTRODAI
Tiekėjo pasiūlymas:
Nr. | Pavadinimas | Kiekis | Mato vienetas | Kaina be PVM, Eur | Suma be PVM, Eur | Gamintojas, prekės kodas | Tiekėjo siūlomi parametrai ir pridedamo dokumento puslapis patvirtinantis siūlomo parametro reikšmę (privaloma pridėti dokumentą patvirtinantį atitiktį nurodytiems parametrams)
97. | Vienkartiniai monopoliariniai elektrodai
97.1. | Vienkartiniai monopoliariniai elektrodai | 300 | vnt
97.1.1. | Su ne mažiau 3 m laidu ir laikikliu
97.1.2. | Su dviem mygtukais pjovimui ir koaguliacijai
97.1.3. | Elektrodo laikiklis padengtas nepraslįstančia danga
97.1.4. | Suderinta su įstaigoje turimais elektrogeneratoriais ESU-X-350, ES VISION SYSTEM 2450, BOWA ARC-350, 250, KLS MARTIN.
97.1.5. | Supakuota vienkartinėje sterilioje pakuotėje
|  |  |  | Suma be PVM |  | Neužpildytos visų objektų kainos
|  | Taikomas PVM dydis (%) |  | PVM suma |  | Nurodykite taikomą PVM dydį
|  |  |  | Suma su PVM | 0
98. DALIS | INTRODIUSERIAI
Tiekėjo pasiūlymas:
Nr. | Pavadinimas | Kiekis | Mato vienetas | Kaina be PVM, Eur | Suma be PVM, Eur | Gamintojas, prekės kodas | Tiekėjo siūlomi parametrai ir pridedamo dokumento puslapis patvirtinantis siūlomo parametro reikšmę (privaloma pridėti dokumentą patvirtinantį atitiktį nurodytiems parametrams)
98. | Introdiuseriai
98.1. | Introdiuseriai | 200 | vnt
98.1.1. | Lengvai įvedami
98.1.2. | Mažai traumuojantys
98.1.3. | Su atšaka plovimui ir sklende
98.1.4. | Diliatatoriumi
98.1.5. | Su geru hemostatiniu vožtuvu - įstrižinės spiralinės įpjovos rainelės formos
98.1.6. | Nepraleidžiančios kraujo ir oro;
98.1.7. | Distalinis galas sukietintas
98.1.8. | Nupjauto kūgio formos;
98.1.9. | Didelės rezistencijos užlinkimui;
98.1.10. | Plėtiklis „užsirakinantis“ išoriniame vamzdelyje;
98.1.11. | Su specialia danga, pagerinančia slydimą
98.1.12. | Su viela pravedėju
98.1.13. | Pasižymintys maža trintimi,
98.1.14. | Leidžiantys manipuliuoti įvestu kateteriu
98.1.15. | Išmatavimai diametro: 5F, 6F, 7F pasirinktinai
98.1.16. | Ilgiai nuo 11 cm iki 45 cm pasirinktinai
|  |  |  | Suma be PVM |  | Neužpildytos visų objektų kainos
|  | Taikomas PVM dydis (%) |  | PVM suma |  | Nurodykite taikomą PVM dydį
|  |  |  | Suma su PVM | 0
99. DALIS | RAIŠČIŲ FIKSAVIMO SISTEMA -ENDOSAGA
Tiekėjo pasiūlymas:
Nr. | Pavadinimas | Kiekis | Mato vienetas | Kaina be PVM, Eur | Suma be PVM, Eur | Gamintojas, prekės kodas | Tiekėjo siūlomi parametrai ir pridedamo dokumento puslapis patvirtinantis siūlomo parametro reikšmę (privaloma pridėti dokumentą patvirtinantį atitiktį nurodytiems parametrams)
99. | Raiščių fiksavimo sistema -endosaga
99.1. | Raiščių fiksavimo sistema -endosaga | 100 | vnt
99.1.1. | Cheminė sudėtis – medicininis titano lydinys implantacijai
99.1.2. | Išmatavimai: Standartinė 4 kiaurymių išsidėsčiusių išilgai korpuso saga, matmenys: ilgis 11- 12 mm, plotis 4 - 5 mm
99.1.3. | Endosagos sistema su iš anksto paruošta kilpa be mazgo ir dviem skirtingų spalvų įvertais siūlais implanto pravedimui ir pozicionavimui. Kilpa privalo išlaikyti ne mažesnę nei 1490 N apkrovą
99.1.4. | Endosagos sistema su kilpa, pagaminta iš UHMWPE (ultra high molecular weight polyethylene) polietileno arba lygiaverčio 10 -60mm ilgio (žingsniais kas 5,0mm), ne mažiau kaip po 11 ilgių
99.1.5. | Turi užtikrinti stabilią fiksaciją 4,5-10,0mm kiaurymėje be jokių papildomų jungčių/implantų
99.1.6. | Didžiajai ir Standartinei sistemoms nereikalaujanti laiptinės ( skirtingų skersmenų ) kiaurymės paruošimo
|  |  |  | Suma be PVM |  | Neužpildytos visų objektų kainos
|  | Taikomas PVM dydis (%) |  | PVM suma |  | Nurodykite taikomą PVM dydį
|  |  |  | Suma su PVM | 0
100. DALIS | KARŠTOS POLIPEKTOMINĖS KILPOS
Tiekėjo pasiūlymas:
Nr. | Pavadinimas | Kiekis | Mato vienetas | Kaina be PVM, Eur | Suma be PVM, Eur | Gamintojas, prekės kodas | Tiekėjo siūlomi parametrai ir pridedamo dokumento puslapis patvirtinantis siūlomo parametro reikšmę (privaloma pridėti dokumentą patvirtinantį atitiktį nurodytiems parametrams)
100. | Karštos polipektominės kilpos
100.1. | Karštos polipektominės kilpos | 300 | vnt
100.1.1. | Kilpa ovali
100.1.2. | Kilpos diametras pasirinktinai 10mm (±1)mm, 15mm (±1)mm, 25mm (±1)mm
100.1.3. | Kilpos vielos skersmuo 0,47mm (±0,05) mm
100.1.4. | Darbinis ilgis 2300 - 2400 mm
100.1.5. | Tinkama kanalui diametro 2,8 mm
100.1.6. | Vienkartinio naudojimo, sterili pakuotė
|  |  |  | Suma be PVM |  | Neužpildytos visų objektų kainos
|  | Taikomas PVM dydis (%) |  | PVM suma |  | Nurodykite taikomą PVM dydį
|  |  |  | Suma su PVM | 0
101. DALIS | BIPOLIARINIAI ELEKTRODAI MINKŠTŲJŲ AUDINIŲ ELEKTROCHIRURGIJAI
Tiekėjo pasiūlymas:
Nr. | Pavadinimas | Kiekis | Mato vienetas | Kaina be PVM, Eur | Suma be PVM, Eur | Gamintojas, prekės kodas | Tiekėjo siūlomi parametrai ir pridedamo dokumento puslapis patvirtinantis siūlomo parametro reikšmę (privaloma pridėti dokumentą patvirtinantį atitiktį nurodytiems parametrams)
101. | Bipoliariniai elektrodai minkštųjų audinių elektrochirurgijai
101.1. | Bipoliariniai elektrodai minkštųjų audinių elektrochirurgijai | 30 | vnt
101.1.1. | Elektrodai vienkartinio naudojimo, 130mm (±2mm) naudojami artroskopinių procedūrų metu kelio, čiurnos, peties, alkūnės bei riešo sąnariuose
101.1.2. | Veikia bipolinės elektrochirurgijos principu elektrolito terpėje, atlieka audinių abliaciją (išgarinimą), kontūravimą, plovimą ir koaguliaciją
101.1.3. | Grįžtamasis elektrodo polius įtaisytas ant elektrodo ašies, jo nereikia orientuoti, kad darbo metu jis liestųsi su audiniais,nereikia pacientų įžeminančio elektrodo
101.1.4. | Įeinantis radiodažnuminis impulsas sinusoidės formos, amplitudė nuo 340kHz iki 450kHz;
101.1.5. | Keturi darbo režimai- vaporizacija(3 galingumo laipsniai, max galia ne mažiau 260W), koaguliacija (max galia ne mažiau 180 W), vaporizacija su hemostaze (2 galingumo laipsniai, max galia ne mažiau 180W), koaguliacija su temperatūros kontrole (max galia ne mažiau 50W)
101.1.6. | Platus elektrodų pasirinkimas: 4 mm elektrodai trijų tipų su atsiurbimo funkcija; 3,5mm elektrodai ne mažiau 9 tipų, 2 iš jų lankstūs; terminiai elektrodai (temperatūros matavimas ir kontrolė židinyje), skersmuo 3,5mm, ne mažiau 5 tipų 2 iš jų lankstūs; 2,3mm elektrodai smulkiems sąnąriams, 5 tipų
101.1.7. | Kiekvienas elektrodas turi vidinį klasifikacijos kodą, kuris leidžia generatoriui automatiškai parinkti optimalius režimo galios nustatymus;
101.1.8. | Elektrodai turi automatinę galios reguliavimo funkciją saugumui užtikrinti, kuri automatiškai sumažina galią ir vėliau išjungia elektrodą, priartėjus prie metalinių objektų. Atitolus per saugų atstumą, elektrodas automatiškai įjungiamas ir/ar galia padidinama
|  |  |  | Suma be PVM |  | Neužpildytos visų objektų kainos
|  | Taikomas PVM dydis (%) |  | PVM suma |  | Nurodykite taikomą PVM dydį
|  |  |  | Suma su PVM | 0
102. DALIS | PRIEMONĖS ENDOSKOPINĖMS MANIPULIACIJOMS
Tiekėjo pasiūlymas:
Nr. | Pavadinimas | Kiekis | Mato vienetas | Kaina be PVM, Eur | Suma be PVM, Eur | Gamintojas, prekės kodas | Tiekėjo siūlomi parametrai ir pridedamo dokumento puslapis patvirtinantis siūlomo parametro reikšmę (privaloma pridėti dokumentą patvirtinantį atitiktį nurodytiems parametrams)
102. | Priemonės endoskopinėms manipuliacijoms
102.1. | Biliariniai stentai | 100 | vnt
102.1.1. | Vienkartiniai, sterilūs, pagaminti iš polietileno arba lygiavertės medžiagos
102.1.2. | Skersmuo 7Fr, 8,5 Fr, 10 Fr, 11Fr (dydžiai bus perkami pagal poreikį)
102.1.3. | Ilgis 5 cm, 7cm, 9cm, 10cm, 12cm, 15cm (dydžiai bus perkami pagal poreikį)
|  |  |  | Suma be PVM |  | Neužpildytos visų objektų kainos
|  | Taikomas PVM dydis (%) |  | PVM suma |  | Nurodykite taikomą PVM dydį
|  |  |  | Suma su PVM | 0
103. DALIS | NEUTRALUS ELEKTRODAS
Tiekėjo pasiūlymas:
Nr. | Pavadinimas | Kiekis | Mato vienetas | Kaina be PVM, Eur | Suma be PVM, Eur | Gamintojas, prekės kodas | Tiekėjo siūlomi parametrai ir pridedamo dokumento puslapis patvirtinantis siūlomo parametro reikšmę (privaloma pridėti dokumentą patvirtinantį atitiktį nurodytiems parametrams)
103. | Neutralus elektrodas
103.1. | Neutralus elektrodas | 300 | vnt
103.1.1. | Vienkartinis, dvipolis
103.1.2. | Lipnus paviršius padengtas vandens pagrindu pagamintu hidrogeliu su akriline limpančia medžiaga
103.1.3. | Aplinkui elektrodą lipnus kraštelis galimam skysčių patekimui sumažinti
103.1.4. | Be laido
103.1.5. | Supakuota po 1 vnt.
103.1.6. | Suderinta su įstaigoje turimu elektrogeneratorium ESU-X-350
|  |  |  | Suma be PVM |  | Neužpildytos visų objektų kainos
|  | Taikomas PVM dydis (%) |  | PVM suma |  | Nurodykite taikomą PVM dydį
|  |  |  | Suma su PVM | 0
104. DALIS | T FORMOS (KEHR) SILIKONINIS DRENAS
Tiekėjo pasiūlymas:
Nr. | Pavadinimas | Kiekis | Mato vienetas | Kaina be PVM, Eur | Suma be PVM, Eur | Gamintojas, prekės kodas | Tiekėjo siūlomi parametrai ir pridedamo dokumento puslapis patvirtinantis siūlomo parametro reikšmę (privaloma pridėti dokumentą patvirtinantį atitiktį nurodytiems parametrams)
104. | T formos (Kehr) silikoninis drenas
104.1. | T formos (Kehr) silikoninis drenas | 200 | vnt
104.1.1. | Sterilus
104.1.2. | Vienkartinio naudojimo
104.1.3. | Pagamintas iš silikono
104.1.4. | 80cm x 5cm x 5cm (±1cm)
104.1.5. | Dydžiai CH9, CH10, CH12, CH14, CH16 bus perkami pagal poreikį
|  |  |  | Suma be PVM |  | Neužpildytos visų objektų kainos
|  | Taikomas PVM dydis (%) |  | PVM suma |  | Nurodykite taikomą PVM dydį
|  |  |  | Suma su PVM | 0
105. DALIS | KREPŠELIS KARDIOLOGINIAMS TELEMETRIJOS PACIENTO MONITORIAMS
Tiekėjo pasiūlymas:
Nr. | Pavadinimas | Kiekis | Mato vienetas | Kaina be PVM, Eur | Suma be PVM, Eur | Gamintojas, prekės kodas | Tiekėjo siūlomi parametrai ir pridedamo dokumento puslapis patvirtinantis siūlomo parametro reikšmę (privaloma pridėti dokumentą patvirtinantį atitiktį nurodytiems parametrams)
105. | Krepšelis kardiologiniams telemetrijos paciento monitoriams
105.1. | Krepšelis kardiologiniams telemetrijos paciento monitoriams | 1000 | vnt
105.1.1. | Kardiologinio telemetrijos monitoriaus krepšelis su raišteliais tvirtinimui prie paciento ir skaidriu langeliu priekinėje krepšelio dalyje monitoriaus manipuliavimui ir displėjaus stebėjimui
105.1.2. | Kaklo ir juosmens raišteliai stabiliam monitoriaus tvirtinimui prie paciento, ilgis ne mažiau kaip 105cm
105.1.3. | Juosmens raištelių ilgis ne mažiau 100cm
105.1.4. | Skaidraus langelio dydis ne mažiau kaip 13,5cm x 20cm
105.1.5. | Trumpesnė pusė atidaroma
105.1.6. | Sudėtyje nėra latekso
105.1.7. | Vienkartinis
105.1.8. | Tinkami Philips kardiologiniams telemetrijos monitoriams:862231, M4851A, 862439, 862108, M2601B
|  |  |  | Suma be PVM |  | Neužpildytos visų objektų kainos
|  | Taikomas PVM dydis (%) |  | PVM suma |  | Nurodykite taikomą PVM dydį
|  |  |  | Suma su PVM | 0
106. DALIS | SATURACIJOS DAVIKLIO FIKSATORIUS
Tiekėjo pasiūlymas:
Nr. | Pavadinimas | Kiekis | Mato vienetas | Kaina be PVM, Eur | Suma be PVM, Eur | Gamintojas, prekės kodas | Tiekėjo siūlomi parametrai ir pridedamo dokumento puslapis patvirtinantis siūlomo parametro reikšmę (privaloma pridėti dokumentą patvirtinantį atitiktį nurodytiems parametrams)
106. | Saturacijos daviklio fiksatorius
106.1. | Saturacijos daviklio fiksatorius | 400 | vnt
106.1.1. | Dydis: 5cm x 15 cm (±0,5cm)
106.1.2. | Pagamintas iš „Neofoam“ tipo, orui laidžios medžiagos, su "Velcro" tipo užsegimu
106.1.3. | Suteikia stabilumo davikliui
106.1.4. | Nesukelia prakaitavimo
106.1.5. | Tinkamas jautriai naujagimio odai
106.1.6. | Be latekso, be DEHP
|  |  |  | Suma be PVM |  | Neužpildytos visų objektų kainos
|  | Taikomas PVM dydis (%) |  | PVM suma |  | Nurodykite taikomą PVM dydį
|  |  |  | Suma su PVM | 0
107. DALIS | BURNOS IR NOSIES ATSIURBĖJAS GREITAM SIURBIMUI NAUJAGIMIAMS
Tiekėjo pasiūlymas:
Nr. | Pavadinimas | Kiekis | Mato vienetas | Kaina be PVM, Eur | Suma be PVM, Eur | Gamintojas, prekės kodas | Tiekėjo siūlomi parametrai ir pridedamo dokumento puslapis patvirtinantis siūlomo parametro reikšmę (privaloma pridėti dokumentą patvirtinantį atitiktį nurodytiems parametrams)
107. | Burnos ir nosies atsiurbėjas greitam siurbimui naujagimiams
107.1. | Burnos ir nosies atsiurbėjas greitam siurbimui naujagimiams | 50 | vnt
107.1.1. | Atsiurbti tirštą, didelį kiekį sekreto (naujagimiui atpylus, esant slogai)
107.1.2. | Pagamintas iš termoplastinio elastomero
107.1.3. | Lankstus, užapvalintas antgalis
107.1.4. | Viso atsiurbėjo ilgis 100-110 mm
107.1.5. | Antgalio ilgis 90 mm (±1mm)
107.1.6. | Galiuko diametras 2mm (±0,1mm)
107.1.7. | Su piršto kontrolės anga 5mm (±0,1mm)
107.1.8. | Be latekso, be DEHP
107.1.9. | Galima atsiurbti viena ranka
107.1.10. | Galimas pertraukiamas siurbimas
|  |  |  | Suma be PVM |  | Neužpildytos visų objektų kainos
|  | Taikomas PVM dydis (%) |  | PVM suma |  | Nurodykite taikomą PVM dydį
|  |  |  | Suma su PVM | 0
108. DALIS | MEDICININĖ TIMPA VAIKAMS
Tiekėjo pasiūlymas:
Nr. | Pavadinimas | Kiekis | Mato vienetas | Kaina be PVM, Eur | Suma be PVM, Eur | Gamintojas, prekės kodas | Tiekėjo siūlomi parametrai ir pridedamo dokumento puslapis patvirtinantis siūlomo parametro reikšmę (privaloma pridėti dokumentą patvirtinantį atitiktį nurodytiems parametrams)
108. | Medicininė timpa vaikams
108.1. | Medicininė timpa vaikams | 50 | vnt
108.1.1. | Varžtis vaikams
108.1.2. | Ilgis ne mažiau 400 mm
108.1.3. | Autoklavuojamas: 121°C, 20 min.
108.1.4. | Plaunamas: rankiniu arba automatiniu būdu, 60ºC
|  |  |  | Suma be PVM |  | Neužpildytos visų objektų kainos
|  | Taikomas PVM dydis (%) |  | PVM suma |  | Nurodykite taikomą PVM dydį
|  |  |  | Suma su PVM | 0
109. DALIS | TEMPERATŪROS DAVIKLIO FIKSATORIUS
Tiekėjo pasiūlymas:
Nr. | Pavadinimas | Kiekis | Mato vienetas | Kaina be PVM, Eur | Suma be PVM, Eur | Gamintojas, prekės kodas | Tiekėjo siūlomi parametrai ir pridedamo dokumento puslapis patvirtinantis siūlomo parametro reikšmę (privaloma pridėti dokumentą patvirtinantį atitiktį nurodytiems parametrams)
109. | Temperatūros daviklio fiksatorius
109.1. | Temperatūros daviklio fiksatorius | 150 | vnt
109.1.1. | Apvalios formos
109.1.2. | Diametras 2,5cm (±2mm)
109.1.3. | Paviršius padengtas auksine folija
109.1.4. | Hidrokoloidiniu pagrindu
109.1.5. | Klijuojamas
109.1.6. | Hipoalerginis
109.1.7. | Be latekso, be DEHP
109.1.8. | Atsparus drėgmei ir karščiui
109.1.9. | Nuimant nelieka ant odos
|  |  |  | Suma be PVM |  | Neužpildytos visų objektų kainos
|  | Taikomas PVM dydis (%) |  | PVM suma |  | Nurodykite taikomą PVM dydį
|  |  |  | Suma su PVM | 0
110. DALIS | KONTŪRAI, TINKANTYS NAUJAGIMIŲ CPAP IR DPV VENTILIACIJAI
Tiekėjo pasiūlymas:
Nr. | Pavadinimas | Kiekis | Mato vienetas | Kaina be PVM, Eur | Suma be PVM, Eur | Gamintojas, prekės kodas | Tiekėjo siūlomi parametrai ir pridedamo dokumento puslapis patvirtinantis siūlomo parametro reikšmę (privaloma pridėti dokumentą patvirtinantį atitiktį nurodytiems parametrams)
110. | Kontūrai, tinkantys naujagimių CPAP ir DPV ventiliacijai
110.1. | Kontūrai, tinkantys naujagimių CPAP ir DPV ventiliacijai | 20 | vnt
110.1.1. | Vienkartiniai, kliniškai švarūs, be latekso, be DEHP
110.1.2. | Su dvigubu spiraliniu besikryžiuojančiu kaitinimo laidu
110.1.3. | Kontūro vidinis diametras 10mm (± 0,5mm); kvėpavimo šildomos atšakos ilgis 105-110 cm
110.1.4. | Prailginimo atšakos ilgis 30-35 cm
110.1.5. | Drėkinimo vamzdelio su anga ilgis 60-65 cm, jungtys abiejuose galuose, vidinis diametras 22 mm (± 1mm)
110.1.6. | Iškvėpimo nešildomos atšakos su vandens rinktuvu ilgis 160-165 cm
110.1.7. | Galimas srauto greitis ribose 4-15 l/min
110.1.8. | Pasipriešinimas srautui (be papildomų priemonių) esant 2,5 l/min – įkvėpimo atšakoje 0,09 (±0,04 cm) H2O, iškvėpimo atšakoje – 0,04 (±0,04 cm) H2O
110.1.9. | Kontūrų sienelės standumo išlaikymas (be papildomų priemonių) esant 60 cm H2O – 1,4 (± 0,09 ml/cm) H2O
110.1.10. | Suspaudžiamas tūris 830 ml (± 2ml)
110.1.11. | Įpūtimo tūris 185 ml (± 2ml)
110.1.12. | T-formos jungties įkvėpimo atšakoje išorinis diametras 12 mm/10 mm/ 12 mm
110.1.13. | Vandens rezervuaras automatiškai prisipildantis
110.1.14. | Dvigubas plūdinis apsauginis mechanizmas
|  |  |  | Suma be PVM |  | Neužpildytos visų objektų kainos
|  | Taikomas PVM dydis (%) |  | PVM suma |  | Nurodykite taikomą PVM dydį
|  |  |  | Suma su PVM | 0
111. DALIS | MONOPOLINĖ RANKENĖLĖ
Tiekėjo pasiūlymas:
Nr. | Pavadinimas | Kiekis | Mato vienetas | Kaina be PVM, Eur | Suma be PVM, Eur | Gamintojas, prekės kodas | Tiekėjo siūlomi parametrai ir pridedamo dokumento puslapis patvirtinantis siūlomo parametro reikšmę (privaloma pridėti dokumentą patvirtinantį atitiktį nurodytiems parametrams)
111. | Monopolinė rankenėlė
111.1. | Monopolinė rankenėlė | 2000 | vnt
111.1.1. | Vienkartinė
111.1.2. | Sterili
111.1.3. | Monopolinių elektrodų laikiklis su 2 mygtukų valdymo jungtimi, skirtas darbui su 2,38 mm diametro elektrodais
111.1.4. | Rankenėlė su 320 cm (±1 cm) ilgio kabeliu ir tiesiu 70 mm (±1 mm) ilgio peiliuko formos elektrodu ir Valleylab tipo jungtimi į generatorių
|  |  |  | Suma be PVM |  | Neužpildytos visų objektų kainos
|  | Taikomas PVM dydis (%) |  | PVM suma |  | Nurodykite taikomą PVM dydį
|  |  |  | Suma su PVM | 0
112. DALIS | ŠLAPIMO SURINKĖJAI SU VALANDINIU ŠLAPIMO DIUREZĖS MATUOKLIU
Tiekėjo pasiūlymas:
Nr. | Pavadinimas | Kiekis | Mato vienetas | Kaina be PVM, Eur | Suma be PVM, Eur | Gamintojas, prekės kodas | Tiekėjo siūlomi parametrai ir pridedamo dokumento puslapis patvirtinantis siūlomo parametro reikšmę (privaloma pridėti dokumentą patvirtinantį atitiktį nurodytiems parametrams)
112. | Šlapimo surinkėjai su valandiniu šlapimo diurezės matuokliu
112.1. | Šlapimo surinkėjai su valandiniu šlapimo diurezės matuokliu | 30 | vnt
112.1.1. | Sterili uždara sistema valandinei diurezei matuoti su 4 matavimo kameromis (iki 50 ml, nuo 50 ml iki 200 ml, nuo 200 ml iki 350 ml, nuo 350 ml iki 500 ml)
112.1.2. | Su ventiliacine anga ir hidrofobiniu filtru
112.1.3. | Su 2 litrų šlapimo surinkimo maišu be adatos
112.1.4. | Su šlapimo paėmimo mėginio jungtimi
112.1.5. | Su dviejų kanalų vamzdeliu 120 – 150 cm
112.1.6. | By-pass sistema neleidžia persipildyti
112.1.7. | Keli pakabinimo variantai (plastikiniai dirželiai, virvutė ar pakaba)
112.1.8. | Šlapimo nuleidimo kranelis ir prapjova kraneliui užkišti.
|  |  |  | Suma be PVM |  | Neužpildytos visų objektų kainos
|  | Taikomas PVM dydis (%) |  | PVM suma |  | Nurodykite taikomą PVM dydį
|  |  |  | Suma su PVM | 0
113. DALIS | EKG GELIS
Tiekėjo pasiūlymas:
Nr. | Pavadinimas | Kiekis | Mato vienetas | Kaina be PVM, Eur | Suma be PVM, Eur | Gamintojas, prekės kodas | Tiekėjo siūlomi parametrai ir pridedamo dokumento puslapis patvirtinantis siūlomo parametro reikšmę (privaloma pridėti dokumentą patvirtinantį atitiktį nurodytiems parametrams)
113. | EKG gelis
113.1. | EKG gelis | 500 | fl.
113.1.1. | EKG gelis 260ml +/- 50ml
|  |  |  | Suma be PVM |  | Neužpildytos visų objektų kainos
|  | Taikomas PVM dydis (%) |  | PVM suma |  | Nurodykite taikomą PVM dydį
|  |  |  | Suma su PVM | 0
114. DALIS | INSTRUMENTAI KRAUJAVIMO STABDYMUI
Tiekėjo pasiūlymas:
Nr. | Pavadinimas | Kiekis | Mato vienetas | Kaina be PVM, Eur | Suma be PVM, Eur | Gamintojas, prekės kodas | Tiekėjo siūlomi parametrai ir pridedamo dokumento puslapis patvirtinantis siūlomo parametro reikšmę (privaloma pridėti dokumentą patvirtinantį atitiktį nurodytiems parametrams)
114. | Instrumentai kraujavimo stabdymui
114.1. | Kabutės aplikavimo rankena | 10 | vnt
114.1.1. | Kabutės aplikavimo rankena
114.1.2. | Vienkartinio naudojimo, sterili pakuotė, tinkama su vienkartinio naudojimo kabutėms
114.1.3. | Darbinis ilgis 2300 mm (±50 mm), tinkama kanalui Ø 2,8 mm.
114.1.4. | Rotuojama
114.2. | Hemostatinės kabutės | 240 | vnt
114.2.1. | Vienkartinio naudojimo, sterili pakuotė,
114.2.2. | Tinkamos naudoti su vienkartinio naudojimo kabučių aplikavimo rankena
114.2.3. | Patologiniams gleivinės defektams, hemostazei
114.2.4. | Kojelės ilgis ilgis ≥7 mm
114.2.5. | Kabutės kampas 135° ir 90° pasirinktinai pagal ligoninės poreikį
|  |  |  | Suma be PVM |  | Neužpildytos visų objektų kainos
|  | Taikomas PVM dydis (%) |  | PVM suma |  | Nurodykite taikomą PVM dydį
|  |  |  | Suma su PVM | 0
115. DALIS | ABSORBERIO FILTRAI ANESTEZIJOS APARATUI
Tiekėjo pasiūlymas:
Nr. | Pavadinimas | Kiekis | Mato vienetas | Kaina be PVM, Eur | Suma be PVM, Eur | Gamintojas, prekės kodas | Tiekėjo siūlomi parametrai ir pridedamo dokumento puslapis patvirtinantis siūlomo parametro reikšmę (privaloma pridėti dokumentą patvirtinantį atitiktį nurodytiems parametrams)
115. | Absorberio filtrai anestezijos aparatui
115.1. | Absorberio filtrai anestezijos aparatui | 240 | vnt
115.1.1. | Absorberio filtrai anestezijos aparatui „Avance CS2“
|  |  |  | Suma be PVM |  | Neužpildytos visų objektų kainos
|  | Taikomas PVM dydis (%) |  | PVM suma |  | Nurodykite taikomą PVM dydį
|  |  |  | Suma su PVM | 0
116. DALIS | GIMDOS GLEIVINĖS BIOPSIJOS KATETERIS
Tiekėjo pasiūlymas:
Nr. | Pavadinimas | Kiekis | Mato vienetas | Kaina be PVM, Eur | Suma be PVM, Eur | Gamintojas, prekės kodas | Tiekėjo siūlomi parametrai ir pridedamo dokumento puslapis patvirtinantis siūlomo parametro reikšmę (privaloma pridėti dokumentą patvirtinantį atitiktį nurodytiems parametrams)
116. | Gimdos gleivinės biopsijos kateteris
116.1. | Gimdos gleivinės biopsijos kateteris | 40 | vnt
116.1.1. | Atraumatinis apvalus galas
116.1.2. | Išorinis skersmuo 3mm (±0,1mm)
116.1.3. | Ilgis 25cm (±0,5cm)
116.1.4. | Sterilus
116.1.5. | Gradacija kas ≤1cm
|  |  |  | Suma be PVM |  | Neužpildytos visų objektų kainos
|  | Taikomas PVM dydis (%) |  | PVM suma |  | Nurodykite taikomą PVM dydį
|  |  |  | Suma su PVM | 0
117. DALIS | VANDENS GAUDYKLĖS ANESTEZIJOS APARATAMS „MAQUET GETINGE“
Tiekėjo pasiūlymas:
Nr. | Pavadinimas | Kiekis | Mato vienetas | Kaina be PVM, Eur | Suma be PVM, Eur | Gamintojas, prekės kodas | Tiekėjo siūlomi parametrai ir pridedamo dokumento puslapis patvirtinantis siūlomo parametro reikšmę (privaloma pridėti dokumentą patvirtinantį atitiktį nurodytiems parametrams)
117. | Vandens gaudyklės anestezijos aparatams „Maquet Getinge“
117.1. | Vandens gaudyklės anestezijos aparatams „Maquet Getinge“ | 20 | vnt
117.1.1. | Skirtos pašalinti vandeniui CO2 matavimo modulyje
|  |  |  | Suma be PVM |  | Neužpildytos visų objektų kainos
|  | Taikomas PVM dydis (%) |  | PVM suma |  | Nurodykite taikomą PVM dydį
|  |  |  | Suma su PVM | 0
118. DALIS | ABSORBENTO FILTRAI ANESTEZIJOS APARATUI „MAQUET GETINGE“
Tiekėjo pasiūlymas:
Nr. | Pavadinimas | Kiekis | Mato vienetas | Kaina be PVM, Eur | Suma be PVM, Eur | Gamintojas, prekės kodas | Tiekėjo siūlomi parametrai ir pridedamo dokumento puslapis patvirtinantis siūlomo parametro reikšmę (privaloma pridėti dokumentą patvirtinantį atitiktį nurodytiems parametrams)
118. | Absorbento filtrai anestezijos aparatui „Maquet Getinge“
118.1. | Absorbento filtrai anestezijos aparatui „Maquet Getinge“ | 50 | vnt
118.1.1. | Absorbento filtrai skirti sugerti drėgmei absorberinėje
|  |  |  | Suma be PVM |  | Neužpildytos visų objektų kainos
|  | Taikomas PVM dydis (%) |  | PVM suma |  | Nurodykite taikomą PVM dydį
|  |  |  | Suma su PVM | 0

## Subtiekėjai ir priedai
Ūkio subjektai (įskaitant kvazisubtiekėjus - fiziniai asmenys, kuriuos ketinama įdarbinti pirkimo laimėjimo atveju), kurių pajėgumais tiekėjas remiasi, kad atitiktų keliamus kvalifikacijos reikalavimus:
Pavadinimas* |  | Kodas, adresas |  | Perduodama veikla |  | Perduodamos veiklos dalis nuo visos pirkimo sutarties (Eur arba %) | Kval. Reikalavimo Nr.
Subtiekėjams / subteikėjams / subrangovams numatomos perduoti veiklos (privaloma nurodyti) ir šių ūkio subjektų pavadinimai (jei žinomi):
Pavadinimas |  | Kodas, adresas |  | Perduodama veikla* |  | Perduodamos veiklos dalis nuo visos pirkimo sutarties (Eur arba %)
Kartu su pasiūlymu pateikiami šie dokumentai:
Nr. | Dokumento pavadinimas |  |  |  | Dokumentas yra konfidencialus? Taip/Ne
1 | Jungtinės veiklos kopija (jei taikoma)
2 | Europos bendrasis viešųjų pirkimų dokumentas |  |  |  | Ne
3 | Subtiekimo sutartis, ketinimų protokolas, preliminarios sutartys ar kiti dokumentai, patvirtinantys, kad laimėjus pirkimą tiekėjui bus prieinami kitų ūkio subjektų ištekliai (jei pasitelkiami kvalifikacijos atitikimui)
4 | Tiekėjo/subtiekėjo deklaracija |  |  |  | Ne
5 | Deklaracija dėl atsakingų asmenų |  |  |  | Ne
6 | Katalogas |  |  |  | Ne
7 | Vertimas į lietuvių kalbą |  |  |  | Ne
Pasiūlyme nurodyta Prekės kaina, išskyrus jos sudedamąsias dalis, subtiekėjai, taip pat kita informacija, kuri teisės aktų nustatyta tvarka turi būti skelbiama arba kitokiu būdu viešai prieinama visuomenei, nėra laikoma konfidencialia informacija. Konfidencialią informaciją sudaro, visų pirma, komercinė (gamybinė) paslaptis ir konfidencialieji pasiūlymų aspektai. Informacija, kurią viešai skelbti įpareigoja Lietuvos Respublikos įstatymai, negali būti tiekėjo nurodoma kaip konfidenciali, todėl, tiekėjui nurodžius tokią informaciją kaip konfidencialią, perkančioji organizacija turi teisę ją skelbti. Jei tiekėjas nenurodo konfidencialios informacijos, laikoma, kad konfidencialios informacijos tiekėjo pasiūlyme nėra. Vadovaujantis Informacijos viešinimo Centrinėje viešųjų pirkimų informacinėje sistemoje tvarkos aprašu, patvirtintu Viešųjų pirkimų tarnybos direktoriaus 2017 m. birželio 19 d. įsakymu Nr. 1S-91 „Dėl Informacijos viešinimo Centrinėje viešųjų pirkimų informacinėje sistemoje tvarkos aprašo patvirtinimo“, perkančioji organizacija laimėjusio dalyvio pasiūlymą, išskyrus informaciją, kurią tiekėjas nurodė kaip konfidencialią, paskelbs CVP IS.
Tiekėjo arba jo įgalioto asmens pareigų pavadinimas: |  |  | Direktorius
Pasirašančio asmens vardas ir pavardė: |  |  | Vytautas Aikevičius
8670-4 2024-08-02 15:41:58