## Pirkimo I dalis
Pasiūlymo priedas Nr. 1
Siūlomos prekės I pirkimo daliai
PRAŠOME ATIDŽIAI UŽPILDYTI KIEKVIENĄ EILUTĘ
Mes siūlome šias prekes:
Eil. Nr. | Prekės pavadinimas ir techniniai reikalavimai | Mato vnt. | Preliminarus kiekis | 1 vnt. kaina (EUR be PVM) | Bendra kaina (EUR be PVM) F=D*E | Įrašyti: a) siūlomos prekės gamintojo pavadinimą; b) siūlomos prekės modelio pavadinimą; c) siūlomos prekės gamintojo suteiktą kodą ar numerį (jei toks yra) | Pridėti Tiekėjo siūlomos Prekės atitiktį įrodantį dokumentą (Galimi dokumentai: gamintojo ir (ar) tiekėjo techniniai dokumentai, gamintojo ir (ar) importuotojo, ir (ar) tiekėjo rašytinis patvirtinimas, saugos duomenų lapas, gamintojo bandymų ataskaita, protokolas, gamintojo ir (ar) tiekėjo deklaracija (pateikiant objektyvius įrodymus), įrangos aprašymas, instrukcija ar skaičiavimai, pripažintos įstaigos arba paskelbtosios (notifikuotos) institucijos atlikto bandymo protokolas arba kiti lygiaverčiai įrodymai)
A | B | C | D | E | F | G | H
1 | NENUVARVANTIS ALKIDINIS EMALINIS. Dažų spalva: Balta. Kiekis pakuotėje ne mažiau 0,9 l. Skirta apdailai: Vidaus ir lauko. Blizgumas: Pusiau matinis. Paskirtis : Gruntuotiems metaliniams ir mediniams paviršiams. Skiediklis: Rs-2. Solventas. Terpentinas. Vaitspiritas. Išeiga: 8–10 m²/l. Džiūvimo laikas: 12 val. Savybės: Nenuteka nuo vertikalių paviršių ir teptuko. | vnt | 5 | 3.2 | 16 | Emaliniai dažai Rilak, balti pusmateta, 0.9 l | Pateikiamas dokumentas: Prekių aprašymai
2 | GRUNTINIAI VIDAUS EMULSINIAI DAŽAI. Kiekis pakuotėje, l: 2.7. Dažų tipas: Specialios paskirties dažai. Dažų spalva: Balta. Blizgumas: Visiškai matinis. Skiediklis: Vanduo. Skirta apdailos darbams: Vidaus. Dažų paskirtis: Sienoms, Luboms. Tinka dengti paviršius: Medį, Betoną, Tapetuotus paviršius, Glaistytus paviršius, Plytų mūrą, Tinkuotus paviršius. Darbo įrankiai: Volelis, Teptukas. Džiūvimo laikas (prieš liečiant): 0.5 - 0.5h. Džiūvimo laikas (prieš perdažant): 1 - 1h. Visiškai išdžiūsta po: 2 - 2h. | vnt | 5 | 6.25 | 31.25 | Primer Vivacolor 1 2.7l AP white | Pateikiamas dokumentas: Prekių aprašymai
3 | EMALINIAI DAŽAI. Dažų spalva: Balta. Kiekis pakuotėje ne mažiau 2,7 l. Vidaus ir lauko. Blizgus. Metaliniams, medienos ir kitokiems paviršiams dažyti. Skiediklis: Rs-2. Solventas. Terpentinas. Vaitspiritas. Išeiga: 7–11 m²/l. Džiūvimo laikas: 24 val. | vnt | 5 | 5.5 | 27.5 | Emaliniai dažai Rilak Pentaprim, balti, 2.7 l | Pateikiamas dokumentas: Prekių aprašymai
4 | METALO DAŽAI. Dažų spalva: Juoda. Kiekis pakuotėje ne mažiau 5 l. Vidaus ir lauko apdailai. Blizgus. Naujiems arba anksčiau dažytiems juodojo metalo paviršiams, taip pat nerūdijančio plieno, galvanizuoto plieno ir spalvotųjų metalų paviršiams, jei jie yra nugruntuoti ,,Hammerite" specialiais gruntavimo dažais. Sausas po 2 val.; kitą sluoksnį galima dažyti po 4 h. Galima dažyti surūdijusį paviršių; užtikrina ilgalaikę apsaugą nuo rūdžių; greitai džiūsta; sukuria kaldinto paviršiaus efektą. | vnt | 5 | 21 | 105 | Metalo dažai Hammerite Hammered, juodi, 5 l | Pateikiamas dokumentas: Prekių aprašymai
5 | METALO DAŽAI. Dažų spalva: Ruda. Kiekis pakuotėje ne mažiau 2,5 l. Vidaus ir lauko apdailai. Blizgus. Naujiems arba anksčiau dažytiems juodojo metalo paviršiams, taip pat nerūdijančio plieno, galvanizuoto plieno ir spalvotųjų metalų paviršiams, jei jie yra nugruntuoti „Hammerite“ specialiais gruntavimo dažais. Sausas liečiant po 2 val., kitą sluoksnį galima dažyti po 4 val. Savybės: Galima dažyti surūdijusį paviršių, užtikrina ilgalaikę apsaugą nuo rūdijimo, greitai džiūsta, sukuria kaldinto paviršiaus efektą. | vnt | 5 | 9 | 45 | Metalo dažai Hammerite Hammered, rudi, 2.5 l | Pateikiamas dokumentas: Prekių aprašymai
6 | DISPERSINIAI DAŽAI. Dažų spalva: Balta. Kiekis pakuotėje ne mažiau 9 l. Vidaus darbams. Blizgumas: Matinis. Skirti dažyti patalpų su vidutine ir aukšta eksploatacine apkrova (gyvenamosios, administracinės, visuomeninės ir pan. Patalpos) tinko, betono, plytų ir regipso vidaus sienoms ir luboms, o taip pat dažyti reljefiniams akriliniams ir stiklo audinio tapetams. Tinka apdailos darbams patalpose su padidinta (vonios kambariai, sanmazgai ir pan.). Skiediklis: Vanduo. Išeiga: 8-12 m²/l. Džiūvimo laikas: 1 valanda. | vnt | 5 | 11 | 55 | Dispersiniai dažai Rilak Movilat 7, balti, 9 l | Pateikiamas dokumentas: Prekių aprašymai
7 | EMULSINIAI DAŽAI. Dažų spalva: Balta. Kiekis pakuotėje ne mažiau 5 l. Vidaus darbams. Blizgumas: Matinis. Naujiems ir anksčiau dažytiems tinkuotiems, betoniniams ir plytiniams paviršiams, gipskartonio plokštėms, dažomiesiems ir stiklo pluošto tapetams, glaistytiems paviršiams, gruntuotoms medienos plaušų ir medienos drožlių plokštėms dažyti. Skiediklis: Vanduo. Išeiga: 8–10 m²/l. Dulkės nelimpa po 1 val.; kitu sluoksniu galima dengti po 1–2 val. Papildoma informacija: Nenutekantys, didelis atspalvių pasirinkimas, dažytas paviršius lengvai plaunamas. Gali būti spalvinami. | vnt | 5 | 7 | 35 | Dažai Sadolin Bindo 7 W0/BW, balti, 5 l | Pateikiamas dokumentas: Prekių aprašymai
8 | DISPERSINIAI DAŽAI. Dažų spalva: Balta. Kiekis pakuotėje ne mažiaune mažiau 5 l. Vidaus darbams. Blizgumas: Matinis. Atsparūs drėgnam valymui. Skirti gyvenamųjų ir visuomeninių patalpų luboms dažyti. Skiediklis: Vanduo. Išeiga: 12–14 m²/l. Džiūvimo laikas: 1 val. | vnt | 5 | 6 | 30 | Dispersiniai dažai Pentacolor Acryl 7, balti, 5 l | Pateikiamas dokumentas: Prekių aprašymai
9 | DISPERSINIAI DAŽAI. Dažų spalva: Balta. Kiekis pakuotėje ne mažiau 10 l. Vidaus darbams. Blizgumas: Matinis. Matiniai latekso dažai, skirti gyvenamųjų ir visuomeninių patalpų luboms dažyti. Tinka tinkuotiems ir betoniniams, plytų paviršiams, stiklo pluošto tapetams, įvairioms plokštėms ir kitokiems paviršiams. Skiediklis: Vanduo. Išeiga, kg/m2: 12–14 m²/l. Džiūvimo laikas: 1 val. Atsparūs intensyviam plovimui. Su keramikos priedais. | vnt | 5 | 13 | 65 | Dispersiniai dažai Pentacolor Professional Matt, balta, 10 l | Pateikiamas dokumentas: Prekių aprašymai
10 | FASADO DAŽAI. Dažų spalva: Balta. Kiekis pakuotėje ne mažiau 5 l. Lauko darbams. Blizgumas: Matinis. Dažai mineraliniams fasadams lauko darbams. Skiediklis: Vanduo. Išeiga: 10–12 m²/l. Džiūvimo laikas: 1 val. Labai atsparūs atmosferos poveikiui ir šviesai; su silikono ir vaško priedais. | vnt | 5 | 6 | 30 | DAŽAI PENTACOLOR ULTRA FACADE BALT 5L | Pateikiamas dokumentas: Prekių aprašymai
11 | FASADO DAŽAI. Dažų spalva: Balta. Kiekis pakuotėje ne mažiau 10 l. Lauko darbams. Blizgumas: Matinis. Dažai mineraliniams fasadams lauko darbams. Skiediklis: Vanduo. Išeiga, kg/m2: 10–12 m²/l. Džiūvimo laikas: Kitą sluoksnį galima dengti po 5–6 val. | vnt | 5 | 14 | 70 | DAŽAI PENTACOLOR ULTRA FACADE BALT 10L | Pateikiamas dokumentas: Prekių aprašymai
12 | FASADO DAŽAI. Dažų spalva: Balta. Kiekis pakuotėje ne mažiau 1 l. Lauko darbams. Blizgumas: Matinis. Dažai mineraliniams fasadams lauko darbams. Skiediklis: Vanduo. Išeiga, kg/m2: 10–12 m²/ l. Džiūvimo laikas: 1 val. Atsparūs atmosferos ir šviesos poveikiui. | vnt | 5 | 2 | 10 | DAŽAI PENTACOLOR ACRYL FACADE BALT 1L | Pateikiamas dokumentas: Prekių aprašymai
13 | FASADO DAŽAI. Dažų spalva: Balta. Kiekis pakuotėje ne mažiau 3 l. Lauko darbams. Blizgumas: Matinis. Dažai mineraliniams fasadams lauko darbams. Skiediklis: Vanduo. Išeiga: 10–12 m²/ l. Džiūvimo laikas: 1 val. Atsparūs atmosferos ir šviesos poveikiui. | vnt | 5 | 3.3 | 16.5 | DAŽAI PENTACOLOR ACRYL FACADE BALTI 3L | Pateikiamas dokumentas: Prekių aprašymai
14 | GRINDŲ DAŽAI. Dažų spalva: Pilka. Kiekis pakuotėje ne mažiau 2.5 l. Vidaus ir lauko. Blizgumas: Blizgus. Balkonų, rūsių, sandėlių, garažų grindų dangai. Vidaus interjerui kaip vidaus dekoratyvinis sluoksnis medienai ir metalui padengti, jei paviršius tinkamai nugruntuotas. Skiediklis: Neskiedžiama. Išeiga, kg/m2: 6-9 m²/l. Džiūvimo laikas: Dulkės nelimpa po 2 val., visiškai išdžiūsta po 24 val. visiškas sukietiėjimas ir sukibimas pasiekiamas po 14 dienų. | vnt | 5 | 6.5 | 32.5 | DAŽAI GRINDŲ RILAK ALKIDA EMALJA PILKA 2.7L | Pateikiamas dokumentas: Prekių aprašymai
15 | AEROZOLINIAI DAŽAI. Dažų spalva: Aukso. Kiekis pakuotėje ne mažiau 400 ml. Vidaus ir lauko. Blizgumas: Matinis. Tinka dengti paviršius: Alavą, Betoną, Gipskartonį, Kartoną, Plytų mūrą, Medį, Plastiką, Skardą. Išeiga: 2 m². Džiūvimo laikas (prieš liečiant): 15 - 20min. Džiūvimo laikas (prieš perdažant): 2 - 4h. Visiškai išdžiūsta po: 24h. | vnt | 5 | 0.9 | 4.5 | DAŽ AEROZ BOSTIK SC AUKS 400ML | Pateikiamas dokumentas: Prekių aprašymai
16 | MEDIENOS ANTISEPTIKAS. Kiekis pakuotėje ne mažiau 1 l. NeskiedžiamaS. Spalva: Ruda. Išeiga: 200-400 ml/m². Panaudojimas: Medienai (stogo ir pastato konstrukcijoms, vartams, tvoroms, plokštėms ir t.t.) apsaugoti nuo pelėsių , puvimą sukeliančių grybų (sauso puvinio), graužiančių ir kitaip gadinančių vabzdžių (kirmgraužų, pušų didžiųjų ūsočių) ir jų lervų, bei kitų kenksmingų organizmų gyvenamųjų ir negyvenamųjų patalpų viduje ir lauke. Visiškai išdžiūsta po: 24 - 24h. Džiūvimo laikas (prieš liečiant): 1 - 1h. | vnt | 5 | 0.6 | 3 | ANTISEPTIKAS MEDIENAI OKKO RUDAS 1L | Pateikiamas dokumentas: Prekių aprašymai
17 | KARŠČIUI ATSPARŪS DAŽAI. Dažų spalva: Balta. Pakuotės tūris ne mažiau 1 l. Radiatoriams, krosnims, koklinėms sienelėms ir kitiems šildomiems paviršiams iš metalo ir mineralinių medžiagų, įkaistantiems iki +90 ?C temperatūros, dažyti. Skiediklis: vanduo. Išeiga: 1 l/12–14 m². Džiūvimo laikas: dulkės nekimba po 1 val., galima perdažyti po 3–4 val., paviršiaus plėvelė įgauna visišką tvirtumą ir ją galima plauti po 28 dienų | vnt | 5 | 3.2 | 16 | DAŽAI AT KARŠČ PENTA THERMO COVER BALT1L | Pateikiamas dokumentas: Prekių aprašymai
18 | KELIŲ ŽENKLINIMO DAŽAI. Dažų spalva: Geltona. Kiekis pakuotėje ne mažiau 4 kg. Lauko darbams. Asfaltinių ir betoninių kelio dangų ženklinimui. Skiediklis: 646. Acetonas. Išeiga: 500–830 g/m², dengiant 0,3–0,5 mm storio dažų sluoksniu. Džiūvimo laikas: 15-40 min. | vnt | 5 | 9 | 45 | DAŽAI KELIŲ ŽYMĖJIMUI RD-2 GELTONI 4KG RILAK | Pateikiamas dokumentas: Prekių aprašymai
19 | KELIŲ ŽENKLINIMO DAŽAI. Dažų spalva: Balta. Kiekis pakuotėje ne mažiau 4 kg. Lauko darbams. Asfalto ir betoninei kelio dangai ženklinti. Skiediklis: 646. Acetonas. Išeiga: 500–830 g/m², dengiant 0,3–0,5 storio dažų sluoksniu. Džiūvimo laikas: 15–40 min. | vnt | 5 | 9 | 45 | DAŽAI KELIŲ ŽYMĖJIMUI RD-2 BALTI 4KG RILAK | Pateikiamas dokumentas: Prekių aprašymai
20 | MOKYKLINIŲ LENTŲ IR STALO TENISO STALŲ DAŽAI. Dažų spalva: Juoda. Kiekis pakuotėje ne mažiau 0,6 l. Vidaus darbams. Blizgumas: Matinis. Mokyklinėms lentoms, stalo teniso stalams dažyti. Skiediklis: Vaitspiritas. Išeiga, kg/m2: 8–11 m²/l. Džiūvimo laikas: Dulkės nelimpa po 1 val. (+23 °C). Galima perdažyti po 12 val. | vnt | 5 | 3.2 | 16 | DAŽAI PENTACOLOR BOARD PAINT JUODI 0.6L | Pateikiamas dokumentas: Prekių aprašymai
21 | GILUMINIS GRUNTAS. Akytiems ir drėgmę sugeriantiems paviršiams (betono, tinko, gipskartonių plokščių) gruntuoti prieš glaistymą, tapetavimą; betoniniams pagrindams gruntuoti klijuojant apdailos plyteles. Išeiga: 0,05–0,2 l/m² (priklauso nuo paviršiaus įgėrimo pajėgumo). Kiekis pakuotėje ne mažiau 10 l. | vnt | 5 | 3.2 | 16 | Gruntas giluminis Okko, 10 l | Pateikiamas dokumentas: Prekių aprašymai
22 | GILUMINIS SUTVIRTINAMASIS GRUNTAS. Naudojamas prieš tinkuojant, glaistant, dažant, tapetuojant, klijuojant keramines plyteles ir pan. Cementiniams, gipsiniams, tinko, mūro, drožlių ir medienos plaušų plokščių paviršiams stiprinti. Išeiga: 0,1–0,2 l/m². Kiekis pakuotėje ne mažiau 5 l. | vnt | 5 | 1.2 | 6 | GRUNTAS GILUM IMA SUTVIRT ORIGIN 5L | Pateikiamas dokumentas: Prekių aprašymai
23 | GILUMINIS SUTVIRTINAMASIS GRUNTAS. Naudojamas prieš tinkuojant, glaistant, dažant, tapetuojant, klijuojant keramines plyteles ir pan. Paskirtis: Cementiniams, gipsiniams, tinko, mūro, drožlių ir medienos plaušų plokščių paviršiams stiprinti. Išeiga: 0,1–0,2 l/m². Kiekis pakuotėje ne mažiau 10 l. | vnt | 5 | 2.2 | 11 | GRUNTAS GILUM IMA SUTVIRT ORIGIN 10L | Pateikiamas dokumentas: Prekių aprašymai
24 | GILIAI ĮSIGERIANTIS GRUNTAS. Naudojamas vidaus ir lauko darbams. Skirtas vandenį sugeriantiems paviršiams gruntuoti prieš klijuojant keramines plyteles, polistireną, tapetus, dedant parketą ar dažant. Išeiga, kg/m2: Nuo 0,1 iki 0,2 l/ m². Kiekis pakuotėje ne mažiau 10 l. | vnt | 5 | 3.9 | 19.5 | GRUNTAS CERESIT CT17 SKAIDRUS 10L | Pateikiamas dokumentas: Prekių aprašymai
25 | IMPREGNANTAS. Spalva: Bespalvis. Kiekis pakuotėje ne mažiau 3 l. Lauko darbams. Naujiems ir anksčiau medienos apsaugos priemonėmis apdorotiems mediniams paviršiams lauke; skirta pjautinei, bet tinka ir obliuotai medienai. Išeiga: 5-8 m2/l (pjautinė mediena), 8-12 m2/l (obliuota mediena). Džiūvimo laikas: Po 4 val. sausas liečiant, po 12 val. galima dengti kitą sluoksnį. Skiediklis: Vanduo. Sudėtyje yra veikliųjų medžiagų, saugančių medieną nuo mikroorganizmų, saugo paviršių nuo pamėlynavimo, pelėsių ir dumblių; gerai įsigeria; išryškina natūralią medienos tekstūrą; padengia paviršių plona, bet atsparia plėvele; galima naudoti kartu su kitais gaminiais ir vieną (be gruntinio sluoksnio). Netinka grybinių ligų ir kenkėjų pažeistai medienai. | vnt | 5 | 12 | 60 | IMPREGNANT PINOTEX CL BESP AE 3L | Pateikiamas dokumentas: Prekių aprašymai
26 | IMPREGNANTAS. Spalva: Įvairi. Kiekis pakuotėje ne mažiau 10 l. Lauko darbams. Naujiems ir anksčiau medienos apsaugos priemonėmis apdorotiems mediniams paviršiams lauke; skirta pjautinei, bet tinka ir obliuotai medienai. Išeiga: 5-8 m2/l (pjautinė mediena), 8-12 m2/l (obliuota mediena). Džiūvimo laikas: Po 4 val. sausas liečiant, po 12 val. galima dengti kitą sluoksnį. Skiediklis: Vanduo. Sudėtyje yra veikliųjų medžiagų, saugančių medieną nuo mikroorganizmų, saugo paviršių nuo pamėlynavimo, pelėsių ir dumblių; gerai įsigeria; išryškina natūralią medienos tekstūrą; padengia paviršių plona, bet atsparia plėvele; galima naudoti kartu su kitais gaminiais ir vieną (be gruntinio sluoksnio). Netinka grybinių ligų ir kenkėjų pažeistai medienai. | vnt | 5 | 21 | 105 | IMPREGNANT PINOTEX CL RIEŠUTAS IR KT. AE 10L | Pateikiamas dokumentas: Prekių aprašymai
27 | ALIEJUS TERASOMS. Spalva: Ruda. Kiekis pakuotėje ne mažiau 4,5 l. Lauko darbams. Skirtas impregnuoti mediniams paviršiams, eksploatuojamiems atmosferos sąlygomis (terasų grindys, tilteliai, tvoros, aptvarai ir pan.). Išeiga: Obliuotiems paviršiams vienam sluoksniui sunaudojama 9-11 m2/l; neobliuotiems – 4–7 m2/l. Džiūvimo laikas: Ne daugiau 12 val. 20 laipsnių temperatūroje. Skiediklis: Vaitspiritas. Apsaugo apdorotą medieną nuo atmosfeos veiksnių poveikio ir teršalų, pagerina medinių paviršių atsparumą dėvėjimuisi, trukdo įsigerti vandeniui. Su tungo ir vaško priedais. | vnt | 5 | 11 | 55 | ALIEJUS TERASOMS SU TUNGU RUDAS 3,5+1L PENTACOLOR | Pateikiamas dokumentas: Prekių aprašymai
28 | IMPREGNANTAS. Spalva: Įvairi. Kiekis pakuotėje ne mažiau 1 l. Lauko darbams. Naujiems ir anksčiau medienos apsaugos priemonėmis apdorotiems mediniams paviršiams lauke, ypaš tinka obliuotam mediniam paviršiui, ant kurio geriausiai išryškėja laką primenanti gaminio plėvelė; tinka ir pjautinei medienai. Išeiga: 4-8 m2/l (pjautinė mediena), 8-12 m2/l (obliuota mediena). Džiūvimo laikas: Kitą sluoksnį galima dengti po 12-24 h. Skiediklis: Vaitspiritas. Sudėtyje yra veikliųjų medžiagų, saugančių medieną nuo pelėsių ir pamėlynavimo, „UV“ filtras padidina apdoroto paviršiaus atsparumą uv spinduliams; gerai sukimba su mediniu paviršiumi; išryškina medienos tekstūrą; saugo medieną nuo grybinių ydų ir kenkėjų; padengia paviršių skaidria, panašia į laką, drėgmei atsparia plėvele. | vnt | 5 | 6 | 30 | IMPREGNANT PINOTEX ULTRA PALIS EU 1L | Pateikiamas dokumentas: Prekių aprašymai
29 | ANTISEPTIKAS. Kiekis pakuotėje ne mažiau 5 l. Lauko darbams. Skirtas apsaugai nuo medieną ardančių grybelių, pelėsių, puvimą sukeliančių mikroorganizmų, medienos graužikų. Išeiga: 4–7 m²/l. Džiūvimo laikas: 7 d. Skiediklis: Vanduo. | vnt | 5 | 6 | 30 | ANTISEPTIKAS ASEPAS-2 5L | Pateikiamas dokumentas: Prekių aprašymai
30 | ANTISEPTIKAS. Kiekis pakuotėje ne mažiau 20 l. Lauko darbams. Skirtas apsaugoti medieną nuo ją ardančių grybelių, pelėsių, puvimą sukeliančių mikroorganizmų, medienos graužikų. Išeiga: 4–7 m²/l. Džiūvimo laikas: 7 d. Skiediklis: Vanduo. | vnt | 5 | 14 | 70 | ANTISEPTIKAS ASEPAS-2 20L | Pateikiamas dokumentas: Prekių aprašymai
31 | VAITSPIRITAS. Kiekis pakuotėje ne mažiau 5 l. Aliejiniams, alkidiniams, pentaftalio dažams skiesti, teptukams plauti, paviršiams nuriebalinti. | vnt | 5 | 6 | 30 | VAITSPIRITAS EXTRA 5L SAVINGĖ | Pateikiamas dokumentas: Prekių aprašymai
32 | VAITSPIRITAS. Kiekis pakuotėje ne mažiau 1 l. Aliejiniams, alkidiniams, pentaftalio dažams skiesti, teptukams plauti, paviršiams nuriebalinti. | vnt | 5 | 1 | 5 | VAITSPIRITAS EXTRA 1L SAVINGĖ | Pateikiamas dokumentas: Prekių aprašymai
33 | TIRPIKLIS „646“ arba lygiavertis. Kiekis pakuotėje ne mažiau 0,5 l. Nitroemaliniams dažams, nitrolakui ir bendros paskirties glaistui iki reikalingo darbinio klampumo. Naudojant su naujais dažais, pabandyti mažą kiekį. | vnt | 5 | 0.6 | 3 | TIRPIKLIS 646 0.5L SAVINGĖ | Pateikiamas dokumentas: Prekių aprašymai
34 | TIRPIKLIS „646“ arba lygiavertis. Kiekis pakuotėje ne mažiau 5 l. Nitroemaliniams dažams, nitrolakui ir bendros paskirties glaistui iki reikalingo darbinio klampumo. Naudojant su naujais dažais, pabandyti mažą kiekį. | vnt | 5 | 2.85 | 14.25 | TIRPIKLIS SAVEX 646 5L | Pateikiamas dokumentas: Prekių aprašymai
35 | SKIEDIKLIS „NITRO-B“ arba lygiavertis. Kiekis pakuotėje ne mažiau 5 l. Paviršių riebalams pašalinti, dažymo įrankiams plauti bei nitroceliuliozinių dažams ir glaistui skiesti iki reikalingo darbinio klampumo. | vnt | 5 | 2.85 | 14.25 | SKIEDIKLIS NITRO-B 5L SAVINGĖ | Pateikiamas dokumentas: Prekių aprašymai
36 | PELĖSIŲ VALIKLIS. Kiekis pakuotėje ne mažiau 500ml. Lauko ir vidaus darbams. Skirtas pašalinti pelėsius ir grybelį nuo mineralinių paviršių viduje ir lauke (gyvenamosios patalpos, vonios kambariai, pirtys, garažai). Su purškikliu. | vnt | 5 | 0.8 | 4 | SKYSTIS ANTIPEL IMA-ANTIFUNG (SU PURKŠ)0.5L | Pateikiamas dokumentas: Prekių aprašymai
37 | VALIKLIS „BLICAS“ arba lygiavertis. Pakuotės talpa ne mažiau 0,5 l. Naudoti vėdinamoje vietoje. Naudojimo įranga ir priemonės turi būti iš polimerinių medžiagų. Išeiga – 1–10 m²/l. Paskirtis: Naudojamas visų rūšių cemento, kalkių, gipso skiedinių, tinko ir panašiems įsisenėjusiems likučiams valyti nuo visų kietųjų paviršių: sienų ir grindų glazūruotų, akmens masės plytelių; medienos, parketo laminuotų plokščių; stiklo fajanso, emalio paviršių; chromuotų, nikeliuotų santechnikos detalių; nuplauna rūdis nuo visų paviršių. | vnt | 5 | 1 | 5 | VALIKL UNIV BLICAS 0.5L | Pateikiamas dokumentas: Prekių aprašymai
38 | SUKIETĖJUSIŲ PUTŲ VALIKLIS. Kiekis pakuotėje ne mažiau 340ml. Nuvalo sukietėjusias montažines putas nuo įvairių paviršių. | vnt | 5 | 3 | 15 | VALIKLIS PENOSIL CUREDFOAM 340ML | Pateikiamas dokumentas: Prekių aprašymai
39 | TAPETŲ KLIJAI. Kiekis pakuotėje ne mažiau 500 g. Klijuojamų tapetų tipas: Viniliniai. Išeiga: Priklauso nuo klijuojamų paviršių. Džiūvimo laikas: Priklausomai nuo aplnkos sąlygų. Lengvai tepami, paprastai paruošiami, puiki apsauga nuo grybelio, nesusidaro gumulai,ekonomiški, galima koreguoti sujungimus, paruoštus klijus galima naudoti 10 dienų. | vnt | 5 | 4.2 | 21 | KLIJAI TAPET METYLAN RENOFLEECE 500G | Pateikiamas dokumentas: Prekių aprašymai
40 | KLIJAI MONTAŽINIAI. Kiekis pakuotėje ne mažiau 440 g. Tinka lauko darbams. Spalva: Balta. Išeiga: Priklauso nuo klijuojamo/užpildomo paviršiaus ploto ar tūrio. Džiūvimo laikas: Klijai visiškai išdžiūsta apytiksliai per 24 val. (kambario temperatūroje). | vnt | 5 | 3.2 | 16 | KLIJAI MOMENT FIX EXTREME TOTAL 440G | Pateikiamas dokumentas: Prekių aprašymai
41 | KAMŠTINĖS DANGOS KLIJAI. Kiekis pakuotėje ne mažiau 1 kg. Kamštinei dangai. Netinka lauko darbams. Išeiga, kg/m2: 0,2–0,25 kg/m². Sukibimo laikas – apie 5 min., džiūvimo laikas priklauso nuo aplinkos temperatūros. Klijai yra be organinių tirpiklių. | vnt | 5 | 2 | 10 | KLIJAI KAMŠT DANG BRIKO 1KG | Pateikiamas dokumentas: Prekių aprašymai
42 | MOMENTINIAI KLIJAI. Kiekis pakuotėje ne mažiau 3 g. Džiūvimo laikas: 0–30 sek. | vnt | 5 | 0.25 | 1.25 | KLIJAI RAVUS SUPER STRONG GEL 3G | Pateikiamas dokumentas: Prekių aprašymai
43 | AKMENS MASĖS PLYTELĖS. Plytelės paviršius: Lygus neglazūruotas. Plytelės matmenys, cm: 30 x 30 x 0,7 (±0,1). Plytelių paskirtis: Grindims, Laiptams, Sienoms, Terasoms. Tinka ir lauko apdailai. | m2 | 5 | 4 | 20 | CERSANIT R400 BEIGE-BROWN 30X30 | Pateikiamas dokumentas: Prekių aprašymai
44 | KAMŠTINĖ SIENŲ DANGA. Matmenys, mm: 300 x 600 x 3. Vidaus darbams. Danga nelaidi vandeniui, orui; nepūna; ilgaamžė. Gera garso ir šilumos izoliacija. | m2 | 5 | 5 | 25 | DANG KAMŠT CONDOR NATUR30X60X0.3 CORKSRIBAS | Pateikiamas dokumentas: Prekių aprašymai
45 | KAMŠTINĖ LENTA. Matmenys, mm: 1200 x 900 x 6. Vidaus darbams. Danga nelaidi vandeniui, orui, nepūna, ilgaamžė. | vnt | 5 | 7 | 35 | DANG KAMŠT CR-45LW 1200X900X0.6 CORKSRIBAS | Pateikiamas dokumentas: Prekių aprašymai
46 | GRINDJUOSTĖS UŽBAIGIMO DETALĖS. Dekoras/spalva: Įvairi. Sudedamosios dalys: Polivinilchloridas. Paskirtis: Tik vidui. Skirta vidaus apdailai. | kompl | 5 | 0.3 | 1.5 | ANTGAL GRINDJ NGTKB3 OKKO | Pateikiamas dokumentas: Prekių aprašymai
47 | GRINDJUOSTĖS VIDINIAI KAMPAI. Dekoras/spalva: Įvairi. Sudedamosios dalys: Polivinilchloridas. Paskirtis: Tik vidui. Skirtas vidaus apdailai. | kompl | 5 | 0.25 | 1.25 | KAMP VID NGTWC4 OKKO | Pateikiamas dokumentas: Prekių aprašymai
48 | GRINDUOSTĖS SUJUNGIMO DETALĖS. Dekoras/spalva: Įvairi. Sudedamosios dalys: Polivinilchloridas. Paskirtis: Tik vidui. Skirtas vidaus apdailai. | kompl | 5 | 0.3 | 1.5 | ANTGAL GRINDJUOSCIU NGTKF2 OKKO | Pateikiamas dokumentas: Prekių aprašymai
49 | APDAILOS JUOSTA. Matmenys (storis x ilgis x plotis): 8x1000x40 mm. Pušis, masyvas. | vnt | 5 | 0.6 | 3 | APDAILOS JUOSTA, UAB STRIELČIŲ LENTPJŪVĖ 8X40X1000MM PUŠIS-MASYVAS | Pateikiamas dokumentas: Prekių aprašymai
50 | DVIPUSĖ LIPNIOJI JUOSTA. Bendras ilgis: 1,5 m. ± 5 mm. Plotis: 19 mm. ± 1 mm. Skirta objektams tvirtinti ant lygių paviršių patalpos viduje. Puikiai laikosi ant plytelių, medienos ir įvairių plastiko rūšių. | vnt | 10 | 1.2 | 12 | JUOSTA TESA ULTRA STRONG 1,5MX19MM | Pateikiamas dokumentas: Prekių aprašymai
51 | DVIPUSĖ LIPNIOJI JUOSTA. Balta. Bendras ilgis: 5 m. ± 5 mm. Plotis: 19 mm. ± 1 mm.Dvipusė lipnioji juosta skirta objektams tvirtinti viduje. Labai lipni. Puikiai laikosi ant plytelių gipso, medienos ir daugumos plastiko rūšių. | vnt | 10 | 1.5 | 15 | JUOSTA TESA POWERBOND VIDAUS DARBAMS 5MX19MM | Pateikiamas dokumentas: Prekių aprašymai
52 | JUNGIAMOJI GRINDŲ JUOSTA. Dekoras/spalva: Įvairi. Matmenys, m: 0,9 x 0,041. ± 0,2 mm. Aliuminis. Tik vidui. | vnt | 10 | 1.2 | 12 | JUOSTA ALIUMINIO CEZAR LPP38 0.9M MAT ŠAMP | Pateikiamas dokumentas: Prekių aprašymai
53 | DURŲ KILIMĖLIS. Matmenys: 50x100 cm. ± 5 mm. Storis : 16 mm. ± 1 mm. Sudedamosios dalys: Polipropilenas. Pagrindas – guma. Kilimėlio negalima sukti į ritinį, gali įplyšti ir sutrūkti. Laukui ir vidui. | vnt | 5 | 2.2 | 11 | KILIMĖLIS DOMOLETTI RHO-004 50X100 16MM | Pateikiamas dokumentas: Prekių aprašymai
54 | DURŲ KILIMĖLIS. Matmenys: 60x90 cm. ± 5 mm.Sudedamosios dalys: Polipropilenas. Pagrindas: PVC. Laukui ir vidui. | vnt | 10 | 3 | 30 | KILIM DURŲ OKKO SPHINX 380 6008 60X90 JUODAS | Pateikiamas dokumentas: Prekių aprašymai
55 | DURŲ KILIMĖLIS. Matmenys: 40 x 60 cm. ± 5 mm. Storis : 30 mm. ± 2 mm. Sudedamosios dalys: 70 % kokosų pluošto ir 30 % gumos ± 10 %. Pagrindas: Guma. Laukui ir vidui. | vnt | 10 | 3 | 30 | KILIMĖL DOMOLETTI WBM-006 40X60 30MM | Pateikiamas dokumentas: Prekių aprašymai
56 | LAMINUOTOS MEDIENOS PLAUŠŲ GRINDYS. Dekoras: Įvairus. Matmenys, mm: 1380x193 ± 2 mm. Storis, mm: 8. Atsparumo klasė: 32. Tinka vidaus darbams sausose patalpose. „Click“ sistema. Lentos su 4 grioveliais. | m2 | 20 | 4 | 80 | GRIND LAM ĄŽ D3660EXQ PL AC4 8MMV4(2.694 KRONOTEX | Pateikiamas dokumentas: Prekių aprašymai
57 | KABAMŲJŲ LUBŲ PLOKŠTĖS. Matmenys, mm: 600x600x13 ± 1 mm.. Tipas: Neįleidžiamos. Pagamintos iš mineralinio pluošto. Tinka naudoti patalpose, kurių santykinis oro drėgnumas iki 70 %. | m2 | 20 | 2.2 | 44 | LUB PAK 0.6X0.6X0.013 TRENTO DGK AMF | Pateikiamas dokumentas: Prekių aprašymai
58 | LIPNIOJI PLĖVELĖ. Plėvelės plotis, cm: 45. ± 2 mm. Ritinio ilgis: 15 m. ± 5 mm. Plėvelės tipas: Vienspalvė. Prekių spalva: Įvairi. Sudėtis – polivinilchloridas. Atspari šviesai, vandeniui. Skirta vidaus darbams. | m | 20 | 1.4 | 28 | PLĖVELĖ LIPNIOJI GEKKOFIX 10294 45 CM | Pateikiamas dokumentas: Prekių aprašymai
59 | KABELIS PLOKŠČIAS. Laidininko tipas: Varinis monolitas. Gyslų skaičius ir skerspjūvis: 2x1 mm². Izoliacija: PVC. Apvalkalas: PVC. Vardinė įtampa: 300/500 V. Apvalkalo spalva: Balta. | m | 100 | 0.15 | 15 | KABELIS BVV-P 2X1.0 BALT LIETKABELIS | Pateikiamas dokumentas: Prekių aprašymai
60 | PLOKŠČIASIS KABELIS. Laidininko tipas: Varinis monolitas. Gyslų skaičius ir skerspjūvis: 2x1,5 mm². Izoliacija: PVC. Apvalkalas: PVC. Vardinė įtampa: 300/500 V. Apvalkalo spalva: Balta. | m | 200 | 0.15 | 30 | KABELIS BVV-P 2X1.5 BALT LIETKABELIS | Pateikiamas dokumentas: Prekių aprašymai
61 | PLOKŠČIASIS KABELIS. Laidininko tipas: Varinis monolitas. Gyslų skaičius ir skerspjūvis: 3x1 mm². Izoliacija: PVC. Apvalkalas: PVC. Vardinė įtampa: 300/500 V. | m | 100 | 0.15 | 15 | KABELIS BVV-P 3X1.0 BALT LIETKABELIS | Pateikiamas dokumentas: Prekių aprašymai
62 | KABELIS APVALUS. Laidininko tipas: Varinis monolitas. Gyslų skaičius ir skerspjūvis: 3x2,5 mm². Izoliacija: PVC. Užpildas: Plastikas. Apvalkalas: PVC. Vardinė įtampa: 300/500 V. | m | 500 | 0.15 | 75 | KABELIS KH05VV-U/NYM 3X2.5 BALT LIETKABELIS | Pateikiamas dokumentas: Prekių aprašymai
63 | AUTOMATINIO IŠJUNGIKLIO SKYDAS. Potinkinis. Matmenys (axpxg), cm: 48x28x68 cm. ± 2 mm. Modulių skaičius: 36. Apsaugos klasė, IP: IP40. Gaminio/durelių medžiaga: Metalas. Komplekte: Gnybtai PE/N. | vnt | 5 | 7 | 35 | DĖŽUT IŠJUNG AUTOM ECM36PT 36 MOD POT TECHNOVA | Pateikiamas dokumentas: Prekių aprašymai
64 | AUTOMATINIŲ IŠJUNGIKLIŲ DĖŽUTĖ. Paviršinė. Matmenys (axpxg), cm: 16x20x9 ± 2 mm. Modulių skaičius: 8. Apsaugos klasė, IP: IP40. Gaminio/durelių medžiaga: Plastikas. Komplektacija: Be durelių. | vnt | 5 | 2.4 | 12 | Virštinkinė automatinių jungiklių dėžutė Technova, 8 modulių | Pateikiamas dokumentas: Prekių aprašymai
65 | AUTOMATINIO IŠJUNGIKLIO SKYDAS. Virštinkinis. Matmenys (axpxg), cm: 23x28x68 cm. ± 2 mm. Modulių skaičius: 12. Apsaugos klasė, IP: IP40. Gaminio/durelių medžiaga: Metalas. | vnt | 5 | 7 | 35 | Modulinis skydas ECM12PO, 12 modulių, potinkinis, IP40 ETI | Pateikiamas dokumentas: Prekių aprašymai
66 | AUTOMATINIS IŠJUNGIKLIS. Fazių/polių skaičius: 1P. Srovė: 16 A. Atjungimo kreivė: B. Atjungimo geba: 6 kA. Kintamosios srovės įtampa: 230 V. Ciklų skaičius: 10000. | vnt | 10 | 1 | 10 | IŠJUNG AUTOM K60N B 16A 1P A9K01116 TECHNOVA | Pateikiamas dokumentas: Prekių aprašymai
67 | AUTOMATINIS IŠJUNGIKLIS. Fazių/polių skaičius: 1P. Srovė: 10 A. Atjungimo kreivė: C. Atjungimo geba: 6 kA. Kintamosios srovės įtampa: 230 V. | vnt | 10 | 1 | 10 | IŠJUNG AUTOM K60N C10A 1P A9K02110 TECHNOVA | Pateikiamas dokumentas: Prekių aprašymai
68 | AUTOMATINIS IŠJUNGIKLIS. Fazių/polių skaičius: 3P. Srovė: 10 A. Atjungimo kreivė: C. Atjungimo geba: 6 kA. Kintamosios srovės įtampa: 230 V. | vnt | 10 | 2 | 20 | IŠJUNG AUTOM K60N C 10A 3P A9K02310 TECHNOVA | Pateikiamas dokumentas: Prekių aprašymai
69 | AUTOMATINIS IŠJUNGIKLIS. Fazių/polių skaičius: 3P. Srovė: 16 A. Atjungimo kreivė: C. Atjungimo geba: 10 kA. Kintamosios srovės įtampa: 400 V. | vnt | 10 | 4 | 40 | IŠJUNG AUTOM S-193C 16A 3F TECHNOVA | Pateikiamas dokumentas: Prekių aprašymai
70 | PAROS LAIKMATIS. Srovė: 16 A. Įtampa: 230 V. Veikimo intervalas: 15 min. | vnt | 5 | 2 | 10 | LAIKOMATIS PAROS TG-7A 15MIN INTERVAL | Pateikiamas dokumentas: Prekių aprašymai
71 | SAVAITĖS LAIKMATIS. Srovė: 16 A. Įtampa: 230 V. Veikimo intervalas: 2 val. | vnt | 5 | 2 | 10 | LAIKOMATIS TWG-1 SAVAITĖS 2H INTERVAL | Pateikiamas dokumentas: Prekių aprašymai
72 | DŪMŲ DAVIKLIS. Įtampa: 9 V (6lr61). Garso stiprumas (dB): 85 ± 2 (dB). | vnt | 50 | 4 | 200 | DAVIKLIS DŪMŲ AIRAM 7126603 | Pateikiamas dokumentas: Prekių aprašymai
73 | PASKIRSTYMO DĖŽUTĖ. Gipskartoniui. Skersmuo – 7 cm. ± 2 mm. Gaminio/durelių medžiaga: Plastikas, su dangteliu. | vnt | 10 | 0.3 | 3 | DĖŽUT PASKIR 0204 PO-70F GK SU DANGT TECHNOVA | Pateikiamas dokumentas: Prekių aprašymai
74 | PASKIRSTYMO DĖŽUTĖ. Virštinkinė. Matmenys (axpxg), cm: 25,4x18x9. ± 2 mm. Apsaugos klasė, IP: IP66. Gaminio/durelių medžiaga: Polikarbonatas. | vnt | 10 | 2.3 | 23 | DĖŽUT PASKIR 105-408 IP66 254X180X90 TECHNOVA, nuoroda: https://www.senukai.lt/p/paskirstymo-dezute-spelsberg-105-408-254-mm-x-180-mm-x-90-mm/bl24?mtd=search&pos=regular&src=searchnode | Pateikiamas dokumentas: Prekių aprašymai
75 | PASKIRSTYMO DĖŽUTĖ. Virštinkinė. Matmenys (axpxg), cm: 7,5x7,5x3,7. ± 1 mm.Apsaugos klasė, IP: IP55. Gaminio/durelių medžiaga: Polikarbonatas. | vnt | 10 | 0.5 | 5 | DĖŽUTĖ PASK 332 907 IP55 75X75X37 LAB TECHNOVA | Pateikiamas dokumentas: Prekių aprašymai
76 | MONTAŽINĖS DĖŽUTĖS DANGTELIS. Apsaugos klasė, IP: IP20. Matmenys: Skersmuo – 97 mm. Paviršinis, su varžteliais. Gaminio medžiaga: Plastikas. | vnt | 10 | 0.2 | 2 | DANGTELIS MONT DĖŽUT MDD-1 PRIVERŽIAMAS TECHNOVA | Pateikiamas dokumentas: Prekių aprašymai
77 | MONTAŽINĖ DĖŽUTĖ. Matmenys: 68x46 mm. ± 2 mm. Apsaugos klasė, IP: IP30. Į gipskartonio plokštę. Vietų skaičius: 3, su varžtais. | vnt | 10 | 0.5 | 5 | DĖŽUT MONT A.0041P 3X68X46 GK TECHNOVA | Pateikiamas dokumentas: Prekių aprašymai
78 | MONTAŽINĖ DĖŽUTĖ. Matmenys: 68x46 mm. ± 2 mm. Apsaugos klasė, IP: IP30. Į gipskartonio plokštę. Vietų skaičius: 5, su varžtais. | vnt | 10 | 1.5 | 15 | DĖŽUT MONT A.0048P 5X68X46 GK TECHNOVA | Pateikiamas dokumentas: Prekių aprašymai
79 | INSTALIACINIS LOVELIS. Matmenys: 15x10 mm. ± 1 mm. Gaminio medžiaga: PVC. Parduodamas 2 m ilgio, su dangčiu. | vnt | 50 | 0.4 | 20 | LOVELIS INST 156 10 15X10 KLIJ BALT DLX | Pateikiamas dokumentas: Prekių aprašymai
80 | INSTALIACINIS LOVELIS. Matmenys: 25x16 mm. ± 1 mm. Gaminio medžiaga: PVC. Parduodamas 2 m ilgio, su dangčiu, klijuojamas. | vnt | 50 | 0.6 | 30 | LOVELIS INST 255 16 25X16 BALT 2M DLX | Pateikiamas dokumentas: Prekių aprašymai
81 | INSTALIACINIS LOVELIS. Matmenys: 40x25 mm. ± 1 mm. Gaminio medžiaga: PVC. Parduodamas 2 m ilgio, su dangčiu. | vnt | 50 | 1 | 50 | LOVELIS INST 405 25 40X25 BALT 2M DLX | Pateikiamas dokumentas: Prekių aprašymai
82 | VAMZDŽIŲ LAIKIKLIAI. D20, pakuotė – 5 vnt. pvc. | kompl | 10 | 0.3 | 3 | LAIKIKLIS VAMZD D20 5VNT PILK PVC AKS ZIELONKA | Pateikiamas dokumentas: Prekių aprašymai
83 | IZOLIACINĖ JUOSTA. Storis, mm: 0,10. Plotis,mm: 15. ± 1 mm. Juostos ilgis, m: 10. ± 5 mm. Medžiaga : PVC. Gaminio spalva: Įvairi. | vnt | 20 | 0.4 | 8 | JUOSTA IZOLIACINĖ TESA TESAFLEX 53988 0.1X15 10M | Pateikiamas dokumentas: Prekių aprašymai
84 | IZOLIACINĖ JUOSTA. Storis, mm: 0,13. Plotis,mm: 19. ± 1 mm. Juostos ilgis, m: 20. ± 5 mm. Medžiaga : PVC. Gaminio spalva: Įvairi. | vnt | 20 | 0.3 | 6 | JUOSTA IZOLIACINĖ BYCOM 0.12X19 20M | Pateikiamas dokumentas: Prekių aprašymai
85 | KABELIO LAIKIKLIS. Kalamasis. Laido forma: Apvalus 10-14. Papildoma informacija: Aplinkos temperatūra - 40 - +80° C. Vienetai pakuotėje: 20. | pak | 10 | 0.25 | 2.5 | LAIKIKL LAIDO NC10-14 BALTAS 20VNT AKS ZIELONKA | Pateikiamas dokumentas: Prekių aprašymai
86 | KABELIO LAIKIKLIS. Montavimas: Kalamas. Laido forma: Apvalus 5-7. Polietilenas. Vienetai pakuotėje: 20. | pak | 10 | 0.1 | 1 | LAIKIKL LAIDO NC5-7 BALTAS 20VNT AKS ZIELONKA | Pateikiamas dokumentas: Prekių aprašymai
87 | KIŠTUKAS. Poliai; srovė; įtampa: 3 poliai; 16 A; 250 V. Įžeminimo kontaktai, apsaugos klasė, IP: IP20. | vnt | 10 | 0.3 | 3 | KIŠTUKAS 18386 ĮŽ BALTAS AKS ZIELONKA | Pateikiamas dokumentas: Prekių aprašymai
88 | ILGINTUVO LIZDAS. Poliai; srovė; įtampa: 3p/16 A/230 V. Įžeminimo kontaktai, apsaugos klasė, IP: IP44. | vnt | 10 | 1.2 | 12 | LIZDAS PRAILG 17031 ĮŽ 1V IP44 GUMA JUOD VILMA | Pateikiamas dokumentas: Prekių aprašymai
89 | TRIŠAKIS. Poliai; srovė; įtampa: 2; 16 A; 250 V~. Įžeminimo kontaktai, vietų skaičius: 3. | vnt | 10 | 1 | 10 | TRIŠAK G3N1-3/KF-Z-01/03 3V ĮŽ VILMA | Pateikiamas dokumentas: Prekių aprašymai
90 | ILGINTUVAS. Vietų skaičius: 1. Laidas: 2x1 mm, 50 m. Be įžeminimo kontaktų. Poliai 2, srovė 230 V, įtampa 10 A. Apsaugos klasė, IP: IP20. | vnt | 5 | 11 | 55 | PRAILG SY-10/SY-CZ-01 2X1 50M 1V ORANŽ OKKO | Pateikiamas dokumentas: Prekių aprašymai
91 | ILGINTUVAS. Vietų skaičius: 3. Laidas: 3x1,5 mm, 3 m. Jungiklis: Taip. Įžeminimo kontaktai. Poliai; srovė; įtampa: 2 poliai; 16 A; 250 V. | vnt | 10 | 4 | 40 | PRAILG 1152320400 3M 3V 3X1.5 JUNG BALT OKKO | Pateikiamas dokumentas: Prekių aprašymai
92 | ILGINTUVAS. Vietų skaičius: 4. Laidas: 3x1,5 mm, 2 m. Jungiklis: Taip. Įžeminimo kontaktai. Poliai; srovė; įtampa: 3 poliai; 16 A; 230 V. Apsaugos klasė, IP: IP44. | vnt | 10 | 7 | 70 | PRAILG 1159960 ĮŽ 2M 4V 3X1.5 JUOD IP44 OKKO | Pateikiamas dokumentas: Prekių aprašymai
93 | ILGINTUVAS. Vietų skaičius: 3. Laidas: 3x1,5 mm; 5 m. Jungiklis: Taip. Įžeminimo kontaktai. Poliai; srovė; įtampa: 3 poliai; 16 A; 230 V. | vnt | 10 | 5 | 50 | PRAILG 1152920 5M 3V 3X1.5 JUNG BALTAS OKKO | Pateikiamas dokumentas: Prekių aprašymai
94 | ILGINTUVAS. Vietų skaičius: 3. Laidas: 3x1,5 mm, 1,5 m. Įžeminimo kontaktai. Poliai; srovė; įtampa: 2 poliai; 16 A; 250 V. | vnt | 10 | 3 | 30 | PRAILG 1158610015 ĮŽ 1.5M 3VIET BALT OKKO | Pateikiamas dokumentas: Prekių aprašymai
95 | ILGINTUVAS. Vietų skaičius: 4. Laidas: 3x1,5mm². Jungiklis: Taip. Įžeminimo kontaktai. Poliai; srovė; įtampa: 2; 16 A; 230 V~. Apsaugos klasė, IP: IP20. | vnt | 10 | 7 | 70 | PRAILGINTUVAS Brennenstuhl Premium 1951540101 5M 4VIETŲ 3X1.5 | Pateikiamas dokumentas: Prekių aprašymai
96 | ILGINTUVAS. Vietų skaičius: 5. Laidas: 3x1,5 mm². Jungiklis: Taip. Įžeminimo kontaktai. Poliai; srovė; įtampa: 3; 230 V; 16 A. Apsaugos klasė, IP: IP20. | vnt | 10 | 2 | 20 | CXDB05K/105BK/TXB5KD1 3X1.5 5M JU OKKO, nuoroda: https://www.senukai.lt/p/buitinis-ilgintuvas-okko-5-vietu-5-m/azaw?mtd=search&pos=regular&src=searchnode | Pateikiamas dokumentas: Prekių aprašymai
97 | ILGINTUVAS. Vietų skaičius: 6. Laidas: 3x1,5 mm². Jungiklis: Taip. Įžeminimo kontaktai. Poliai; srovė; įtampa: 3; 230 V; 16 A. Apsaugos klasė, IP: IP20. | vnt | 10 | 2 | 20 | PRAILG CXDB06K/106BK/TXB6KD1 3X1.5 3M JU OKKO | Pateikiamas dokumentas: Prekių aprašymai
98 | ILGINTUVAS SU RITE. Vietų skaičius: 4. Laidas: 3x1 mm, 25 m. Įžeminimo kontaktai. Poliai; srovė; įtampa: 3 poliai; 16 A; 250 V. Apsaugos klasė, IP: IP44. | vnt | 5 | 15 | 75 | PRAILG XP03-D1/SY-08 3X1 25M 4V RIT OKKO | Pateikiamas dokumentas: Prekių aprašymai
99 | ELEMENTAS. Cheminė sudėtis: Cinko mangano dioksidas (ALKALINE). Dydis: 9V/6LR61/6LF22 (KRONA). Įtampa, V: 9. | vnt | 20 | 0.8 | 16 | ELEMENT GP1604A/6LF22 U-C1 LR22 9V | Pateikiamas dokumentas: Prekių aprašymai
100 | ELEMENTAI. Cheminė sudėtis: Cinko mangano dioksidas (ALKALINE). Dydis: 27A/MN27. Įtampa, V: 12. | vnt | 20 | 0.6 | 12 | ELEMENT ENERGIZER E27A 12V | Pateikiamas dokumentas: Prekių aprašymai
101 | ELEMENTAS. Cheminė sudėtis: Cinko mangano dioksidas (ALKALINE). Dydis: 8LR932/A23/MN21. Įtampa, V: 12. | vnt | 10 | 0.6 | 6 | ELEMENT ENERGIZER E23A 12V | Pateikiamas dokumentas: Prekių aprašymai
102 | ELEMENTAS. Cheminė sudėtis: Litis. Dydis: CR2025. Įtampa, V: 3. | vnt | 10 | 0.8 | 8 | ELEMENT ENERGIZER CR2025 3V | Pateikiamas dokumentas: Prekių aprašymai
103 | AKUMULIATORIŲ KROVIKLIS. Kroviklio paskirtis: Tinka krauti AAA ir AA tipo akumuliatorius. Kroviklio maitinimo įtampa: 230 V. Kroviklio įkrovos įtampa, V: 1.5V. | vnt | 5 | 9 | 45 | KROVIKLIS + 2XAA(2000MAH) AKUMULIATORIAI ENERGIZER | Pateikiamas dokumentas: Prekių aprašymai
104 | KIŠTUKINIS LIZDAS. Spalva: Įvairi. Įžeminimas: Ne. Srovė/įtampa: 16A/250V. Komplektacija: Be rėmelio. Lizdų skaičius: 1. | vnt | 10 | 0.9 | 9 | Kištukinis lizdas Vilma SL250 | Pateikiamas dokumentas: Prekių aprašymai
105 | KIŠTUKINIS LIZDAS. Spalva: Įvairi. Įžeminimas: Taip. Srovė/įtampa: 16A/250V. Vietų skaičius: 2. Komplektacija: Su rėmeliu. | vnt | 10 | 2 | 20 | ROZETĖ RP16-021V ĮŽ 2V POT SMĖL SL VILMA | Pateikiamas dokumentas: Prekių aprašymai
106 | KOMPIUTERIO LIZDAS. Spalva: Įvairi. Vietų skaičius: 1. Komplektacija: Be rėmelio. Papildoma informacija: Cat6E. | vnt | 10 | 3.5 | 35 | LIZDAS KOMP ĮKL-001-01 BE RĖM JUOD EPS VILMA | Pateikiamas dokumentas: Prekių aprašymai
107 | JUNGIKLIS. Klavišų skaičius: 2. Srovė/įtampa: 10A/250V. Komplektacija: Su rėmeliu. Papildoma informacija: Su pašvietimu. | vnt | 10 | 0.2 | 2 | JUNGIKL A16-131 VIRŠT 1KL BALT PRALESKA | Pateikiamas dokumentas: Prekių aprašymai
108 | RĖMELIS. Plastikas. Vietų skaičius: 1. | vnt | 20 | 0.2 | 4 | RĖMELIS 016V 1VIET BALT LX200 VILMA | Pateikiamas dokumentas: Prekių aprašymai
109 | RĖMELIS. Plastikas. Vietų skaičius: 5. | vnt | 10 | 1 | 10 | RĖMELIS R05V 5V DK LX-200 VILMA | Pateikiamas dokumentas: Prekių aprašymai
110 | RĖMELIS. Plastikas. Vietų skaičius: 3. | vnt | 10 | 0.5 | 5 | RĖMELIS 018V 3VIET BALT LX200 VILMA | Pateikiamas dokumentas: Prekių aprašymai
111 | JUNGIKLIS. Srovė; įtampa: 10 A; 250 V. Klavišų skaičius: 1. Apsaugos klasė, IP: IP44. Montavimas: Paviršinis. | vnt | 10 | 1.1 | 11 | PERJUNG 0331-02 VIRŠT 1KL IP44 BALT VILMA | Pateikiamas dokumentas: Prekių aprašymai
112 | PROŽEKTORIUS. Lemputės lizdas: Intergruoti LED. Lemputės tipas: Šviesos diodų (LED). Lemputės komplektacijoje: Taip. Ilgis, cm: 115. Maitinimo įtampa, V: 230. Gaubto spalva: Nėra. Maksimali galia, W: 20. IP apsaugos klasė: IP65. Korpuso medžiaga: Metalų lydinys. Plotis, cm: 27. ± 2 mm. Aukštis, cm: 112. ± 2 mm. Spalvos temperatūra: 4000 - 4000°K. Šviesos srautas: 1700 - 1700lm.Šviestuvo tipas: Tvirtinamas. | vnt | 10 | 1.55 | 15.5 | PROŽEKTORIUS 20W 4000K IP65 STANDART E506FY | Pateikiamas dokumentas: Prekių aprašymai
113 | PROŽEKTORIUS. Lemputės lizdas: Intergruoti LED. Lemputės tipas: Šviesos diodų (LED). Lemputės komplektacijoje: Taip. Ilgis, mm: 150. Maitinimo įtampa, V: 230. Gaubto spalva: Nėra. Maksimali galia, W: 20. IP apsaugos klasė: IP65. Plotis,mm: 27. ± 2 mm. Aukštis, mm: 145. ± 2 mm. Spalvos temperatūra: 4000 - 4000°K. Korpuso medžiaga: Metalų lydinys. Šviestuvo tipas: Tvirtinamas. | vnt | 10 | 3 | 30 | PROŽEKT LED-E023E 20W 4000K IP65 OKKO | Pateikiamas dokumentas: Prekių aprašymai
114 | LIUMINESCENCINĖ LEMPA. Tipas (lempos): T8. Galia, W: 18. Šviesos spektras, K: 4000. Cokolis: G13. Šviesos srautas, lm: 1350. Vidutinis veikimo laikotarpis, val.: 20000. Lemputės plotis, mm: 26. Lemputės aukštis, mm: 26. Naudojimo įtampa, V: 230. Lemputės ilgis, mm: 590. | vnt | 500 | 1.45 | 725 | LEMP LIUM L 18W/21-840 PLUS ECO OSRAM | Pateikiamas dokumentas: Prekių aprašymai
115 | ŠVIESOS DIODŲ JUOSTA. Galingumas, W: 14,4. Įtampa, V: 12. Šviesos diodų skaičius, LED/m: 60. Vidutinis veikimo laikotarpis, val.: 50000. Spalva: „RGB“. Kiti techniniai duomenys: IP65, „SMD 5050“. | m | 20 | 1.2 | 24 | JUOSTA LED 14,4W 5050 RGB IP65 HAUSHALT | Pateikiamas dokumentas: Prekių aprašymai
116 | ŠVIESOS DIODŲ JUOSTA. Galingumas, W: 13,2. Įtampa, V: 220. Šviesos diodų skaičius, LED/m: 60. ± 5 mm. Vidutinis veikimo laikotarpis, val.: 50000. Spalva: Balta. Kiti techniniai duomenys: IP44, „SMD 5050“. | m | 20 | 1.2 | 24 | JUOSTA LED 13.2W 5050 BALTA IP44 220V HAUSHALT | Pateikiamas dokumentas: Prekių aprašymai
117 | LEMPOS LIZDAS. Cokolis: E27. Medžiaga, iš kurios pagamintas gaminys: Keramika. Spalva: Balta. | vnt | 10 | 0.2 | 2 | PATRON E27 KERAMIK 426 SU LAIKIKLIU VILMA | Pateikiamas dokumentas: Prekių aprašymai
118 | STARTERIS. Lempų galingumas, W: 4-22. Įtampa, V: 230. | vnt | 50 | 0.2 | 10 | STARTER 4-22W S2 SERIES 76495926 PHILIPS | Pateikiamas dokumentas: Prekių aprašymai
119 | IZOLIACINIS VAMZDIS. Šildymo bei santechnikos vamzdynų instaliacijoms. Sudedamosios dalys: Iš polietileno putų. Matmenys : Vidinis skersmuo – 12 mm; izoliacinio sluoksnio storis – 6 mm. Darbinė temperatūra (nuo ... iki ...): Nuo -80 laipnsių iki +95 laipsnių. Šilumos laidumo koeficientas: 0,035 W/mk. Ilgis: 2 m. ± 5 mm. | vnt | 10 | 0.15 | 1.5 | IZOLIAC VAMZD ZZ 12/6 (2-280) THERMAFLEX | Pateikiamas dokumentas: Prekių aprašymai
120 | IZOLIACINIS VAMZDIS. Vamzdžių izoliacija sanitarinėms, šildymo, šaldymo sistemoms. Sudedamosios dalys: Iš polietileno putų. Darbinė temperatūra (nuo ... iki ...): Nuo -80 °C iki +95 °C. Šilumos laidumo koeficientas: 0,035 W/ mk. Ilgis: 2 m. ± 5 mm. Plotis: 22 mm. Storis: 6 mm. Vidinis skersmuo: 22 mm. | vnt | 10 | 0.2 | 2 | IZOLIAC VAMZD ZZ 22/6 2M THERMAFLEX | Pateikiamas dokumentas: Prekių aprašymai
121 | PISTOLETINĖS MONTAŽINĖS PUTOS. Iki pusiau elestingos būsenos nuo santykinio oro drėgnio sukietėjančios penopoliuretaninės siūlių užpildo putos. Išpurkštų putų tūris padidėja maždaug du kartus (priklausomai nuo oro sąlygų). Putos gerai sukimba su mediena, betonu, akmeniu, metalu ir kitomis medžiagomis. Paskirtis: Naudojamos statant langų rėmus, durų staktas, tvirtinant vamzdžius ir čerpes, užpildant plyšius ir ertmes. Išeiga: Apie 60 l. Talpa: 750 ml. ± 5 ml. | vnt | 20 | 2.2 | 44 | PUTOS MAKROFLEX PRO 750ML | Pateikiamas dokumentas: Prekių aprašymai
122 | POLIETILENO PUTŲ PLĖVELĖ. Storis: 2 mm. Naudojama kaip garso bei šilumos izoliacinė medžiaga po grindų danga, taip pat kaip pakavimo priemonė. | m2 | 10 | 0.1 | 1 | PLĖVELĖ POLIET PUT 2MM 1.20X150 PLASTA, nuoroda: https://www.senukai.lt/p/pakavimo-plevele-15000-cm-x-120-cm-x-0-2-cm/ejyt?mtd=search&pos=regular&src=searchnode | Pateikiamas dokumentas: Prekių aprašymai
123 | POLIETILENO PUTŲ PLĖVELĖ. Storis: 3 mm. Naudojama kaip garso bei šilumos izoliacinė medžiaga po grindų danga, taip pat kaip pakavimo priemonė. | m2 | 10 | 0.15 | 1.5 | PLĖVELĖ POLIETIL PUT 3MM 1.20X100 PLASTA, nuoroda: https://www.senukai.lt/p/pakavimo-plevele-10000-cm-x-120-cm-x-0-3-cm/ejyu?mtd=search&pos=regular&src=searchnode | Pateikiamas dokumentas: Prekių aprašymai
124 | BALTAS SANITARINIS HERMETIKAS. Naudoti drėgnose patalpose ir išorėje. Paskirtis: Sąlaidoms tarp plytelių užpildyti. Talpa: 280 ml. ± 5 ml. | vnt | 10 | 2.2 | 22 | HERMET SANIT CS25/01 WHITE/BALT 280ML CERESIT | Pateikiamas dokumentas: Prekių aprašymai
125 | SANITARINIS HERMETIKAS. Naudoti drėgnose patalpose ir išorėje. Paskirtis: Sąlaidoms tarp plytelių užpildyti. Talpa: 280 ml. ± 2 ml. Spalva: įvairi. | vnt | 10 | 4 | 40 | HERMET SANIT CS25/43 BAHAM/SMEL 280ML CERESIT | Pateikiamas dokumentas: Prekių aprašymai
126 | TEFLONINĖ JUOSTA. Garams, daugeliui chemikalų, rūgštims, tirpikliams ir t. t. Juostos matmenys : 12 m x 12 mm x 0,10 mm. Papildoma informacija: Tankis – 0,70 g/cm³, didžiausias darbinis slėgis – 30 bar, temperatūra nuo –200 °C iki +260 °C. | vnt | 10 | 0.3 | 3 | JUOS GARUI MAXITAPE 12X12X0.10MM0.7G/CM3 | Pateikiamas dokumentas: Prekių aprašymai
127 | BITUMINĖ MASTIKA. Kiekis pakuotėje ne mažiau kaip 5 l. Sudedamosios dalys: Bitumas, kaučiukas. Požeminių ir antžeminių betoninių ir plytinių paviršių gruntavimui ir hidroizoliacijai, stogo dangų hermetizavimui, sanitarinių mazgų izoliacijai. Nenaudoti esant minusinei temperatūrai. | vnt | 5 | 4 | 20 | MASTIKA BITUMINE BITUKAS 5 L (80) | Pateikiamas dokumentas: Prekių aprašymai
128 | DARŽO DANGA. Plotis, m: 3,2. Svoris, g: 17. | m | 10 | 0.15 | 1.5 | AGRODANGA 17G 3.2X250M BALTA GARDEN CENTER | Pateikiamas dokumentas: Prekių aprašymai
129 | DARŽO DANGA. Plotis, m: 3,2. Svoris, g: 50. | m | 10 | 0.4 | 4 | AGRODANGA 50G 3.2X250M JUODA GARDEN CENTER | Pateikiamas dokumentas: Prekių aprašymai
130 | SKAIDRI POLIETILENO PLĖVELĖ. Plotis (m): 3. ± 5 mm. Storis (µm): 150. | m | 30 | 0.6 | 18 | PLĖVELĖ PE 3M 150MK SKAIDRI GARDEN CENTER | Pateikiamas dokumentas: Prekių aprašymai
131 | SKAIDRI POLIETILENO PLĖVELĖ. Plotis (m): 3. ± 5 mm. Storis (µm): 200. | m | 30 | 0.04 | 1.2 | PLĖVELĖ PE 3M 200MK SKAIDRI GARDEN CENTER | Pateikiamas dokumentas: Prekių aprašymai
132 | SKAIDRI POLIETILENO PLĖVELĖ. Plotis (m): 6. ± 5 mm. Storis (µm): 150. | m | 30 | 1.1 | 33 | PLĖVELĖ PE 6M 150MK SKAIDRI GARDEN CENTER | Pateikiamas dokumentas: Prekių aprašymai
133 | PLĖVELĖ JUODA. Plotis (m): 3. ± 5 mm. Storis (µm): 200. | m | 30 | 0.4 | 12 | PLĖVELĖ 3M 200MK JUODA BRIKO | Pateikiamas dokumentas: Prekių aprašymai
134 | GIPSKARTONIO PLOKŠTĖ. Matmenys (plotis mm, ilgis m): 12,5 x 1200 x 3000. Naudojama drėgnose patalpose (virtuvėse, vonios kambariuose ir kt., kur drėgmė nėra ilgalaikė). Plokštė montuojama ant metalinių profilių arba medinio karkaso. Taip pat gali būti klijuojama ant betono. | vnt | 50 | 9 | 450 | PLOKŠT GKBI 12.5X1200X3000 KNAUF | Pateikiamas dokumentas: Prekių aprašymai
135 | PROFILIS (UD). Matmenys (plotis mm, ilgis m): 0,6; 28x27x3000. | vnt | 30 | 2 | 60 | PROFILIS UD97974 KNAUF 0.6 28X27X3000 | Pateikiamas dokumentas: Prekių aprašymai
136 | PROFILIS (CD). Matmenys (plotis mm, ilgis m): 0,6; 60/27x3000. | vnt | 30 | 3 | 90 | PROFILIS CD60135 KNAUF 0.6 60/27X3000 | Pateikiamas dokumentas: Prekių aprašymai
137 | PROFILIS (UW). Matmenys (plotis mm, ilgis m): 75x30x3000. | vnt | 30 | 2 | 60 | PROFILIS UW PROFILINE FAVOR 75/30/3000 | Pateikiamas dokumentas: Prekių aprašymai
138 | PROFILIS (UW). Matmenys (plotis mm, ilgis m): 100x30x3000. | vnt | 30 | 2 | 60 | PROFILIS BRIKO EKO UW 100X30x3000MM | Pateikiamas dokumentas: Prekių aprašymai
139 | PROFILIS (CW). Matmenys (plotis mm, ilgis m): 100x50x3000. | vnt | 30 | 4 | 120 | PROFILIS PROFILINE 10/180 CW 100X50X3000 | Pateikiamas dokumentas: Prekių aprašymai
140 | PROFILIS (CW). Matmenys (plotis mm, ilgis m): 75x50x3000. | vnt | 30 | 3 | 90 | PROFILIS PROFILINE 10/240 CW 75X50X3000 | Pateikiamas dokumentas: Prekių aprašymai
141 | SUDŪRIMO DETALĖ. CD01. | vnt | 50 | 0.2 | 10 | DETALĖ SUSIDŪRIMO CD 01KNAUF | Pateikiamas dokumentas: Prekių aprašymai
142 | ŠLIFAVIMO POPIERIUS LAPELIAIS. Matmenys/skersmuo : 280x230 mm. ± 2 mm. Grūdėtumas: 2500; atsparus vandeniui. | vnt | 20 | 0.25 | 5 | POPIERIUS ŠLIFAVIMUI KLINGSPOR PS8A NR2500 | Pateikiamas dokumentas: Prekių aprašymai
143 | ŠLIFAVIMO JUOSTA. Matmenys/skersmuo : 533x75 mm. ± 2 mm. Grūdėtumas: 180. | vnt | 20 | 0.4 | 8 | HAUSHALT 115.11 75X533 NR180 | Pateikiamas dokumentas: Prekių aprašymai
144 | ŠLIFAVIMO MEDŽIAGA. Plotis, mm: 120. ± 2 mm. Grūdėtumas: 240. Pagrindas: Kombinuotas. Šlifuoti: Medieną, Metalą, Nerūdijanį plieną, Plastiką | m | 10 | 0.4 | 4 | MEDŽIAGA ŠLIFAVIMO Haushalt 115.01 120MM NR240 | Pateikiamas dokumentas: Prekių aprašymai
145 | ŠLIFAVIMO MEDŽIAGA. Plotis, mm: 120. ± 2 mm. Grūdėtumas: 180. Pagrindas: Kombinuotas. Šlifuoti: Medieną, Metalą, Nerūdijantį plieną, Plastiką | m | 10 | 0.4 | 4 | MEDŽIAGA ŠLIFAVIMO Haushalt 115.01 120MM NR180 | Pateikiamas dokumentas: Prekių aprašymai
146 | ŠLIFUOJAMOJI KEMPINĖLĖ. Matmenys/skersmuo : 125 x 98 x 13 mm. ± 1 mm. Grūdėtumas: 100. | vnt | 10 | 0.3 | 3 | KEMPINĖ ŠLIFAVIMUI FORTE TOOLS 125X98X12 NR100 | Pateikiamas dokumentas: Prekių aprašymai
147 | ŠLIFAVIMO TINKLELIAI. Matmenys/skersmuo : 280x105 mm. ± 2 mm. Grūdėtumas: 40. | pak | 10 | 0.2 | 2 | TINKLELIAI ŠLIFAVIMO FORTE TOOLS 105X280 NR40 | Pateikiamas dokumentas: Prekių aprašymai
148 | ŠLIFAVIMO TINKLELIAI. Matmenys/skersmuo : 280x105 mm. ± 2 mm. Grūdėtumas: 60. | pak | 10 | 0.2 | 2 | TINKLELIAI ŠLIFAVIMO FORTE TOOLS 105X280 NR60 | Pateikiamas dokumentas: Prekių aprašymai
149 | ŠLIFAVIMO TINKLELIAI. Matmenys/skersmuo : 280x105 mm. ± 2 mm. Grūdėtumas: 80. | pak | 10 | 0.75 | 7.5 | TINKLELIAI ŠLIFAVIMO FORTE TOOLS 105X280 NR80 | Pateikiamas dokumentas: Prekių aprašymai
150 | ŠLIFAVIMO TINKLELIAI. Matmenys/skersmuo : 280x105 mm. ± 2 mm. Grūdėtumas: 100. | pak | 10 | 0.75 | 7.5 | TINKLELIAI ŠLIFAVIMO FORTE TOOLS 105X280 NR100 | Pateikiamas dokumentas: Prekių aprašymai
151 | ŠLIFAVIMO TINKLELIAI. Matmenys/skersmuo : 280x105 mm. ± 2 mm. Grūdėtumas: 120. | pak | 10 | 0.75 | 7.5 | TINKLELIAI ŠLIFAVIMO FORTE TOOLS 105X280 NR120 | Pateikiamas dokumentas: Prekių aprašymai
152 | ŠLIFAVIMO TINKLELIAI. Matmenys/skersmuo : 280x105 mm. ± 2 mm. Grūdėtumas: 400. | pak | 10 | 0.75 | 7.5 | TINKLELIAI ŠLIFAVIMO FORTE TOOLS 105X280 NR400 | Pateikiamas dokumentas: Prekių aprašymai
153 | ŠLIFAVIMO TINKLELIAI. Matmenys/skersmuo : 280x105 mm. ± 2 mm. Grūdėtumas: 150. | pak | 10 | 0.75 | 7.5 | TINKLELIAI ŠLIFAVIMO FORTE TOOLS 105X280 NR150 | Pateikiamas dokumentas: Prekių aprašymai
154 | ŠLIFAVIMO TINKLELIAI. Matmenys/skersmuo : 280x105 mm. ± 2 mm. Grūdėtumas: 180. | pak | 10 | 0.75 | 7.5 | TINKLELIAI ŠLIFAVIMO FORTE TOOLS 105X280 NR180 | Pateikiamas dokumentas: Prekių aprašymai
155 | ABRAZYVINIS ŠLIFAVIMO SKRIEMULYS. Matmenys/skersmuo : 80x30x6 mm. Grūdėtumas: 40. | vnt | 5 | 0.9 | 4.5 | SKRIEMULYS HAUSHALT120.02 80X30X6 P40 | Pateikiamas dokumentas: Prekių aprašymai
156 | PJOVIMO DISKAS. Pjauti: Metalą. Skersmuo, mm: 200. Storis, mm: 2. Vidinės skylės skersmuo, mm: 22.23. | vnt | 100 | 0.4 | 40 | pjovimo diskas Haushalt 200X2.0X22.23 metalui | Pateikiamas dokumentas: Prekių aprašymai
157 | PJOVIMO DISKAS. Pjauti: Metalą, Nerūdijantį plieną. Matmenys/skersmuo : 150x1,6x22,23 mm. | vnt | 100 | 0.2 | 20 | pjovimo diskas Haushalt 150X1.6X22.23 nerūdijančiam plienui, metalui | Pateikiamas dokumentas: Prekių aprašymai
158 | PJOVIMO DISKAS. Pjauti: Metalą, Nerūdijantį plieną. Matmenys/skersmuo : 180x1,6x22,23 mm. | vnt | 100 | 0.15 | 15 | pjovimo diskas Haushalt 180X1.6X22.23 nerūdijančiam plienui, metalui | Pateikiamas dokumentas: Prekių aprašymai
159 | PJOVIMO DISKAS. Pjauti: Nerūdijantįjį plieną. Matmenys/skersmuo: 115x1,2x22,23 mm. | vnt | 100 | 0.09 | 9 | Pjovimo diskas Forte tools, 115x1.2x22.23 mm nerūdijančiam plienui | Pateikiamas dokumentas: Prekių aprašymai
160 | PJOVIMO DISKAS. Pjauti: Metalą. Matmenys/skersmuo : 125x0,8x22,23 mm. | vnt | 100 | 3 | 300 | pjovimo diskas Haushalt 125X0.8X22.23 metalui | Pateikiamas dokumentas: Prekių aprašymai
161 | PJOVIMO DISKAS. Pjauti: Metalą. Matmenys/skersmuo : 125x2,5x22,23 mm. | vnt | 100 | 3 | 300 | Pjovimo diskas Forte tools, 125x2.5x22.23 mm metalui | Pateikiamas dokumentas: Prekių aprašymai
162 | ŽIEDLAPINIS ŠLIFAVIMO DISKAS. Šlifuoti įvairias medžiagas. Matmenys/skersmuo : D125. Grūdėtumas: 80. | vnt | 100 | 1 | 100 | DISKAS ŽIEDLAPINIS Bosch K80 D125 | Pateikiamas dokumentas: Prekių aprašymai
163 | ŠLIFAVIMO DISKAS. Metalui šlifuoti. Matmenys/skersmuo: 125x6,0x22,23 mm. Grūdėtumas: 24. Ypatybės: Bakelitinis, kietas. | vnt | 100 | 0.1 | 10 | Šlifavimo diskas Forte Tools, 125x6x22.23 mm NR24 | Pateikiamas dokumentas: Prekių aprašymai
164 | ŠLIFAVIMO DISKAS. Šlifuoti metalo gaminiams. Matmenys/skersmuo : 125x6,0x22,23 mm. Grūdėtumas: 80. Ypatybės: Pagaminta iš bakelito. | vnt | 100 | 0.4 | 40 | Šlifavimo diskas Forte Tools, 125x6x22.23 mm NR80 | Pateikiamas dokumentas: Prekių aprašymai
165 | ŽIEDLAPINIS ŠLIFAVIMO DISKAS. Juodiesiems, spalvotiesiems metalams, lydiniams, įvairių medžiagų kraštams šlifuoti. Matmenys/skersmuo : 125x22,23 mm. Grūdėtumas: 40. | vnt | 100 | 0.4 | 40 | Žiedlapinis šlifavimo diskas HAUSHALT, Nr. 40, 125×22,23 mm | Pateikiamas dokumentas: Prekių aprašymai
166 | ŠLIFAVIMO DISKAS. Plienui šlifuoti. Matmenys/skersmuo : 125x6,0x22,23. Grūdėtumas: Įvairus. | vnt | 100 | 0.75 | 75 | Šlifavimos diskas plienui FORTE TOOLS 125X6X22.23 | Pateikiamas dokumentas: Prekių aprašymai
167 | DISKAS DEIMANTINIS TIESUS PLYTELĖMS. Pjauti: Keramiką. Skersmuo, mm: 125. Storis, mm: 1,6. Vidinės skylės skersmuo, mm: 22.23. | vnt | 10 | 4 | 40 | DEIMANTINIS TIESUS DISKAS PLYTELĖMS BOSCH 2608602202 125X22.23MM | Pateikiamas dokumentas: Prekių aprašymai
168 | DEIMANTINIS IŠTISINIS PJOVIMO DISKAS. Pjauti: Glazūruotas plyteles. Koklius. Skersmuo, mm: 125. Storis, mm: 1,5. Vidinės skylės skersmuo, mm: 22.23. | vnt | 10 | 4 | 40 | Deimantinis pjovimo diskas Cedima EC-110.1 125X1.5X22.23MM | Pateikiamas dokumentas: Prekių aprašymai
169 | DEIMANTINIS SEGMENTINIS PJOVIMO DISKAS. Pjauti: Akytąjį betoną. Betoną. Čerpes. Natūralų minkštą akmenį. Skersmuo, mm: 230. Storis, mm: 2,4. Vidinės skylės skersmuo, mm: 22.23. | vnt | 10 | 4 | 40 | Deimantinis pjovimo diskas Cedima EC-18.1 230x22,23x2,4mm | Pateikiamas dokumentas: Prekių aprašymai
170 | RANKINIS VIELINIS ŠEPETYS. Ilgis, mm: 285. ± 5 mm. Paskirtis : Bendriems šlifavimo darbams. Viela: Smulki plieninė. | vnt | 20 | 0.2 | 4 | rankinis šveitimo šepetys SIT 285MM | Pateikiamas dokumentas: Prekių aprašymai
171 | RANKINIS ŠVEITIMO ŠEPETYS. Ilgis, mm: 370. ± 5 mm. Paskirtis: Bendriems šlifavimo darbams. Viela: Smulki variuota. | vnt | 30 | 1 | 30 | rankinis šveitimo šepetys SIT 370MM | Pateikiamas dokumentas: Prekių aprašymai
172 | PLIENINIS ŠEPETYS. Apvalus. Skersmuo, mm: 80. ± 2 mm. Paskirtis : Kaminams valyti. Vamzdynams. Viela: Smulki plieninė. | vnt | 30 | 1 | 30 | šepetys plieninis kaminams SIT D80 | Pateikiamas dokumentas: Prekių aprašymai
173 | VIELINIS ŠLIFAVIMO PUODAS SU KOTELIU. Skersmuo, mm: 75. ± 2 mm. Ypatybės: Naudojamas su elektriniais gręžtuvais. Viela: Smulki variuota. | vnt | 30 | 1 | 30 | šlifavimo puodas su koteliu FALCON D75 | Pateikiamas dokumentas: Prekių aprašymai
174 | VIELINIS ŠLIFAVIMO ŠEPETĖLIS SU KOTELIU. Skersmuo, mm: 17. ± 1 mm.Ypatybės: Naudojamas dirbant su elektriniais gręžtuvais; kotelio skersmuo – 6 mm. Viela: Smulki variuota. | vnt | 20 | 0.25 | 5 | Vielinis šlifavimo šepetėlis su koteliu Falcon D17 | Pateikiamas dokumentas: Prekių aprašymai
175 | VIELINIS ŠLIFAVIMO DISKAS. Išorinis skersmuo – 125 mm, storis – 12 mm, skylės plotis – 22 mm. Naudojama su kampiniais šlifuokliais. Viela: Stambi plieninė. | vnt | 10 | 2 | 20 | Vielinis šlifavimo diskas SIT 125X12X22 | Pateikiamas dokumentas: Prekių aprašymai
176 | VIELINĖ ŠLIFAVIMO LĖKŠTĖ. Išorinis – 90 mm; vielos storis – 0,30 mm. Naudojama su elektriniais gręžtuvais; tvirtinimas – srieginis (M12). Viela: Smulki plieninė. | vnt | 20 | 2 | 40 | LĖKŠTĖ ŠLIFAVIMO VIELINĖ SIT M14 D0.3MM | Pateikiamas dokumentas: Prekių aprašymai
177 | PUSAPVALĖ DILDĖ. Rupumas: Nr2, 200 mm. ± 2 mm. Dildyti: Medienai. | vnt | 10 | 1.15 | 11.5 | HAUSHALT BF1204-8H DILDĖ PUSAPVALĖ MEDŽIUI 200MM NR2 | Pateikiamas dokumentas: Prekių aprašymai
178 | APVALIOJI METALO DILDĖ. Rupumas: Nr2. Dildyti: Metalui, 200 mm. ± 2 mm. | vnt | 10 | 1.2 | 12 | HAUSHALT VG190 DILDĖ APVALIOJI METALO 200MM | Pateikiamas dokumentas: Prekių aprašymai
179 | PLOKŠČIOJI METALO DILDĖ. Rupumas: Nr2. Dildyti: Metalui, 150 mm. ± 2 mm. | vnt | 10 | 0.9 | 9 | HAUSHALT BF1002-6H DILDĖ PLOKŠČ METALO 150MM NR.2 | Pateikiamas dokumentas: Prekių aprašymai
180 | TRIKAMPĖ METALO DILDĖ. Rupumas: Nr2. Dildyti: Metalui, 150 mm. ± 2 mm. | vnt | 10 | 1 | 10 | HAUSHALT VG183 DILDĖ TRIKAMPĖ METALO 150MM | Pateikiamas dokumentas: Prekių aprašymai
181 | TRIKAMPĖ METALO DILDĖ. Rupumas: Nr2. Dildyti: Metalui, 200 mm. ± 2 mm. | vnt | 10 | 1.1 | 11 | HAUSHALT BF1005-8H DILDĖ TRIKAMP METALO 200MM NR.2 | Pateikiamas dokumentas: Prekių aprašymai
182 | GALĄSTUVAS. Matmenys (a*p*s), mm: 225x15. Grūdėtumas: 40. Gamybos medžiaga: Bakelitas. | vnt | 10 | 0.09 | 0.9 | GALĄSTUVAS FORTE TOOLS 15X225 NR40 BAKELITAS | Pateikiamas dokumentas: Prekių aprašymai
183 | PJŪKLAS MEDIENAI PJAUTI. Ašmenų ilgis: 350 mm. ± 2 mm. Dantukų skaičius colyje – 7. | vnt | 10 | 2.2 | 22 | PJŪKLAS MEDŽIO RANKINIS HAUSHALT 7TPI 350MM | Pateikiamas dokumentas: Prekių aprašymai
184 | PJŪKLAS MEDIENAI PJAUTI. Ašmenų ilgis: 400 mm. ± 2 mm. Dantukų tipas – universalūs. Dantukų skaičius colyje – 7. | vnt | 10 | 1 | 10 | PJŪKL MEDŽIO FORTE TOOLS CLASSIC 400MM | Pateikiamas dokumentas: Prekių aprašymai
185 | PJŪKLAS MEDIENAI PJAUTI. Ašmenų ilgis: 500 mm. ± 2 mm. Dantukų tipas – skersiniai. Dantukų skaičius colyje – 5. | vnt | 10 | 2 | 20 | PJŪKL MEDŽ SKERS CLASSIC 500MM HAUSHALT | Pateikiamas dokumentas: Prekių aprašymai
186 | PJOVIMO RATUKAS. mm: 15x80. Keraminėms plytelėms pjauti. | vnt | 10 | 0.5 | 5 | RATUKAS PLYT PJOV MW1515 15X80 HAUSHALT | Pateikiamas dokumentas: Prekių aprašymai
187 | LAUŽOMŲJŲ AŠMENŲ PEILIS. Peilio paskirtis: Universalus. Ašmenų tipas: Laužomieji. Ašmenų plotis: 18. Rankena : Plastiko, metalo | vnt | 30 | 0.2 | 6 | HAUSHALT SX62 18MM | Pateikiamas dokumentas: Prekių aprašymai
188 | PEILIS TRAPECINIIS AŠMENIMIS. Ašmenų plotis: 25. Ašmenų tipas: Trapeciniai. Rankena : Metalų lydinys, Plastikas. | vnt | 20 | 0.2 | 4 | TRAPECINIS PEILIS Forte tools SX1508 | Pateikiamas dokumentas: Prekių aprašymai
189 | LAUŽIAMIEJI AŠMENYS. Ašmenų plotis: 18. Ašmenų skaičius: 10. | kompl | 30 | 0.2 | 6 | AŠMENYS LAUŽIAMI HAUSHALT 102401 18MM KOMPL N10 | Pateikiamas dokumentas: Prekių aprašymai
190 | STIKLO RĖŽTUKAS. Ypatybės: 6 atsarginiai ratukai. Įrankis skirtas profesionalams. | vnt | 5 | 2 | 10 | RĖŽTUKAS STIKLUI S/BO 100.0 HAUSHALT | Pateikiamas dokumentas: Prekių aprašymai
191 | REPLĖS JUNGTIMS UŽSPAUSTI. Jungtims užspausti. Elektriko replės. | vnt | 5 | 4 | 20 | REPLĖS JUNGTIMS UŽSPAUSTI 570G 111053 HAUSHALT | Pateikiamas dokumentas: Prekių aprašymai
192 | KANALIZACIJOS VALYMO LYNAS. Ilgis, m: 15. ± 5 mm. Medžiaga, iš kurios pagamintas gaminys: Plienas. Papildoma informacija: Dviejų spyruoklinių vielų pynimas. | vnt | 5 | 0.12 | 0.6 | GYVATUK KANALIZ 15M HAUSHALT | Pateikiamas dokumentas: Prekių aprašymai
193 | SANTECHNINIS RAKTAS. Žiočių matmuo: 1". Žiočių tipas: 90°. Reguliuojamas dydis: Taip | vnt | 5 | 2 | 10 | RAKTAS SANTECH 111027 1 90 HAUSHALT | Pateikiamas dokumentas: Prekių aprašymai
194 | KNIEDIKLIS. Kniedės: 2,4, 3,2, 4, 4,8 mm. Ypatybės: Ilgis – 250 mm. ± 5 mm. | vnt | 5 | 2 | 10 | KNIEDIKLIS 132001 250MM HAUSHALT | Pateikiamas dokumentas: Prekių aprašymai
195 | KNIEDIKLIS. Kniedės: 2,4 / 3,2 / 4,0 / 4,8 mm. Ypatybės: Ilgis – 290 mm. ± 5 mm. | vnt | 5 | 2 | 10 | KNIEDIKLIS 132003 290MM HAUSHALT | Pateikiamas dokumentas: Prekių aprašymai
196 | SKARDOS ŽIRKLĖS. Ilgis: 250 mm. ± 5 mm. | vnt | 5 | 4 | 20 | ŽIRKLĖS SKARD DEŠN KIRP 90°250MM 01140 HAUSHALT | Pateikiamas dokumentas: Prekių aprašymai
197 | ŽIRKLĖS. Armatūrai kirpti. Ilgis: 450 mm. ± 5 mm. | vnt | 5 | 3 | 15 | ŽIRKLĖS ARMATŪRAI 111013 450MM HAUSHALT | Pateikiamas dokumentas: Prekių aprašymai
198 | SKARDŲ ŽIRKLĖS. Ilgis: 250 mm. ± 5 mm. Kirpimo pusė: Kairė. | vnt | 5 | 1.5 | 7.5 | ŽIRKLĖS SKARDAI KAIR/T1813-L 250MM OKKO | Pateikiamas dokumentas: Prekių aprašymai
199 | SPAUSTUVAS. Matmenys,mm: 60. ± 2 mm. Sukamas 360° kampu. | vnt | 5 | 6 | 30 | SPAUSTUVAS VG137 60MM HAUSHALT | Pateikiamas dokumentas: Prekių aprašymai
200 | MONTAŽINIŲ PUTŲ PISTOLETAS. Korpusas - metalas. | vnt | 10 | 3 | 30 | PISTOLET PUTOMS BRIKO F-204B METAL | Pateikiamas dokumentas: Prekių aprašymai
201 | HERMETIKO SPAUDIKLIS. Stumiamoji galia – 2000 N. | vnt | 10 | 3 | 30 | SPAUDIKLIS C821 HAUSHALT | Pateikiamas dokumentas: Prekių aprašymai
202 | SUVIRINTOJO PLAKTUKAS. Be viniatraukio. Suvirintojo. Svoris, g: 300. ± 2 g. | vnt | 5 | 1.2 | 6 | PLAKTUKAS SUVIRINT 101001 300G HAUSHALT | Pateikiamas dokumentas: Prekių aprašymai
203 | PLAKTUKAS GUMINIS. Guminis. Svoris, g: 225. ± 2 g. | vnt | 10 | 1.2 | 12 | PLAKTUKAS GUMINIS DH8039 8OZ PVC HAUSHALT | Pateikiamas dokumentas: Prekių aprašymai
204 | PLAKTUKAS. Be viniatraukio. Svoris, g: 100. ± 2 g. | vnt | 10 | 0.82 | 8.2 | PLAKTUKAS DH8044 100GR HAUSHALT | Pateikiamas dokumentas: Prekių aprašymai
205 | PLAKTUKAS. Be viniatraukio. Svoris, g: 500. ± 2 g. | vnt | 10 | 1.54 | 15.4 | PLAKTUKAS DH8044 500GR HAUSHALT | Pateikiamas dokumentas: Prekių aprašymai
206 | PLAKTUKAS. Be viniatraukio. Svoris, g: 800. ± 2 g. | vnt | 10 | 2.32 | 23.2 | PLAKTUKAS DH8044 800GR HAUSHALT | Pateikiamas dokumentas: Prekių aprašymai
207 | PLAKTUKAS. Be viniatraukio. Svoris, g: 1000. ± 2 g. | vnt | 10 | 2.66 | 26.6 | PLAKTUKAS DH8044 1.0KG HAUSHALT | Pateikiamas dokumentas: Prekių aprašymai
208 | PLAKTUKAS. Be viniatraukio. Svoris, g: 2000. ± 2 g. | vnt | 10 | 4.53 | 45.3 | PLAKTUKAS DH8044 2.0KG HAUSHALT | Pateikiamas dokumentas: Prekių aprašymai
209 | KŪJIS. Medinis. Svoris, kg: 2. ± 5 g.Techniniai duomenys: Su kotu. | vnt | 5 | 4.15 | 20.75 | KŪJIS DH8048 2.0KG HAUSHALT | Pateikiamas dokumentas: Prekių aprašymai
210 | KŪJIS. Medinis. Svoris, kg: 3. ± 5 g.Techniniai duomenys: Su kotu. | vnt | 5 | 8.55 | 42.75 | KŪJIS 3KG SU MEDINIU KOTU HAUSHALT | Pateikiamas dokumentas: Prekių aprašymai
211 | KŪJIS. Medinis. Svoris, kg: 4. ± 5 g. Techniniai duomenys: Su kotu. | vnt | 5 | 10.4 | 52 | KŪJIS 4KG SU MEDINIU KOTU HAUSHALT | Pateikiamas dokumentas: Prekių aprašymai
212 | SMAILUSIS KALTAS SDS+. Betonui. Ilgis, mm: 250. ± 5 g. Formos techniniai duomenys : Su gumine rankena. | vnt | 10 | 1.18 | 11.8 | KALTAS BETONUI GXS 04 250X16MM SU GUMINE RANKENA HAUSHALT | Pateikiamas dokumentas: Prekių aprašymai
213 | KALTAS. Betonui. Ilgis, mm: 300. ± 2 mm. Plotis, mm: 16. Formos techniniai duomenys: Plokščias. Su gumine rankena. | vnt | 10 | 1.34 | 13.4 | KALTAS BETONUI GXS 04 300X16MM SU GUMINE RANKENA HAUSHALT | Pateikiamas dokumentas: Prekių aprašymai
214 | KALTAS. Plotis, mm: 10. Formos techniniai duomenys: Su medine rankena. Ilgis,mm: 195. ± 2 mm. | vnt | 10 | 7.02 | 70.2 | KALTAS MEDŽ SKAPTAV 8936 00/10 195MM HAUSHALT | Pateikiamas dokumentas: Prekių aprašymai
215 | KALTAS. Plotis, mm: 10. Formos techniniai duomenys: Su medine rankena. Ilgis,mm: 195. ± 2 mm. | vnt | 10 | 8.51 | 85.1 | KALTAS MEDŽ Haushalt 8937 00/10 195MM | Pateikiamas dokumentas: Prekių aprašymai
216 | KALTAS MEDŽIUI. Plotis, mm: 10. Formos techniniai duomenys: Pusapvalis. Ilgis,mm: 100. ± 2 mm. | vnt | 10 | 1.06 | 10.6 | KALTAS MEDŽ PUSAPVALIS Haushalt 50651402 100MM | Pateikiamas dokumentas: Prekių aprašymai
217 | KALTAS MEDŽIUI. Plotis, mm: 8. Formos techniniai duomenys: Plokščias. Su plastikine rankena. | vnt | 10 | 4.24 | 42.4 | KALTAS MEDŽIO Haushalt 811308 8MM | Pateikiamas dokumentas: Prekių aprašymai
218 | KALTAS MEDŽIUI. Plotis, mm: 10. Formos techniniai duomenys: Plokščias. Su plastikine rankena. | vnt | 10 | 4.46 | 44.6 | KALTAS MEDŽIO Haushalt 811310 10MM | Pateikiamas dokumentas: Prekių aprašymai
219 | KALTAS. Plotis, mm: 5. Ilgis,mm: 125. | vnt | 10 | 1.2 | 12 | KALTAS KAIŠČIAMS HAUSHALT 840005 5MM | Pateikiamas dokumentas: Prekių aprašymai
220 | VINIATRAUKIS. 400X14mm. Ilgis ± 5 mm. | vnt | 5 | 1.18 | 5.9 | VINIATRAUKIS HAUSHALT GXW 01 400X14MM | Pateikiamas dokumentas: Prekių aprašymai
221 | VINIATRAUKIS. 500X16mm. Ilgis ± 5 mm. | vnt | 5 | 1.69 | 8.45 | VINIATRAUKIS HAUSHALT GXW 01 500X16MM | Pateikiamas dokumentas: Prekių aprašymai
222 | VINIATRAUKIS. 600X16mm. Ilgis ± 5 mm. | vnt | 5 | 1.88 | 9.4 | VINIATRAUKIS HAUSHALT GXW 01 600X16MM | Pateikiamas dokumentas: Prekių aprašymai
223 | LAUŽTUVAS. Matmenys (a*p*s), mm: 1500x25x25. Ilgis ± 5 mm. | vnt | 5 | 8.79 | 43.95 | LAUŽTUVAS HAUSHALT GXCB-09 1500X25MM | Pateikiamas dokumentas: Prekių aprašymai
224 | KABIŲ ĮRANKIS. Kabių tipas: 140; 6–14 mm. | vnt | 5 | 2.6 | 13 | ĮRANKIS KABIŲ VAGNER VG069 6-14MM | Pateikiamas dokumentas: Prekių aprašymai
225 | KABIŲ ĮRANKIS. Kabės (tipas, ilgis): 10; 53; 6–10 mm. | vnt | 5 | 4.64 | 23.2 | ĮRANKIS KABIŲ Haushalt AT-511 (53 6-10MM) | Pateikiamas dokumentas: Prekių aprašymai
226 | KABĖS. Tipas: 53. Ilgis: 6mm. Pakuotė, vnt: 1000. ± 5vnt. | pak | 10 | 0.45 | 4.5 | KABĖ 53/6 FORTE TOLLS 1006/M 1.0TŪKST | Pateikiamas dokumentas: Prekių aprašymai
227 | KABĖS. Tipas: 53. Ilgis: 8mm. Pakuotė, vnt: 1000. | pak | 10 | 0.47 | 4.7 | KABĖ 53/8 FORTE TOLLS 1008/M 1.0TŪKST | Pateikiamas dokumentas: Prekių aprašymai
228 | KABĖS. Tipas: 53. Ilgis: 10mm. Pakuotė, vnt: 1000. | pak | 10 | 0.5 | 5 | KABĖ 53/10 FORTE TOLLS 1010/M 1.0TŪKST | Pateikiamas dokumentas: Prekių aprašymai
229 | KABĖS. Tipas: 14. Ilgis: 10mm. Pakuotė, vnt: 2000. | pak | 10 | 1.23 | 12.3 | KABĖ 140/10 FORTE TOLLS 1010HD/2M 2.0 TŪKST | Pateikiamas dokumentas: Prekių aprašymai
230 | KABĖS. Tipas: 14. Ilgis: 6mm. Pakuotė, vnt: 2000. | pak | 10 | 1.03 | 10.3 | KABĖ 140/6 FORTE TOLLS 1006HD/2M 2.0TŪKST | Pateikiamas dokumentas: Prekių aprašymai
231 | PLAKTUKO KOTAS. Ilgis: 34 cm. ± 5 mm. Ypatybės: Medinis. | vnt | 10 | 0.74 | 7.4 | KOTAS PLAKTUKUI OKKO 34 CM | Pateikiamas dokumentas: Prekių aprašymai
232 | PLAKTUKO KOTAS. Ilgis: 36 cm. ± 5 mm. Ypatybės: Medinis. | vnt | 10 | 0.96 | 9.6 | KOTAS PLAKTUKUI OKKO 36 CM | Pateikiamas dokumentas: Prekių aprašymai
233 | REPLĖS KOMBINUOTOS. Ilgis: 160 mm. ± 2 mm. Ypatybės: Vidutinio kietumo vielos skersmuo (800N/mm²) – 2,5 mm. Kietos vielos skersmuo (1600 N/mm² ) – 1,8 mm. Grūdintos indukciniu būdu, kietumas 60hrc. Atitinka DIN ISO 5746 standartą. | vnt | 5 | 6 | 30 | Replės Orbis 41 2K-3592, 160 mm | Pateikiamas dokumentas: Prekių aprašymai
234 | REPLĖS KOMBINUOTOS. Ilgis: 200 mm. ± 5 mm. Izoliuotos 1000V. | vnt | 5 | 6 | 30 | REPL KOMBINUOTOS ORBIS 41-2000/40RV | Pateikiamas dokumentas: Prekių aprašymai
235 | KANDIKLINĖS REPLĖS. Ilgis: 160 mm. ± 5 mm. Šoninio kirpimo. | vnt | 5 | 1.12 | 5.6 | REPLĖS KANDIKLĖS OKKO PT-CB106 ŠON 160MM | Pateikiamas dokumentas: Prekių aprašymai
236 | KANDIKLINĖS REPLĖS. Ilgis: 100 mm. ± 5 mm. Kandiklinės; šoninio kandimo. | vnt | 5 | 0.69 | 3.45 | REPLĖS KANDIKLINĖS VAGNER SDH PT-CB517 100MM ŠONINĖS | Pateikiamas dokumentas: Prekių aprašymai
237 | KANDIKLINĖS REPLĖS. Ilgis: 140mm. ± 5 mm. Vidutiniškai kietos vielos skersmuo (800N/mm²) – 2,5 mm. Kietos vielos skersmuo (1600 N/mm²) – 1,8 mm. Grūdintos indukciniu būdu, kietumas 60hrc. Atitinka DIN ISO 5749. | vnt | 5 | 7.58 | 37.9 | REPLĖS KANDIKLINĖS 140MM ORBIS 25-1400/20RR | Pateikiamas dokumentas: Prekių aprašymai
238 | SMAILIOSIOS REPLĖS. Ilgis: 160 mm. ± 5 mm. Ypatybės: Tiesiais gnybtais, padengtos chromo ir vanadžio lydiniu. | vnt | 5 | 2.64 | 13.2 | REPLĖS SMAILIOS TIESIOS 160MM FORTE TOOLS IND02002-6 | Pateikiamas dokumentas: Prekių aprašymai
239 | LENKTOSIOS REPLĖS. Ilgis: 200 mm. ± 5 mm. Lenktos. | vnt | 5 | 1.85 | 9.25 | REPLĖS LENKTOS VAGNER SDH GER01004-8 200MM | Pateikiamas dokumentas: Prekių aprašymai
240 | REPLĖS STALIAUS. Ilgis: 225 mm. ± 5 mm. | vnt | 5 | 1.64 | 8.2 | REPLĖS STALIAUS VAGNER SDH VG176 225MM | Pateikiamas dokumentas: Prekių aprašymai
241 | REPLIŲ KOMPLEKTAS. Universalios, kandiklinės, ilgos. | vnt | 5 | 5.2 | 26 | REPLIŲ KOMPLEKTAS HAUSHALT SET01003-B | Pateikiamas dokumentas: Prekių aprašymai
242 | STALIAUS PIEŠTUKAS. Ilgis : 180 mm. ± 5 mm. Papildoma informacija: Universalus. | vnt | 30 | 0.07 | 2.1 | PIEŠTUKAS STALIAUS HAUSHALT 7100 175/180MM | Pateikiamas dokumentas: Prekių aprašymai
243 | STALIAUS PIEŠTUKAS. Ilgis : 250 mm. ± 5 mm. Papildoma informacija: Universalus. | vnt | 30 | 0.12 | 3.6 | PIEŠTUKAS STALIAUS HAUSHALT 7100 250MM | Pateikiamas dokumentas: Prekių aprašymai
244 | PLYTELIŲ KRYŽELIAI. Plotis, mm: 2,5. Kiekis pakuotėje, vnt.: 200. | kompl | 10 | 0.16 | 1.6 | KRYŽELIAI PLYTELIŲ HAUSHALT 2.5MM 200VNT | Pateikiamas dokumentas: Prekių aprašymai
245 | DISKINIS PJŪKLAS. Pjauti: Medieną. Skersmuo: 184 mm. ± 2 mm. Dantukų skaičius: 18. Maksimalus sūkių dažnis per minutę: 8200 rpm. | vnt | 10 | 1.59 | 15.9 | DISKAS HAUSHALT MEDŽIO PJŪKLUI 185X20X18 | Pateikiamas dokumentas: Prekių aprašymai
246 | PJOVIMO DISKAS. Pjauti: Medieną. Skersmuo: 190 mm. ± 2 mm. Dantukų skaičius: 40, su kietmetaliu. Ypatybės: Vidinės skylės skersmuo – 30 mm, disko storis – 2,2 mm. | vnt | 10 | 11 | 110 | DISKAS MEDŽIO PJOVIMO 190X30X2,2 MAKITA B-08486 | Pateikiamas dokumentas: Prekių aprašymai
247 | DISKINIS PJŪKLAS. Pjauti: Medieną. Skersmuo: 125 mm. ± 2 mm. Dantukų skaičius: 30. Maksimalus sūkių dažnis per minutę: 12200 rpm. | vnt | 10 | 1.04 | 10.4 | DISKAS PJŪKLUI MEDŽIUI HAUSHALT 125X22.23X30 | Pateikiamas dokumentas: Prekių aprašymai
248 | DISKINIS PJŪKLAS. Pjauti: Medieną. Skersmuo: 300 mm. ± 2 mm. Dantukų skaičius: 36. Dantukų kampas: 16 °. Maksimalus sūkių dažnis per minutę: 5100 rpm. | vnt | 10 | 5.83 | 58.3 | DISKAS PJŪKLUI MEDŽIUI HAUSHALT 300X32X36 | Pateikiamas dokumentas: Prekių aprašymai
249 | SIAURAPJŪKLIŲ KOMPLEKTAS. Pjauti: Medieną. Ašmenų ilgis: 75 mm. 2 vnt | kompl | 10 | 1 | 10 | WILPU HGS 14 /02360 | Pateikiamas dokumentas: Prekių aprašymai
250 | SIAURAPJŪKLIŲ KOMPLEKTAS. Pjauti: Medieną. Ašmenų ilgis: 50 mm. 2 vnt | kompl | 10 | 1.27 | 12.7 | WILPU HC 12 K/02113 | Pateikiamas dokumentas: Prekių aprašymai
251 | SIAURAPJŪKLIŲ RINKINYS. Pjauti: Medieną. Plastiką. Ašmenų ilgis: 105 mm. 5 vnt | kompl | 10 | 4.59 | 45.9 | WILPU HC32 | Pateikiamas dokumentas: Prekių aprašymai
252 | DVIPUSIS GRĄŽTAS. Gręžti: Metalą. Techniniai duomenys: 3,2x49 mm. | vnt | 10 | 0.55 | 5.5 | AB GRĄŽTAI, A KLASĖS D3.2X49 DVIPUSIS | Pateikiamas dokumentas: Prekių aprašymai
253 | DVIPUSIS GRĄŽTAS. Gręžti: Metalą. Techniniai duomenys: 4,2x55 mm. | vnt | 10 | 0.68 | 6.8 | AB GRĄŽTAI, A KLASĖS D4.2X55 DVIPUSIS | Pateikiamas dokumentas: Prekių aprašymai
254 | METALO GRĄŽTAS. Techniniai duomenys: Hss-G 5x86mm. | vnt | 10 | 0.86 | 8.6 | GRĄŽTAS METALUI BOSCH HSS-G 5X86MM | Pateikiamas dokumentas: Prekių aprašymai
255 | METALO GRĄŽTAS. Techniniai duomenys: Hss-G 10x133mm. | vnt | 10 | 3.25 | 32.5 | GRĄŽTAS METALUI BOSCH HSS-G 10X133MM | Pateikiamas dokumentas: Prekių aprašymai
256 | METALO GRĄŽTAS. Techniniai duomenys: Hss-G 10,5x133mm. | vnt | 10 | 3.41 | 34.1 | GRĄŽTAS METALUI BOSCH HSS-G 10,5X133MM | Pateikiamas dokumentas: Prekių aprašymai
257 | GRĄŽTAS METALUI. Techniniai duomenys: 9,0x125 mm, lst 1388. | vnt | 10 | 1.63 | 16.3 | GRĄŽT A KLASĖS FORTE TOOLS D 9.0X125 DIN 338 | Pateikiamas dokumentas: Prekių aprašymai
258 | GRĄŽTAS METALUI. Techniniai duomenys: 8,0x117 mm, lst 1388. | vnt | 10 | 1.3 | 13 | GRĄŽT A KLASĖS FORTE TOOLS D 8.0X117 DIN 338 | Pateikiamas dokumentas: Prekių aprašymai
259 | GRĄŽTAS METALUI. Techniniai duomenys: 10,0x133 mm, lst 1388. | vnt | 10 | 2 | 20 | GRĄŽT A KLASĖS FORTE TOOLS D10.0X133 DIN 338 | Pateikiamas dokumentas: Prekių aprašymai
260 | GRĄŽTAS METALUI. Techniniai duomenys: 12,0x151 mm, lst 1388. | vnt | 10 | 3 | 30 | GRĄŽT A KLASĖS FORTE TOOLS D12.0X151 DIN 338 | Pateikiamas dokumentas: Prekių aprašymai
261 | GRĄŽTAS BETONUI SDS+. Gręžti: Betoną. Mūrą. Skersmuo, mm: 8. Darbinis ilgis, mm: 200. Bendras ilgis, mm: 265. | vnt | 10 | 3 | 30 | GRĄŽTAS BET BOSCH S4L 8X200X265 MM SDS-PLIUS | Pateikiamas dokumentas: Prekių aprašymai
262 | GRĄŽTAS BETONUI SDS+. Gręžti: Betoną. Mūrą. Skersmuo, mm: 10. Darbinis ilgis, mm: 250. Bendras ilgis, mm: 315. | vnt | 10 | 4 | 40 | GRĄŽTAS BET BOSCH S4L 10X250X315 MM SDS-PLIUS | Pateikiamas dokumentas: Prekių aprašymai
263 | GRĄŽTAS BETOPNUI SDS+. Gręžti: Betoną. Mūrą. Skersmuo, mm: 6. Darbinis ilgis, mm: 200. Bendras ilgis, mm: 265. | vnt | 10 | 2.9 | 29 | GRĄŽTAS BET BOSCHS4L 6X200X265 MM SDS-PLIUS | Pateikiamas dokumentas: Prekių aprašymai
264 | GRĄŽTAS MŪRUI SDS+. Gręžti: Mūrą. Skersmuo, mm: 16. Darbinis ilgis, mm: 550. Bendras ilgis, mm: 600. | vnt | 10 | 6 | 60 | GRĄŽT MŪRUI SDS-PLUS FORTE TOOLS 15972 D16X550X600 | Pateikiamas dokumentas: Prekių aprašymai
265 | GRĄŽTAS BETONUI SDS+. Gręžti: Betoną. Skersmuo, mm: 22. Darbinis ilgis, mm: 260. Bendras ilgis, mm: 310. | vnt | 10 | 3.49 | 34.9 | GRĄŽTAS MAKITA D-08062 BET 22X260X310MM SDS+ | Pateikiamas dokumentas: Prekių aprašymai
266 | BETONO GRĄŽTAS SDS+. Gręžti: Betoną. Mūrą. Skersmuo, mm: 8. Darbinis ilgis, mm: 150. Bendras ilgis, mm: 215. | vnt | 10 | 5 | 50 | GRĄŽTAS BETONUO BOSCH X5L 8X150X215 MM SDS-PLIUS | Pateikiamas dokumentas: Prekių aprašymai
267 | BETONO GRĄŽTAS SDS+. Gręžti: Betoną. Mūrą. Skersmuo, mm: 12. Darbinis ilgis, mm: 100. Bendras ilgis, mm: 165. | vnt | 10 | 5 | 50 | GRĄŽTAS BETONO BOSCH SDS PLUS-7X. 12X100X165MM | Pateikiamas dokumentas: Prekių aprašymai
268 | GRĄŽTAS BETONUI SDS+. Gręžti: Betoną. Mūrą. Skersmuo, mm: 10. Darbinis ilgis, mm: 300. Bendras ilgis, mm: 360. | vnt | 10 | 5 | 50 | GRĄŽTAS BETONUI BOSCH S4L 10X300X360 MM SDS-PLIUS | Pateikiamas dokumentas: Prekių aprašymai
269 | GRĄŽTAS MŪRUI. Gręžti: Mūrą. Skersmuo: 8 mm. Ilgis, mm: 135. Darbinis ilgis, mm: 200. | vnt | 10 | 1.39 | 13.9 | GRĄŽTAS MŪRUI FORTE TOOLS 18026 D8X135X200 | Pateikiamas dokumentas: Prekių aprašymai
270 | GRĄŽTAS PLUNKSNINIS. Gręžti: Medieną. Skersmuo: 30 mm. Ilgis, mm: 150. | vnt | 10 | 0.53 | 5.3 | GRĄŽTAS PLUNKSNINIS HAUSHALT 30X150MM | Pateikiamas dokumentas: Prekių aprašymai
271 | GRĄŽTAS PLUNKSNINIS. Gręžti: Medieną. Skersmuo: 32 mm. Ilgis, mm: 150. | vnt | 10 | 0.55 | 5.5 | GRĄŽTAS PLUNKSNINIS HAUSHALT 32X150MM | Pateikiamas dokumentas: Prekių aprašymai
272 | GRĄŽTAS PLUNKSNINIS. Gręžti: Medieną. Skersmuo: 36 mm. Ilgis, mm: 150. | vnt | 10 | 0.65 | 6.5 | GRĄŽTAS PLUNKSNINIS HAUSHALT 36X150MM | Pateikiamas dokumentas: Prekių aprašymai
273 | GRĄŽTAS PLUNKSNINIS. Gręžti: Medieną. Skersmuo: 40 mm. Ilgis, mm: 150. | vnt | 10 | 0.7 | 7 | GRĄŽTAS PLUNKSNINIS HAUSHALT 40X150MM | Pateikiamas dokumentas: Prekių aprašymai
274 | GRĄŽTAS GRANITUI. Gręžti: Granitą. Skersmuo, mm: 4. Darbinis ilgis, mm: 45. Bendras ilgis, mm: 115. | vnt | 10 | 1.31 | 13.1 | GRĄŽT GRANIT FORTE TOOLS 28245 D4X45X115 | Pateikiamas dokumentas: Prekių aprašymai
275 | GRĄŽTAS MŪRUI SDS+. Gręžti: Betoną. Granitą. Mūrą. Skersmuo, mm: 8. Darbinis ilgis, mm: 100 Bendras ilgis, mm: 160. | vnt | 10 | 2.92 | 29.2 | GRĄŽT ARM BETONO FORTE TOOLS SDS-PLUS D8X100X160 26754 | Pateikiamas dokumentas: Prekių aprašymai
276 | GRĄŽTAS MŪRUI SDS+. Gręžti: Betoną. Granitą. Mūrą. Skersmuo, mm: 8. Darbinis ilgis, mm: 260. Bendras ilgis, mm: 315. | vnt | 10 | 0.46 | 4.6 | GRĄŽT MŪRO FORTE TOOLS SDS-PLUS D8X260MM | Pateikiamas dokumentas: Prekių aprašymai
277 | GRĄŽTAS MŪRUI SDS+. Gręžti: Betoną. Granitą. Mūrą. Skersmuo, mm: 10. Darbinis ilgis, mm: 160. Bendras ilgis, mm: 210. | vnt | 10 | 0.93 | 9.3 | GRĄŽTAS MAKITA D-00181 BET 10X160X210MM SDS+ | Pateikiamas dokumentas: Prekių aprašymai
278 | GRĄŽTŲ KOMPLEKTAS. Gręžti: Betoną. Medieną. Metalą. Mūrą. Komplekto sudedamosios dalys: 15 vnt. | vnt | 5 | 2.11 | 10.55 | GRĄŽT MET/MEDŽ/BET FORTE TOOLS KOMPL 15VNT | Pateikiamas dokumentas: Prekių aprašymai
279 | GRĄŽTŲ KOMPLEKTAS. Gręžti: Betoną. Mūrą. Komplekto sudedamosios dalys: 8 vnt. | vnt | 5 | 1.09 | 5.45 | GRĄŽT MŪR KOMPL FORTE TOOLS 3-10MM 8VNT | Pateikiamas dokumentas: Prekių aprašymai
280 | GRĄŽTŲ KOMPLEKTAS. Gręžti: Medieną. Komplekto sudedamosios dalys: 8 vnt. | vnt | 5 | 0.77 | 3.85 | GRĄŽT MEDŽ KOMPL FORTE TOOLS 3-10MM 8VNT | Pateikiamas dokumentas: Prekių aprašymai
281 | METALO GRĘŽIMO KARŪNĖLĖ. Gręžti: Aliuminį. Medieną. Nerūdijantįjį plieną. Plastiką. Skersmuo: 60 mm. | vnt | 1 | 3.96 | 3.96 | KARŪNĖL METAL VIKING 71060 D60MM | Pateikiamas dokumentas: Prekių aprašymai
282 | METALO GRĘŽIMO KARŪNĖLĖ. Gręžti: Aliuminį. Medieną. Metalą. Nerūdijantįjį plieną. Plastiką. Skersmuo: 83 mm; gręžimo gylis 38 mm. | vnt | 1 | 3.73 | 3.73 | KARŪNĖL METAL VIKING 71.083 D83MM | Pateikiamas dokumentas: Prekių aprašymai
283 | METALO KARŪNŲ KOMPLEKTAS. Gręžti: Metalą. Skersmuo: 20–65 mm (bimetal). Komplekto sudedamosios dalys: 6 vnt. | vnt | 5 | 18 | 90 | KARŪNOS MAKITA D-24898 6 VNT 20-65 MM | Pateikiamas dokumentas: Prekių aprašymai
284 | FREZA. Bendras ilgis: 90 mm. Kotelis 8 mm skersmens. Skersmuo, mm: 50. Darbinis ilgis, mm: 90. | vnt | 1 | 2.09 | 2.09 | FREZA MEDŽIO HAUSHALT 50X90MM | Pateikiamas dokumentas: Prekių aprašymai
285 | LINIUOTĖ. Ilgis: 300mm. Gradavimas: 0.1 mm. Matavimo juosta: Plieninė. Plotis, mm: 30. ± 2 mm. Ypatybės: Plieninė. | vnt | 5 | 0.45 | 2.25 | LINIUOTĖ PLIEN GREAT WALL GWR-3011 300MM | Pateikiamas dokumentas: Prekių aprašymai
286 | LINIUOTĖ. Ilgis: 500mm. Gradavimas: 1.0 mm. Matavimo juosta: Plieninė. Plotis, mm: 30. ± 2 mm. Ypatybės: Plieninė. | vnt | 5 | 0.79 | 3.95 | LINIUOTĖ PLIEN GREAT WALL GWR-5011 500MM | Pateikiamas dokumentas: Prekių aprašymai
287 | RULETĖ. Ruletės ilgis: 2m. Juostos plotis: 16mm. ± 1 mm. Juosta: Matinė. Tiklsumo klasė: 2. Ypatybės: Ruletė su 3 fiksatoriais patogesniam darbui. | vnt | 5 | 0.58 | 2.9 | RULETĖ GIANT 274W 2M 16MM SPALVOT 3 FIKSAT | Pateikiamas dokumentas: Prekių aprašymai
288 | RULETĖ. Ruletės ilgis: 5m. Juostos plotis: 25mm. ± 2 mm. Juosta: Nailoninė. Tiklsumo klasė: 2. Ypatybės: Gumota, su magnetiniu galu, dideliais skaitmenimis. | vnt | 5 | 2.3 | 11.5 | RULETĖ FORTE TOOLS CR-G44 5M 25MM | Pateikiamas dokumentas: Prekių aprašymai
289 | RULETĖ. Ruletės ilgis: 8m. Juostos plotis: 25mm. ± 2 mm. Juosta: Nailoninė. Tiklsumo klasė: 2. Ypatybės: Su magnetiniu galu, dviguba juosta. | vnt | 5 | 3.42 | 17.1 | RULETĖ FORTE TOOLS CR-G44 8M 25MM | Pateikiamas dokumentas: Prekių aprašymai
290 | RULETĖ. Ruletės ilgis: 10m. Juostos plotis: 25mm. ± 2 mm. Juosta: Matinė. Tiklsumo klasė: 2. Ypatybės: Gumota, 3 fiksatoriai. | vnt | 5 | 2.5 | 12.5 | RULETĖ GIANT 1090X 10M 25MM | Pateikiamas dokumentas: Prekių aprašymai
291 | GEODEZINĖ RULETĖ. Ruletės ilgis: 30m. Juostos plotis: 13mm. ± 1 mm. Juosta: Stiklo pluošto. Tiklsumo klasė: 2. Ypatybės: Su sulankstoma rankena. | vnt | 2 | 2.58 | 5.16 | RULETĖ GEODEZINĖ GREAT WALL GWF-3009 30M 13MM | Pateikiamas dokumentas: Prekių aprašymai
292 | GULSČIUKAS. Indų skaičius: 2, ilgis 180 cm. | vnt | 5 | 18 | 90 | GULSČIUKAS 2 INDŲ SOLA AV180 180CM | Pateikiamas dokumentas: Prekių aprašymai
293 | GULSČIUKAS. Ilgis: 60 cm. Matavimo paklaida: 0.05mm. Indų skaičius: 3. | vnt | 5 | 2.37 | 11.85 | GULSČIUK 3INDŲ HAUSHALT JYC-97C-4 600MM | Pateikiamas dokumentas: Prekių aprašymai
294 | KAMPAINIS. Kampas: 90 laipsnių, 500 mm. | vnt | 5 | 1.43 | 7.15 | KAMPAINIS GREAT WALL GWS-50B 500MM | Pateikiamas dokumentas: Prekių aprašymai
295 | SLANKMATIS. 150 mm. | vnt | 5 | 8.13 | 40.65 | SLANKMATIS KOVINE 1351003 150MM OPA | Pateikiamas dokumentas: Prekių aprašymai
296 | ATSUKTUVAS. Antgalis: 5,5x1,0 mm, plokščias, 125 mm. ± 2 mm. | vnt | 5 | 3.97 | 19.85 | ATSUKTUV PLOKŠČIAS FELO 51305590 5.5X1.0X125MM 1000V | Pateikiamas dokumentas: Prekių aprašymai
297 | ATSUKTUVAS „1000V“. Antgalis: Ph1, kryžminis, 80 mm. ± 2 mm. | vnt | 5 | 2.66 | 13.3 | ATSUKTUV KRYŽMINIS FELO 51410290. PH1X80 1000V | Pateikiamas dokumentas: Prekių aprašymai
298 | KRYŽMINIS ATSUKTUVAS. Antgalis: Pz0, 75 mm. ± 2 mm. | vnt | 5 | 0.46 | 2.3 | ATSUKTUV KRYŽMINIS FORTE TOOLS VG013 PZ0X75 | Pateikiamas dokumentas: Prekių aprašymai
299 | KRYŽMINIS ATSUKTUVAS. Antgalis: Pz1, 80 mm. ± 2 mm. | vnt | 5 | 2.13 | 10.65 | ATSUKTUV KRYŽM FELO 201 PZ1X80 | Pateikiamas dokumentas: Prekių aprašymai
300 | KRYŽMINIS ATSUKTUVAS. Antgalis: Ph2, 300 mm. ± 2 mm. | vnt | 5 | 0.85 | 4.25 | ATSUKTUV KRYŽMINIS HAUSHALT PH2 300MM | Pateikiamas dokumentas: Prekių aprašymai
301 | ŠEŠIAKAMPIŲ RAKTŲ KOMPLEKTAS. Antgalis: Šešiakampis. Komplekto sudedamosios dalys: 9 vnt., 1,5–10 mm. | vnt | 5 | 1.39 | 6.95 | RAKT ŠEŠIAK KOM OKKO YF-70002A 9VNT 1.5-10 HH | Pateikiamas dokumentas: Prekių aprašymai
302 | ATSUKTUVAS IR ANTGALIŲ KOMPLEKTAS. Komplekto sudedamosios dalys: 107 vnt. | vnt | 5 | 3.96 | 19.8 | OKKO YF-40103 SU ANTGAL 107VNT | Pateikiamas dokumentas: Prekių aprašymai
303 | MAGNETINIS ATSUKTUVAS. Antgalis: ¼". Ilgis (darbinis, bendras): 125 mm. | vnt | 5 | 6.88 | 34.4 | ATSUKTUV MAGNET FELO 338 1/4IN 125MM | Pateikiamas dokumentas: Prekių aprašymai
304 | KOMBINUOTASIS RAKTAS. 15 mm. | vnt | 5 | 1.51 | 7.55 | RAKTAS KOMBIN FORTE TOOLS 411-1015 15X15MM DIN3113 | Pateikiamas dokumentas: Prekių aprašymai
305 | KOMBINUOTASIS RAKTAS. 9 mm. | vnt | 5 | 1.26 | 6.3 | RAKTAS KOMBIN FORTE TOOLS 411-1009 9X9MM DIN3113 | Pateikiamas dokumentas: Prekių aprašymai
306 | KOMBINUOTASIS RAKTAS. 11 mm. | vnt | 5 | 1.2 | 6 | RAKTAS KOMBIN FORTE TOOLS 411-1011 11X11MM DIN3113 | Pateikiamas dokumentas: Prekių aprašymai
307 | REGULIUOJAMASIS RAKTAS. Ilgis,mm: 250. | vnt | 5 | 2.31 | 11.55 | RAKTAS REGULIUOJAMAS FORTE TOOLS PT-AW03 250MM | Pateikiamas dokumentas: Prekių aprašymai
308 | REGULIUOJAMASIS RAKTAS. Ilgis,mm: 200. | vnt | 5 | 2.37 | 11.85 | RAKTAS REGULIUOJAMAS FORTE TOOLS PT-AW05 200MM | Pateikiamas dokumentas: Prekių aprašymai
309 | VARŽTŲ GALVUTĖ. Colinė jungtis: ½", 17 mm. | vnt | 5 | 0.53 | 2.65 | GALVUT VARŽT VERŽL FORTE TOOLS 17MM 1/2IN | Pateikiamas dokumentas: Prekių aprašymai
310 | VARŽTŲ GALVUTĖ. Colinė jungtis: ½", 19 mm. | vnt | 5 | 0.58 | 2.9 | GALVUT VARŽT VERŽL FORTE TOOLS 19MM 1/2IN | Pateikiamas dokumentas: Prekių aprašymai
311 | GALVUČIŲ ILGINTUVAS. Colinė jungtis: ½", 125 mm. | vnt | 5 | 1.05 | 5.25 | ILGINTUVAS FORTE TOOLS 240-20105 125MM 1/2IN | Pateikiamas dokumentas: Prekių aprašymai
312 | GALVUČIŲ KOMPLEKTAS. Colinė jungtis: ½". Komplekto sudedamosios dalys: 12vnt.. Komplektą sudaro: Jungtis : ½"", 10-galvučių: 10-24mm, 1-ilgintuvas 125mm, 1-terkšlė. | kompl | 5 | 8.63 | 43.15 | KOMPL GALVUČIŲ FORTE TOOLS VG033 1/2IN 12VNT | Pateikiamas dokumentas: Prekių aprašymai
313 | GALVUČIŲ KOMPLEKTAS. Colinė jungtis: ¼" + ½". Komplekto sudedamosios dalys: 52vnt.. Komplektą sudaro: Jungtis: ¼"" + ½"", sudaro: ¼ galvutės: 11vnt. 4-13mm. ¼ terkšlė. ¼ ilgintuvas 75mm. ¼ jungė. ½ galvutės: 13vnt. 9-24mm. ½ terkšlė. ½ ilgintuvas 125mm. ½ T-formos suktuvas. 13vnt antgalių 4-8., ilgintuvas. 8vnt hex raktai: 1,5-6mm. Atsuktuvo rankena. | kompl | 5 | 9.36 | 46.8 | KOMPL GALVUČIŲ OKKO VG050 1/4IN+1/2IN 52VNT | Pateikiamas dokumentas: Prekių aprašymai
314 | SMŪGINIO ATSUKTUVO ANTGALIS. Antgalis: Pz1. Ilgis, mm: 25. Ypatybės: 3 vnt. | kompl | 5 | 0.58 | 2.9 | FORTE TOOLS BT03C. PZ1X25MM 3PCS | Pateikiamas dokumentas: Prekių aprašymai
315 | SMŪGINIO ATSUKTUVO ANTGALIS. Antgalis: Pz2. Ilgis, mm: 50. Ypatybės: 3 vnt. | kompl | 5 | 0.8 | 4 | FORTE TOOLS BT03C-50PZ2. PZ2X50MM 3PCS | Pateikiamas dokumentas: Prekių aprašymai
316 | ANTGALIŲ RINKINYS. Antgaliai: Įvairūs. Komplekto sudedamosios dalys: 33 vnt. | kompl | 5 | 1.03 | 5.15 | VAGNER SDH 201002 33VNT | Pateikiamas dokumentas: Prekių aprašymai
317 | ĮRANKIŲ DĖŽĖ. Matmenys (axgxp), cm: 16.5x32x13.6. ± 2 mm. | vnt | 5 | 1.58 | 7.9 | FORTE TOOLS C.S-13 DĖŽĖ ĮRANKIŲ 320X165X136MM | Pateikiamas dokumentas: Prekių aprašymai
318 | ĮRANKIŲ DĖŽĖ. Matmenys (axgxp), cm: 20.9x41x19.5. ± 2 mm. | vnt | 5 | 2.83 | 14.15 | FORTE TOOLS C.S-16 DĖŽĖ ĮRANKIŲ 410X209X195MM | Pateikiamas dokumentas: Prekių aprašymai
319 | ĮRANKIŲ DĖŽĖ SU METALINIAIS UŽSEGIKLIAIS. Matmenys (axgxp), cm: 46,2x25,6x24,2 cm. ± 2 mm. | vnt | 5 | 5.36 | 26.8 | VAGNER SDH ALU 500 46.2X25.6X24.2CM | Pateikiamas dokumentas: Prekių aprašymai
320 | ĮRANKIŲ DĖŽĖ. Matmenys (axgxp), cm: 486x267x242 mm. ± 2 mm. | vnt | 5 | 5.53 | 27.65 | FORTE TOOLS PT-19 DĖŽĖ ĮRANKIŲ 486X267X242MM | Pateikiamas dokumentas: Prekių aprašymai
321 | ĮRANKIŲ DĖŽĖ. Matmenys (axgxp), cm: 49,4x26,3x25,0. ± 2 mm. | vnt | 5 | 6.44 | 32.2 | FORTE TOOLS MG-19 DĖŽĖ ĮRANKIŲ 494X263X250MM | Pateikiamas dokumentas: Prekių aprašymai
322 | SMULKMENŲ LAGAMINAS. Matmenys (axgxp), cm: 420x305x61 mm. ± 2 mm. Korpusas: Plastikinis. Su 18 skyrelių. | vnt | 5 | 2.48 | 12.4 | LAGAMINĖLIS SMULK 420X305X61MM FORTE TOOLS ORG-18 | Pateikiamas dokumentas: Prekių aprašymai
323 | SANDĖLIAVIMO DĖŽUTĖ. Matmenys (axgxp), cm: 7,5x21,2x11,6. ± 0,5 mm. | vnt | 30 | 0.9 | 27 | OKKO ERGOBOX2L 116X212X75MM+DANG | Pateikiamas dokumentas: Prekių aprašymai
324 | SANDĖLIAVIMO DĖŽUTĖ. Matmenys (axgxp), cm: 12,6x24x17. ± 0,5 mm. | vnt | 30 | 0.9 | 27 | OKKO ERGOBOX3 170X240X126MM | Pateikiamas dokumentas: Prekių aprašymai
325 | STATYBINIS KIBIRAS SU VIRVUTE. Talpa: 90 litrų. | vnt | 5 | 4.5 | 22.5 | KIBIRAS STATYB SU VIRVUTE OKKO 90L | Pateikiamas dokumentas: Prekių aprašymai
326 | NERŪDIJANČIOJO PLIENO GLAISTIKLIS. Plotis, mm: 40. ± 2 mm. Glaistyklės rankena: Plastikinė. Apdailos tipas: Skirtas sienoms glaistyti. | vnt | 5 | 0.19 | 0.95 | GLAISTIKL NERŪD COMENSAL 40MM 501 | Pateikiamas dokumentas: Prekių aprašymai
327 | NERŪDIJANČIOJO PLIENO GLAISTIKLIS. Plotis, mm: 60. ± 2 mm. Glaistyklės rankena: Plastikinė. Apdailos tipas: Skirtas sienoms glaistyti. | vnt | 5 | 0.21 | 1.05 | GLAISTIKL NERŪD COMENSAL 60MM 502 | Pateikiamas dokumentas: Prekių aprašymai
328 | NERŪDIJANČIOJO PLIENO GLAISTIKLIS. Plotis, mm: 100. ± 2 mm. Glaistyklės rankena: Plastikinė. Apdailos tipas: Skirtas sienoms glaistyti. | vnt | 5 | 0.25 | 1.25 | GLAISTIKL NERŪD COMENSAL 100MM 504 | Pateikiamas dokumentas: Prekių aprašymai
329 | STATYBINĖ KEMPINĖ. Matmenys, mm: 60 x 120 x 200 mm. ± 2 mm. Tankis (kg/m³): 18. Naudojama statybos darbams ir buityje. | vnt | 5 | 0.56 | 2.8 | TOKĖ LT KEMPINĖ POROLONO GELTONA 60X120X200 | Pateikiamas dokumentas: Prekių aprašymai
330 | GREMŽIKLIS. Matmenys (plotisxilgis): 60x205 mm. ± 2 mm. Grandyti senam, atšokusiam dažų sluoksniui. | vnt | 5 | 1.75 | 8.75 | GREMŽIKLIS COMENSAL C-60 548 | Pateikiamas dokumentas: Prekių aprašymai
331 | MŪRININKO MENTĖ. Matmenys (ilgis, plotis), mm: 200. ± 2 mm. Rankena : Guminė. Mūrijimo darbams. | vnt | 5 | 0.82 | 4.1 | KELNĖ MŪRIN 200MM KB OKKO | Pateikiamas dokumentas: Prekių aprašymai
332 | LYGI TRINTUVĖ. Matmenys (plotisxilgis): 13x27 cm. ± 2 mm. Pagrindas: Nerūdijantis plienas. Rankena : Plastikinė. | vnt | 5 | 1.01 | 5.05 | TRINTUVĖ METAL LYGI COMENSAL 13X27 301 | Pateikiamas dokumentas: Prekių aprašymai
333 | APVALUSIS TEPTUKAS. Plotis, mm: 55 ± 2 mm. Šeriai: Natūralūs. Teptuko rankena: Medinė. Apdailos tipas: Dažymo darbams. | vnt | 10 | 0.85 | 8.5 | TEPTUK APVAL 55MM OKKO | Pateikiamas dokumentas: Prekių aprašymai
334 | APVALUSIS TEPTUKAS. Plotis, mm: 35. ± 2 mm. Šeriai: Natūralūs. Teptuko rankena: medinė. Apdailos tipas: Darbui su aliejiniais dažais, Darbui su skiedikliniais dažais, Darbui su vandens pagrindo dažais | vnt | 10 | 0.2 | 2 | TEPTUK APVAL 35MM OKKO | Pateikiamas dokumentas: Prekių aprašymai
335 | LAKAVIMO TEPTUKAS. Plotis, mm: 70 ± 2 mm., plokščias. Šeriai: Natūralūs. Teptuko rankena: Plastikinė. | vnt | 10 | 0.32 | 3.2 | TEPTUK LAKAV OKKO | Pateikiamas dokumentas: Prekių aprašymai
336 | PLOKŠČIASIS TEPTUKAS. Plotis, mm: 60 ± 2 mm. . Šeriai: Mišrūs. Teptuko rankena: Plastikinė. Apdailos tipas: Darbui su vandens pagrindo dažais, Gruntuoti | vnt | 10 | 0.25 | 2.5 | TEPTUK PLOKŠ N07 60MM OKKO | Pateikiamas dokumentas: Prekių aprašymai
337 | PLOKŠČIASIS TEPTUKAS. Plotis, mm: 80 ± 2 mm.. Šeriai: Mišrūs. Teptuko rankena: Plastikinė. Apdailos tipas: Darbui su vandens pagrindo dažais, Gruntuoti. | vnt | 10 | 0.45 | 4.5 | TEPTUK PLOKŠ 80MM OKKO | Pateikiamas dokumentas: Prekių aprašymai
338 | RADIATORIŲ TEPTUKAS. Plotis, mm: 37,5, ± 2 mm. plokščias. Šeriai: Natūralūs. Teptuko rankena: Medinė. Apdailos tipas: Dažymo darbams. Storis – 10 mm ± 2 mm., šerelių ilgis – 38 mm ± 2 mm.(iš kurių 70 % yra vienodo ilgio). | vnt | 10 | 0.22 | 2.2 | TEPTUKAS RADIATOR OKKO | Pateikiamas dokumentas: Prekių aprašymai
339 | LAKAVIMO TEPTUKAS. Plotis, mm: 100 ± 2 mm., plokščias. Šeriai: Natūralūs. Teptuko rankena: Plastikinė. Papildoma informacija: Storis – 30 mm ± 2 mm., šerelių ilgis – 38 mm ± 2 mm. (iš kurių 70 % yra vienodo ilgio). | vnt | 10 | 0.48 | 4.8 | TEPTUK OVALUS OKKO R105 | Pateikiamas dokumentas: Prekių aprašymai
340 | BALTINIMO ŠEPETYS. Plotis, mm: 150 ± 2 mm., plokščias. Šeriai: Sintetiniai. Teptuko rankena: Plastikinė. Apdailos tipas: Naudojamas medeliams baltinti. Medinis korpusas. Storis – 70 mm ± 2 mm., šerelių ilgis – 70 mm ± 2 mm. (iš kurių 90 % yra vienodo ilgio). | vnt | 10 | 0.57 | 5.7 | TEPTUK OVALUS OKKO R1R058 | Pateikiamas dokumentas: Prekių aprašymai
341 | APSAUGINĖ DAŽYMO JUOSTA. Plotis, cm: 5. Ilgis, m: 50. ± 5 mm. Juostelė dažymo darbams. | vnt | 20 | 2.62 | 52.4 | TESA PAINTERS' TAPE JUOSTA APSAUGINĖ 50MX50MM | Pateikiamas dokumentas: Prekių aprašymai
342 | DAŽYMO JUOSTA. Plotis, cm: 3,8. Ilgis, m: 50. ± 5 mm. Juostelė dažymo darbams. Atsparumas temperatūrai, °C: 60. | vnt | 20 | 0.65 | 13 | JUOSTA DAŽYMO OKKO 38MM 50M | Pateikiamas dokumentas: Prekių aprašymai
343 | APSAUGINĖ DAŽYMO JUOSTA. Plotis, mm: 25. Ilgis, m: 50. ± 5 mm. Juostelė dažymo darbams. | vnt | 20 | 0.98 | 19.6 | JUOSTA DAŽYMO APSAUGINĖ TESA STANDARD 50MX25MM | Pateikiamas dokumentas: Prekių aprašymai
344 | ĮRANKIS TAPETAMS KLIJUOTI. Plotis, mm: 280. ± 2 mm. Tapetuoti ir tapetams prispausti kampuose. | vnt | 2 | 2.02 | 4.04 | ĮRANKIS TAPETŲ KLIJAVIMUI ANZA 633001 | Pateikiamas dokumentas: Prekių aprašymai
345 | UNIVERSALUSIS TROSAS. Skersmuo, mm: 1,5. Troso padengimas: Cinkuotas. Troso konstrukcija: 6 x 7. Pynimas: Įprastas dešininis. | m | 30 | 0.07 | 2.1 | TROSAS UNIVERSAL HAUSHALT D1.5 6X7 ZN | Pateikiamas dokumentas: Prekių aprašymai
346 | UNIVERSALUSIS TROSAS. Skersmuo, mm: 0,8. Troso padengimas: Cinkuotas. Troso konstrukcija: 1 x 7. Pynimas: Įprastas dešininis. | m | 30 | 0.03 | 0.9 | TROSAS UNIVERSAL HAUSHALT D0.8 1X7 ZN | Pateikiamas dokumentas: Prekių aprašymai
347 | UNIVERSALUSIS TROSAS. Skersmuo, mm: 3. Troso padengimas: Cinkuotas. Troso konstrukcija: 6 x 7. Pynimas: Įprastas dešininis. | m | 30 | 0.13 | 3.9 | TROSAS UNIVERSAL HAUSHALT D3.0 6X7+FC ZN | Pateikiamas dokumentas: Prekių aprašymai
348 | UNIVERSALUSIS TROSAS. Skersmuo, mm: 10. Troso padengimas: Cinkuotas. Troso konstrukcija: 6 x 19. Pynimas: Įprastas dešininis. | m | 30 | 0.96 | 28.8 | TROSAS UNIVERSAL D10.0 6X19+FC ZN Haushalt | Pateikiamas dokumentas: Prekių aprašymai
349 | GRANDINĖ. Skersmuo, mm: 5. Sudėtis: Metalas. Necinkuota, virinta. Ilgų grandžių. | m | 20 | 1.6 | 32 | GRANDIN TVIRTIN HAUSHALT 5.0MM ILG NECINKUOTA | Pateikiamas dokumentas: Prekių aprašymai
350 | GRANDINĖ. Skersmuo, mm: 8. Padengimas: Cinkuota, virinta. Ilgų grandžių. | m | 20 | 2.13 | 42.6 | GRANDIN TVIRTIN HAUSHALT 8.0MM DIN763 ILG | Pateikiamas dokumentas: Prekių aprašymai
351 | GRANDINĖ. Skersmuo, mm: 4. Padengimas: Cinkuota, virinta. Trumpų grandžių. | m | 20 | 0.55 | 11 | GRANDIN TVIRTIN HAUSHALT 4.0MM DIN766 TRUMP | Pateikiamas dokumentas: Prekių aprašymai
352 | KABLYS. Skersmuo, mm: 7. Nerūdijančio plieno, S formos. Vienetų skaičius komplekte: 2. | kompl | 5 | 1.38 | 6.9 | KABLYS 7MM S HAUSHALT FORMOS NERŪD PLIEN 2DD | Pateikiamas dokumentas: Prekių aprašymai
353 | GRANDINĖS ŽIEDAS. Skersmuo, mm: 25, cinkuotas. Vienetų skaičius komplekte: 2 vnt. | kompl | 5 | 0.28 | 1.4 | ŽIEDAS GRANDIN HAUSHALT 4-25 2DD | Pateikiamas dokumentas: Prekių aprašymai
354 | GRANDINĖS ŽIEDAS. Skersmuo, mm: 30, cinkuotas. Vienetų skaičius komplekte: 2 vnt. | kompl | 5 | 0.32 | 1.6 | ŽIEDAS GRANDIN HAUSHALT 5-30 2DD | Pateikiamas dokumentas: Prekių aprašymai
355 | GRANDINĖS ŽIEDAS. Skersmuo, mm: 45, cinkuotas. Vienetų skaičius komplekte: 2 vnt. | kompl | 5 | 0.39 | 1.95 | ŽIEDAS GRANDIN HAUSHALT 7-45 1DD | Pateikiamas dokumentas: Prekių aprašymai
356 | TVIRTINIMO KARABINAS. Skersmuo, mm: 6. Ilgis, mm: 60. Sudėtis: Cinkuotas. Komplektas, vnt: 2. | kompl | 5 | 0.39 | 1.95 | KARABINAS TVIRTIN 6X60MM HAUSHALT 2DD | Pateikiamas dokumentas: Prekių aprašymai
357 | TVIRTINIMO KARABINAS. Skersmuo, mm: 9. Ilgis, mm: 90. Sudėtis: Cinkuotas. | vnt | 5 | 0.51 | 2.55 | KARABINAS TVIRTINIMO HAUSHALT 9X90MM ZN 1DD | Pateikiamas dokumentas: Prekių aprašymai
358 | LYNO SUSPAUDIKLIS. Skersmuo, mm: 5. Nerūdijančio plieno. | vnt | 5 | 0.72 | 3.6 | SUSPAUD LYNO HAUSHALT 5.0MM AISI304 1DD | Pateikiamas dokumentas: Prekių aprašymai
359 | LYNO TVIRTINIMO LANKELIS. Sudėtis: Cinkuotas. Komplektas, vnt: 4. | kompl | 5 | 0.83 | 4.15 | LANKELIS TVIRTINIMO HAUSHALT M5 3/16IN ZN 4DD | Pateikiamas dokumentas: Prekių aprašymai
360 | TROSO TEMPIKLIS SU KILPA. Skersmuo: 5 mm. Padengimas: Cinkuotas. Komplektas : 2 vnt. | kompl | 5 | 0.78 | 3.9 | TEMPIKLIS TROSO HAUSHALT1480/M5 KILPA-KILPA 2DD | Pateikiamas dokumentas: Prekių aprašymai
361 | ELEKTRODO LAIKIKLIS. Maksimali leistina srovė – 200 A. | vnt | 5 | 3.57 | 17.85 | LAIKIKLIS HAUSHALT EHLE20 200A | Pateikiamas dokumentas: Prekių aprašymai
362 | APSAUGINIS SUVIRINTOJO SKYDAS. Skydo lango matmenys, mm: 90x110 ± 2 mm.. Mechaninis suvirintojo šalmas su pakeliamu apsauginiu filtru, lengvai keičiami apsauginiai filtrai. | vnt | 2 | 8.68 | 17.36 | SKYDAS APSAUG VAGNER SDH WH-TL90110 ATVERČIAM+LANK | Pateikiamas dokumentas: Prekių aprašymai
363 | VIRDULYS. Galia, W: 2200. Talpa, l: 1,7. Automatinis išsijungimas: Taip. Nuovirų filtras: Taip. | vnt | 5 | 14 | 70 | VIRDULYS HD9351/91 PHILIPS | Pateikiamas dokumentas: Prekių aprašymai
364 | KALKIŲ ŠALINIMO SKYSTIS. Kavos aparatų kalkėms šalinti. Tūris ne mažiau kaip 500 ml. | vnt | 2 | 5.34 | 10.68 | Kalkių šalinimo skystis De'Longhi Ecodecalk 500ML | Pateikiamas dokumentas: Prekių aprašymai
365 | SIENINIS LAIKRODIS. Matmenys : 22x22 cm. ± 5 mm. Medžiaga: Plastikas. | vnt | 5 | 2.26 | 11.3 | LAIKRODIS ATMOSPHERA 137438G | Pateikiamas dokumentas: Prekių aprašymai
366 | INDIKATORIUS. 190 mm. Įtampa, V: Maksimali įtampa - 220 V. | vnt | 5 | 0.25 | 1.25 | INDIKATORIUS HAUSHALT HS2032 | Pateikiamas dokumentas: Prekių aprašymai
367 | ŠPAGATAS. Polipropilenas. Svoris, kg: 2,4. Metrai pakuotėje: 1000 m/kg. Atsparumas tempimui/kėlimui: 38 kg. | vnt | 10 | 9.21 | 92.1 | TERPLAST TEX 1000 POLIPROPIL 2.4KG 38KG ATSP | Pateikiamas dokumentas: Prekių aprašymai
368 | GRINDŲ ŠEPETYS SU ŠLUOSTE. Papildoma informacija: Grindų priežiūros priemonė. Matmenys, cm: 13x18x166 cm. ± 2 mm. | vnt | 20 | 17 | 340 | LEIFHEIT PROFI MICRODUO | Pateikiamas dokumentas: Prekių aprašymai
369 | LANGŲ ŠEPETYS. Langams valyti. Matmenys (plotisxaukštis), mm: 33x48 cm. ± 2 mm. | vnt | 10 | 0.76 | 7.6 | Moerman Washer Essential 330x480 | Pateikiamas dokumentas: Prekių aprašymai
370 | ŠIUKŠLIADĖŽĖ. Medžiaga: Plastikas. Su įstumiamu dangčiu. Talpa: 15 l. | vnt | 20 | 3.45 | 69 | CURVER 4043/R004086 15L CLICK | Pateikiamas dokumentas: Prekių aprašymai
371 | ŠIUKŠLIADĖŽĖ SU PEDALU. Medžiaga: Metalas. Talpa: 12 l. | vnt | 20 | 5.02 | 100.4 | DOMOLETTI T-Y24712SS 12 L | Pateikiamas dokumentas: Prekių aprašymai
372 | VENTILIS. Skersmuo/matmenys: Skersmuo ½". Sriegis (-iai): Vidinis ir išorinis sriegiai. Paskirtis: Vandeniui, skysčiams. Papildoma informacija: Nikeliuotas – chromuotas, raudona rankena, aukštos kokybės. Sudedamosios dalys: Ventilis ir aliuminė trumpa rankenėlė.. Eksploatavimo temperatūra: Minimali darbinė temperatūra su 50% glikolio skysčiais -20°C . Maksimali darbinė temperatūra 185°C esant 10,5 bar. Didžiausias slėgis: 42 bar prie 20°C. Rankena: Trumpa. | vnt | 10 | 3.89 | 38.9 | GIACOMINI R254D 1/2IN MF | Pateikiamas dokumentas: Prekių aprašymai
373 | SODO VENTILIS. Skersmuo/matmenys: ¾"x1". Didžiausia temperatūra: Nuo -10 °C iki +120 °C. Darbinis slėgis: Nominalus slėgis – 16 bar. 80 °C, esant maksimaliam 8 bar slėgiui; 20 °C, esant maksimaliam 16 bar slėgiui. Sodui laistyti. Ventilis, žarnos jungtis. | vnt | 10 | 3.1 | 31 | VENTILIS SODO MT 414602025 3/4INX1IN | Pateikiamas dokumentas: Prekių aprašymai
374 | PRAUSTUVO MAIŠYTUVAS. Aukštis, mm: 126. Kasetė/maišymo sistema (cartridge), mm: 35. Rankenėlių skaičius: 1. Vamzdžio ilgis – 15 cm. ± 2 mm. Sudėtis: Žalvaris. | vnt | 10 | 11 | 110 | PRAUSTUVO MAIŠYTUVAS NOVASERVIS SN 93096.0 NEON | Pateikiamas dokumentas: Prekių aprašymai
375 | AERATORIUS. Skersmuo, mm: 13. | vnt | 20 | 1.56 | 31.2 | AERATORIUS FRANKE UNIVERSAL 133.0005.933 | Pateikiamas dokumentas: Prekių aprašymai
376 | AERATORIUS. Skersmuo, mm: 24. | vnt | 20 | 0.84 | 16.8 | AERATORIUS TUCAI 201997 M24 | Pateikiamas dokumentas: Prekių aprašymai
377 | EKSCENTRIKŲ DANGTELIAI. Matmenys, cm: 7. Komplektas : 2 vnt. Plotis, cm: 7. Aukštis, cm: 2,5. Papildoma informacija: Chromuotas metalas. Skersmuo, cm: 7. Sudėtis: Metalas. | vnt | 10 | 2.79 | 27.9 | DANGTEL EKSCENT ORAS 203504/2 | Pateikiamas dokumentas: Prekių aprašymai
378 | UNITAZAS SU DANGČIU. Matmenys, mm: 800x400x420. Medžiaga, iš kurios pagamintas gaminys: Keramika. Plotis, cm: 40. Aukštis, cm: 42. Papildoma informacija: Horizontalus prijungimas prie kanalizacijos; šoninis vandens tiekimas; dvigubo nuleidimo mechanizmas. Ilgis, cm: 80. Vandens nubėgimas: Horizontalus. Vandens pajungimas: Šoninis. | vnt | 5 | 28 | 140 | KLOZETAS KOLO LAZUR SU BAKELIU IR DANGČIU | Pateikiamas dokumentas: Prekių aprašymai
379 | UNITAZO DANGTIS. Medžiaga, iš kurios pagamintas gaminys: Plastikas. Plotis, cm: 37. Ilgis, cm: 45. Papildoma informacija: Lėtai nusileidžiantis dangits. Vyriai iš nerūdijančiojo plieno. | vnt | 10 | 7.15 | 71.5 | Unitazo dangtis OKKO L-035, baltas, 37 x 45 cm | Pateikiamas dokumentas: Prekių aprašymai
380 | UNITAZO DANGTIS. Medžiaga, iš kurios pagamintas gaminys: Plastikas. Plotis, cm: 40. Ilgis, cm: 48. | vnt | 10 | 5.24 | 52.4 | Unitazo dangtis Cersanit Koral S-10, 40 x 48 cm | Pateikiamas dokumentas: Prekių aprašymai
381 | VONIOS PRAUSTUVAS. Ilgis, cm: 50. ± 2 mm. Medžiaga, iš kurios pagamintas gaminys: Keramika. Plotis, cm: 42. ± 2 mm. Papildoma informacija: Su skyle maišytuvui, baldinis. | vnt | 5 | 25 | 125 | PRAUSTUVAS DOMOLETTI KER5042 SU SKYLE BALD | Pateikiamas dokumentas: Prekių aprašymai
382 | PRAUSTUVAS. Ilgis, cm: 55,5. ± 2 mm. Medžiaga, iš kurios pagamintas gaminys: Keramika. Plotis, cm: 41,5. ± 2 mm. | vnt | 5 | 40 | 200 | Praustuvė RIVA 55, 555×415 mm | Pateikiamas dokumentas: Prekių aprašymai
383 | REGULIUOJAMA UNITAZO ALKŪNĖ. Matmenys, mm: 300x250x200. Medžiaga, iš kurios pagamintas gaminys: Plastikas. | vnt | 5 | 3.85 | 19.25 | ALKŪNĖ TYCNER REGULIUOJAMOJI BALTA 300 | Pateikiamas dokumentas: Prekių aprašymai
384 | LANKSTI UNITAZO ALKŪNĖ. Matmenys, mm: 212–320 mm. Medžiaga, iš kurios pagamintas gaminys: Plastikas. Papildoma informacija: Lanksti reguliuojamo ilgio unitazo alkūnė, skersmuo – 110 mm. Minimalus ilgis – 212 mm Maksimalus ilgis – 320 mm. | vnt | 5 | 1 | 5 | ALKŪNĖ ANI PLAST LANKSTI | Pateikiamas dokumentas: Prekių aprašymai
385 | SIFONO TRAPAS SU LANKSČIĄJA ŽARNA. Išvesties vamzdžio skersmuo, mm: 40/50. Medžiaga, iš kurios pagamintas gaminys: Plastikas. Jungimo vamzdžio skersmuo, mm: 1½. Papildoma informacija: Su apsaugos nuo vandens ištekėjimo sistema, 1½ x40/50, žarnos ilgis 500 mm. ± 2 mm. | vnt | 5 | 6 | 30 | TRAPAS VIEGA CE GMBH AND CO 101633 1IN1/2X40/50 | Pateikiamas dokumentas: Prekių aprašymai
386 | SIFONO GALVUTĖ. Išvesties vamzdžio skersmuo, mm: 40. Medžiaga, iš kurios pagamintas gaminys: Nerūdijantis plienas. Jungimo vamzdžio skersmuo, mm: 70. Papildoma informacija: Skirta kriauklėms. | vnt | 5 | 1.61 | 8.05 | SIFONO GALVUTĖ VIEGA 108519 70X1IN 1/2 | Pateikiamas dokumentas: Prekių aprašymai
387 | LANKSČIOJI ŽARNA. Išvesties vamzdžio skersmuo, mm: 40/50. Medžiaga, iš kurios pagamintas gaminys: Plastikas, baltos spalvos. Jungimo vamzdžio skersmuo, mm: 1½. Papildoma informacija: Ilgis – min. 410, maks. 800 mm, Jungimo žarna – 1½". | vnt | 5 | 0.53 | 2.65 | ŽARNA LANKSTI 40-40/50 MM K106 | Pateikiamas dokumentas: Prekių aprašymai
388 | LANKSČIOJI SANTECHNINĖ ŽARNA. Medžiaga (-os): Pintas polimeras. Ilgis, cm: 60. Sriegis: Vidinis – vidinis; ½. Darbinis slėgis: Iki 10 bar. Temperatūra: Maksimali temperatūra – 90 °C. Visiškai atspari rūdijimui. Vidinis žarnelės skersmuo – 13 mm; skirta geriamajam vandeniui, maišytuvams ir kitai sanitarinei įrangai prijungti. | vnt | 20 | 1.55 | 31 | ŽARNA SANTECH 60CM ACB V1/2-V1/2 | Pateikiamas dokumentas: Prekių aprašymai
389 | CEMENTAS. Naudojamas įvairių statybinių mišinių gamybai. Stipris gniuždant po 28 parų – ne mažesnis kaip 44,9 MPa. Kiekis pakuotėje: 35 kg. | vnt | 20 | 5 | 100 | AKMENĖS CEMENTAS, CEMENTAS STANDARD CEM II/A-LL 42.5N 35KG | Pateikiamas dokumentas: Prekių aprašymai
390 | GESINTOS KALKĖS. Mūrijimo ir tinkavimo skiediniams, gruntui stabilizuoti, pramoninio ir geriamojo vandens paruošimui, pramoninėms ir komunalinėms nuotekoms neutralizuoti. Kalkių rūšis: I rūšis. Pakuotė: 25 kg. | vnt | 10 | 2.4 | 24 | KALKĖS GESINTOS 25 KG, NATURA POLAND | Pateikiamas dokumentas: Prekių aprašymai
391 | SAUSASIS GIPSINIS TINKAS. Gipsinis tinkas, skirtas dirbti rankomis, ypač tinka darbams patalpose, kuriose oro drėgmė normali, taip pat gyvenamųjų patalpų virtuvėms ir vonios kambariams, betoninėms sienoms ir luboms tinkuoti. Išeiga, kg/m2: 0,9 kg/m², kai sluoksnio storis 1 mm. Sluoksnio storis: Sienoms ir luboms tinkuoti, mažiausias sluoksnio storis – 5 mm. Klijuojant plyteles tinko užtrinti ir užglaistyti negalima – tik išlyginti, mažiausias tinko sluoksnio storis – 10 mm. Kiekis pakuotėje: 30 kg. | vnt | 10 | 14 | 140 | TINKAS SAUSAS KNAUF ROTBAND VOKIŠKAS 30KG | Pateikiamas dokumentas: Prekių aprašymai
392 | ELASTINGAS PLYTELIŲ SIŪLIŲ UŽPILDAS. Vidaus ir išorės darbams; cementinis; atsparus šviesos poveikiui; elastingas; atsparus pelėsiams, grybeliui ir dumbliams; nelaidus vandeniui. Paskirtis: Silpnai įgeriančių ir neįgeriančių keraminių sienų ir grindų plytelių siūlėms ant tvirtų pagrindų užpildyti, kai siūlės plotis 2–15 mm. Išeiga: Kai plytelės 10x10 cm, o siūlės plotis 2 mm – apie 0,4 kg/m². Kiekis pakuotėje: 2 kg. ± 5 g. | vnt | 5 | 1.57 | 7.85 | GLAISTAS PLYTELIŲ SIŪLIŲ CERESIT CE33 2KG GREY/PILK | Pateikiamas dokumentas: Prekių aprašymai
393 | GLAISTAS „FUGENFULLER“ arba lygiavertis. Gipskartonio plokščių siūlėms užglaistyti su juostele. Mišinio ir vandens santykis: 4:3. Išeiga: 0,25 kg/m². pakuotė: 25 kg. | vnt | 10 | 14 | 140 | GLAISTAS KNAUF FUGENFULLER 25KG | Pateikiamas dokumentas: Prekių aprašymai
394 | KLIJAI „PERLFIX“ arba lygiavertis. Gipskartonio plokštėms, juostoms, šilumos izoliacijos plokštėms iš putplasčio, mineralinei vatai tvirtinti prie mūro ar betono. Mišinio ir vandens santykis: 1 kg/0,56 l. Išeiga: 5 kg/m². Naudojimo laikas: 30 minučių nuo paruošimo. Pakuotė 30 kg. | vnt | 10 | 7 | 70 | KLIJAI KNAUF PERLFIX 30KG | Pateikiamas dokumentas: Prekių aprašymai
395 | PLYTELIŲ KLIJAI. Keraminėms plytelėms klijuoti pastatų viduje ir išorėje. Išeiga, kg/m2: 2,0–4,2 kg/m². Kiekis pakuotėje: 25 kg. | vnt | 5 | 5.18 | 25.9 | Ceresit CM11 C1T plytelių klijai, 25 kg | Pateikiamas dokumentas: Prekių aprašymai
396 | FANERA. Faneros rūšis: II / II. paskirtis: Statyboms, remontui. Storis, mm: 4. Plotis: 290. Ilgis, mm: 300 | vnt | 20 | 1.07 | 21.4 | FANERA UAB VIGRIMA 4X290X300 BB/C | Pateikiamas dokumentas: Prekių aprašymai
397 | LAMINUOTA FANERA. Išoriniai matmenys, mm: 15x1250x2500. Faneros rūšis: I F/F. paskirtis: Statyboms, remontui. Atsparumas drėgmei: Taip. | vnt | 20 | 15 | 300 | FANERA LAMINUOTA ATSPARI DRĖGMEI HEFEI BETTA WOOD CO LTD. 15X1250X2500 JUODA | Pateikiamas dokumentas: Prekių aprašymai
398 | ARMAVIMO TINKLAS. Vielos rūšis: Neatkaitinta. Vielos storis, mm: 3,8. Akies dydis (mm): 200x200. Tinklo matmenys, mm: 1200x2000. Plotas, m²: 2,4. | vnt | 20 | 2.5 | 50 | TINKL ARMAVIMUI, MILONITAS 3.8X200X1200X2000 | Pateikiamas dokumentas: Prekių aprašymai
399 | DURŲ VARČIA. 2035x844. ± 2 mm. Varstymo kryptys: Kairinės. Durų tipas: Laminuotos. Durų profilis: Profiliuotos. Komplektas: Varčia, spyna, vyriai. | vnt | 5 | 45 | 225 | Kairinė vidaus durų varčia CLASSEN ALVARO M1, 84,4×203,5 cm | Pateikiamas dokumentas: Prekių aprašymai
400 | TRINKELĖ. Matmenys (ilgis, plotis, aukštis): 200x100x50 mm (galima 3 mm paklaida). | vnt | 2000 | 0.15 | 300 | BETONO MOZAIKA TRINKELĖ GT2-5 200X100X50 | Pateikiamas dokumentas: Prekių aprašymai
401 | TVOROS BLOKELIS. Matmenys (ilgis, plotis, aukštis): 20x25x15. | vnt | 100 | 2.5 | 250 | BETONO MOZAIKA BLOKELIS TVOROS 15X25X20 K-S | Pateikiamas dokumentas: Prekių aprašymai
402 | ĮLEIDŽIAMOJI SPYNA. Skirta medinėms lauko durims . Atstumas nuo spynos krašto iki cilindro centro, mm: 55. Atstumas tarp rankenos ašies ir cilindrui skirtos išpjovos centrų, mm: 55. Komplektas: Su rankenomis ir 60 (30x30) mm cilindru. Raktų skaičius, vnt.: 5. | vnt | 10 | 5.91 | 59.1 | KURZEMES SPYNA ĮLEIDŽIAMOJI 55/55MM ZV4-1/2+RANK BALT+C | Pateikiamas dokumentas: Prekių aprašymai
403 | KABAMOJI SPYNA. Dažyta. Plotis, mm: 57. Aukštis, mm: 79. Lankelio storis, mm: 10. Raktų skaičius, vnt.: 3. Korpusas pagamintas iš aliuminio lydinių. | vnt | 10 | 1.01 | 10.1 | SPYNA PAKABABINAMA ABUS 74814 | Pateikiamas dokumentas: Prekių aprašymai
404 | KABAMOJI SPYNA. Dažyta. Plotis, mm: 80. Aukštis, mm: 105. Lankelio storis, mm: 14. Raktų skaičius, vnt.: 3. | vnt | 10 | 1.86 | 18.6 | SPYNA PAKABINAMA Wushi AL780 80MM | Pateikiamas dokumentas: Prekių aprašymai
405 | SPYNOS CILINDRAS. Padengimas: Chromu. Cilindro ilgis (mm): 68 (31x37). Raktų skaičius, vnt.: 5. Padidinto saugumo cilindras su 5 duobutiniais raktais. | vnt | 20 | 2 | 40 | CILINDR SPYN 68MM 31X37 CR DUOBUT 5R DIY HAUSHALT | Pateikiamas dokumentas: Prekių aprašymai
406 | SPYNOS CILINDRAS. Padengimas: Žalvariu. Cilindro ilgis (mm): 80 (40x40). Raktų skaičius, vnt.: 5. | vnt | 20 | 2 | 40 | CILINDR SPYN 80MM 40X40 ŽALV 5R DIY HAUSHALT | Pateikiamas dokumentas: Prekių aprašymai
407 | SPYNOS CILINDRAS. Padengimas: Chromu. Cilindro ilgis (mm): 60 (30x30). Raktų skaičius, vnt.: 5. | vnt | 20 | 2 | 40 | CILINDR SPYN 60MM 30X30 CR SU UŽS 3/5R HAUSHALT | Pateikiamas dokumentas: Prekių aprašymai
408 | PLASTIKINIŲ RAKTŲ PAKABUKŲ KOMPLEKTAS. Įvairių spalvų. 5vnt | kompl | 5 | 0.3 | 1.5 | PAKABUKAS RAKTŲ PROWAY INDUSTRY KT-50 MULTI 5VNT | Pateikiamas dokumentas: Prekių aprašymai
409 | ORIENTUOTŲJŲ SKIEDRŲ PLOKŠTĖ. Išoriniai matmenys, mm: 10x1250x2500 mm. Kryptingai orientuotos skiedros užtikrina didelį atsparumą lenkiant ir savybių vientisumą visoje plokštėje. Formaldehido emisijos klasė: E1. | vnt. | 20 | 6 | 120 | KRONOSPAN PLOKŠTĖ OSB-3 10X1250X2500 | Pateikiamas dokumentas: Prekių aprašymai
410 | ORIENTUOTŲJŲ SKIEDRŲ PLOKŠTĖ. Išoriniai matmenys, mm: 15x1250x2500 mm. Papildoma informacija: Kryptingai orientuotos skiedros užtikrina didelį atsparumą lenkiant ir savybių vientisumą visoje plokštėje. Formaldehido emisijos klasė: E1. Gali būti naudojama pastatų išorės konstrukcijoms. | vnt. | 20 | 7 | 140 | KRONOSPAN PLOKŠTĖ OSB-3 15X1250X2500 | Pateikiamas dokumentas: Prekių aprašymai
411 | ORIENTUOTŲJŲ SKIEDRŲ PLOKŠTĖ. Išoriniai matmenys, mm: 18x1250x2500 mm. Papildoma informacija: Kryptingai orientuotos medienos drožlės užtikrina didelį atsparumą lenkiant ir savybių vientisumą visoje plokštėje. Formaldehido emisijos klasė: E1. Gali būti naudojama pastatų išorės konstrukcijoms. | vnt. | 20 | 9 | 180 | KRONOSPAN PLOKŠTĖ OSB-3 18X1250X2500 | Pateikiamas dokumentas: Prekių aprašymai
412 | MEDSRAIGTIS. Skersmuo, mm: 4. Ilgis, mm: 30. Padengimas: Cinkuoti. Galvutės tipas: Įleidžiama. Galvutės įpjovos tipas: Kryžminė „Pozidriv“. | vnt | 1000 | 0.01 | 10 | HAUSHALT MEDSRAIGT 4.0X30 GELT ZN 500VNT | Pateikiamas dokumentas: Prekių aprašymai
413 | MEDSRAIGTIS. Skersmuo, mm: 3,5. Ilgis, mm: 30. Padengimas: Cinkuoti. Galvutės tipas: Įleidžiama. Galvutės įpjovos tipas: Kryžminė „Pozidriv“. | vnt | 1000 | 0.01 | 10 | HAUSHALT MEDSRAIGT 3.5X30 GELT ZN 500VNT | Pateikiamas dokumentas: Prekių aprašymai
414 | MEDSRAIGTIS. Skersmuo, mm: 3. Ilgis, mm: 30. Padengimas: Cinkuoti. Galvutės tipas: Įleidžiama. Galvutės įpjovos tipas: Kryžminė „Pozidriv“. | vnt | 1000 | 0.01 | 10 | HAUSHALT MEDSRAIGT 3.0X30 GELT ZN 500VNT | Pateikiamas dokumentas: Prekių aprašymai
415 | MEDSRAIGTIS. Skersmuo, mm: 3. Ilgis, mm: 25. Padengimas: Cinkuoti. Galvutės tipas: Įleidžiama. Galvutės įpjovos tipas: Kryžminė „Pozidriv“. | vnt | 1000 | 0.01 | 10 | HAUSHALT MEDSRAIGT 3.0X25 GELT ZN 500VNT | Pateikiamas dokumentas: Prekių aprašymai
416 | MEDSRAIGTIS. Skersmuo, mm: 2,5. Ilgis, mm: 20. Padengimas: Cinkuotas. Spalva: Balta. Galvutės tipas: Įleidžiama. Galvutės įpjovos tipas: Kryžminė „Pozidriv“. | vnt | 1000 | 0.01 | 10 | HAUSHALT MEDSRAIGT 2.5X20 GELT ZN 1000VNT | Pateikiamas dokumentas: Prekių aprašymai
417 | MEDSRAIGTIS. Skersmuo, mm: 3,9. Ilgis, mm: 35. Padengimas: Pilkai fosfatuoti. Galvutės tipas: Įleidžiama. Galvutės įpjovos tipas: Kryžminė „Phillips“. Sraigtų paskirtis: Į medieną. | vnt | 1000 | 0.01 | 10 | HAUSHALT MEDSRAIGT GKP/MED 3.9X35 1000VNT | Pateikiamas dokumentas: Prekių aprašymai
418 | MEDSRAIGTIS. Skersmuo, mm: 3,5. Ilgis, mm: 35. Padengimas: Pilkai fosfatuoti. Galvutės tipas: Įleidžiama. Galvutės įpjovos tipas: Kryžminė „Phillips“. Sraigtų paskirtis: Į medieną. | vnt | 1000 | 0.01 | 10 | HAUSHALT MEDSRAIGT GKP/MED 3.5X35 500VNT | Pateikiamas dokumentas: Prekių aprašymai
419 | MEDSRAIGTIS. Skersmuo, mm: 3,5. Ilgis, mm: 32. Padengimas: Pilkai fosfatuoti. Galvutės tipas: Įleidžiama. Galvutės įpjovos tipas: Kryžminė „Phillips“. Sraigtų paskirtis: Į medieną. | vnt | 1000 | 0.01 | 10 | HAUSHALT MEDSRAIGT GKP/MED 3.5X32 500VNT | Pateikiamas dokumentas: Prekių aprašymai
420 | MEDSRAIGTIS. Skersmuo, mm: 3,5. Ilgis, mm: 25. Padengimas: Pilkai fosfatuoti. Galvutės tipas: Įleidžiama. Galvutės įpjovos tipas: Kryžminė „Phillips“. Sraigtų paskirtis: Į medieną. | vnt | 1000 | 0.01 | 10 | HAUSHALT MEDSRAIGT GKP/MED 3.5X25 500VNT | Pateikiamas dokumentas: Prekių aprašymai
421 | MEDSRAIGTIS. Skersmuo, mm: 4,2. Ilgis, mm: 90. Padengimas: Pilkai fosfatuoti. Galvutės tipas: Įleidžiama. Galvutės įpjovos tipas: Kryžminė „Phillips“. Sraigtų paskirtis: Į medieną. | vnt | 1000 | 0.02 | 20 | HAUSHALT MEDSRAIGT GKP/MED 4.2X90/60 250VNT | Pateikiamas dokumentas: Prekių aprašymai
422 | INKARINIS VARŽTAS SU METALINIU KAIŠČIU. Skersmuo, mm: 10. Ilgis, mm: 78. Padengimas: Cinkas. | vnt | 100 | 0.68 | 68 | HAUSHALT VARŽTAI INKARINIAI 10X78 | Pateikiamas dokumentas: Prekių aprašymai
423 | INKARINIS VARŽTAS SU METALINIU KAIŠČIU. Skersmuo, mm: 10. Ilgis, mm: 90. Padengimas: Cinkuotas. | vnt | 100 | 0.6 | 60 | HAUSHALT VARŽTAI INKARINIAI 10X90 | Pateikiamas dokumentas: Prekių aprašymai
424 | SIJOS ANTGALIS. Ilgis, mm: 105. Plotis, mm: 51. Aukštis, mm: 2. Storis, mm: 2. | vnt | 100 | 0.64 | 64 | ARRAS ANTGAL SIJAI 51X105X2 | Pateikiamas dokumentas: Prekių aprašymai
425 | SIJOS ANTGALIS. Ilgis, mm: 140. Plotis, mm: 100. Aukštis, mm: 2. Storis, mm: 2. | vnt | 100 | 0.89 | 89 | ARRAS ANTGAL SIJAI 100X140X2 | Pateikiamas dokumentas: Prekių aprašymai
426 | TVIRTINIMO PLOKŠTELĖ. Ilgis, mm: 200. Plotis, mm: 50. Storis, mm: 2,0. | vnt | 100 | 0.31 | 31 | HAUSHALT PLOKŠT TVIRTIN 200X50X2 | Pateikiamas dokumentas: Prekių aprašymai
427 | TVIRTINIMO PLOKŠTELĖ. Ilgis, mm160. Plotis, mm: 50. Storis, mm: 2,0. Padengimas: Cinkuota. | vnt | 100 | 0.26 | 26 | HAUSHALT PLOKŠT TVIRTIN 160X50X2 | Pateikiamas dokumentas: Prekių aprašymai
428 | TVIRTINIMO PLOKŠTELĖ. Ilgis, mm: 200. Plotis, mm: 60. Storis, mm: 2,0. | vnt | 100 | 0.39 | 39 | HAUSHALT PLOKŠT TVIRTIN 200X60X2 | Pateikiamas dokumentas: Prekių aprašymai
429 | TVIRTINIMO PLOKŠTELĖ. Ilgis, mm: 240. Plotis, mm: 50. Storis, mm: 2,0. | vnt | 100 | 0.24 | 24 | HAUSHALT PLOKŠT TVIRTIN 50X240X2.0 | Pateikiamas dokumentas: Prekių aprašymai
430 | TVIRTINIMO PLOKŠTELĖ. Ilgis, mm: 120. Plotis, mm: 40. Storis, mm: 2,0. Padengimas: Cinkuota. | vnt | 100 | 0.14 | 14 | HAUSHALT PLOKŠT TVIRTIN 120X40X2 | Pateikiamas dokumentas: Prekių aprašymai
431 | TVIRTINIMO PLOKŠTELĖ. Ilgis, mm: 120. Plotis, mm: 60. Storis, mm: 2,0. | vnt | 100 | 0.23 | 23 | HAUSHALT PLOKŠT TVIRTIN 120X60X2 | Pateikiamas dokumentas: Prekių aprašymai
432 | TVIRTINIMO PLOKŠTELĖ. Ilgis, mm: 160. Plotis, mm: 40. Storis, mm: 2,0. | vnt | 100 | 0.19 | 19 | HAUSHALT PLOKŠT TVIRTIN 160X40X2 | Pateikiamas dokumentas: Prekių aprašymai
433 | TVIRTINIMO KAMPAS SUTVIRTINTAS. Ilgis, mm: 90. Plotis, mm: 90. Aukštis, mm: 65. Storis, mm: 2. | vnt | 100 | 0.29 | 29 | HAUSHALT KAMP TVIRTIN SUTV 90X90X65X2 | Pateikiamas dokumentas: Prekių aprašymai
434 | STATYBINĖS VINYS. Skersmuo, mm: 2,5. Ilgis, mm: 50. Padengimas: Necinkuotos, valytos. | kg | 10 | 0.71 | 7.1 | HAUSHALT VINIS VALYT 2.5X50 | Pateikiamas dokumentas: Prekių aprašymai
435 | STATYBINĖS VINYS. Skersmuo, mm: 2,5. Ilgis, mm: 60. Padengimas: Necinkuotos, valytos. | kg | 10 | 0.43 | 4.3 | HAUSHALT VINIS VALYT 2.5X60 | Pateikiamas dokumentas: Prekių aprašymai
436 | STATYBINĖS VINYS. Skersmuo, mm: 2,5. Ilgis, mm: 60. Padengimas: Cinkuotos, valytos. | kg | 10 | 1.19 | 11.9 | HAUSHALT VINIS STATYBIN 2.5X60 | Pateikiamas dokumentas: Prekių aprašymai
437 | STATYBINĖS VINYS. Skersmuo, mm: 4. Ilgis, mm: 100. Padengimas: Cinkuotos, valytos. | kg | 10 | 1.38 | 13.8 | HAUSHALT VINIS VALYT 4.0X100 ZN | Pateikiamas dokumentas: Prekių aprašymai
438 | STATYBINĖS VINYS. Skersmuo, mm: 4. Ilgis, mm: 120. Padengimas: Cinkuotos, valytos. | kg | 10 | 1.37 | 13.7 | HAUSHALT VINIS VALYT 4.0X120 ZN | Pateikiamas dokumentas: Prekių aprašymai
439 | STATYBINĖS VINYS. Skersmuo, mm: 3. Ilgis, mm: 80. Padengimas: Cinkuotos, valytos. | kg | 10 | 0.8 | 8 | HAUSHALT VINIS VALYT 3.0X80 ZN | Pateikiamas dokumentas: Prekių aprašymai
440 | STATYBINĖS VINYS. Skersmuo, mm: 3. Ilgis, mm: 70. Padengimas: Cinkuotos, valytos. | kg | 10 | 0.78 | 7.8 | HAUSHALT VINIS VALYT 3.0X70 ZN | Pateikiamas dokumentas: Prekių aprašymai
441 | ŽIEDINĖS VINYS. Skersmuo, mm: 2,8. Ilgis, mm: 50. Padengimas: Cinkuotos, valytos. | kg | 10 | 1.51 | 15.1 | HAUSHALT VINIS ŽIEDIN 2.8X50 ZN | Pateikiamas dokumentas: Prekių aprašymai
442 | ŽIEDINĖS VINYS. Skersmuo, mm: 3,4. Ilgis, mm: 70. Padengimas: Cinkuotos, valytos. | kg | 10 | 1.73 | 17.3 | HAUSHALT VINIS ŽIEDIN 3.4X70 ZN | Pateikiamas dokumentas: Prekių aprašymai
443 | INKARINĖS VINYS. Skersmuo, mm: 4,2. Ilgis, mm: 60. Padengimas: Cinkuotos, valytos. | kg | 10 | 1.57 | 15.7 | HAUSHALT VINIS INKARINĖ 4.2X60 ZN | Pateikiamas dokumentas: Prekių aprašymai
444 | SAVISRIEGIS Į GK. Savisriegių tipas: GK sistemoms. Ilgis: 23 mm. Skersmuo: 3.9 mm. Padengimas: Fosfatuotas. Tvirtinama medžiaga: Medis, Metalas. Vienetai pakuotėje: 1000. | pak | 100 | 6 | 600 | KNAUF SAVISR GIPSUI XTN 3,9X23MM MAGAZ 1000 | Pateikiamas dokumentas: Prekių aprašymai
445 | SAVISRIEGIS Į GK. Savisriegių tipas: GK sistemoms. Ilgis: 38 mm. Skersmuo: 3.9 mm. Padengimas: Fosfatuotas. Tvirtinama medžiaga: Medis, Metalas. Vienetai pakuotėje: 1000. Papildoma informacija: Specialus sriegis skirtas lengvai prisukti kietoms plokštėms tokioms kaip Blue ir Silentboard.. | pak | 100 | 9 | 900 | KNAUF SAVISR GIPSUI XTN 3,9X38MM MAGAZ 1000 | Pateikiamas dokumentas: Prekių aprašymai
446 | GK MEDSRAIGTIS Į METALĄ. Medsraigčių tipas: GK plokštėms, Įsukami į metalą. Galvutės tipas: Įleidžiama. Padengimas: Nėra. Ilgis: 45 mm. Skersmuo: 10 mm. Vienetai pakuotėje: 1000. | pak | 100 | 7 | 700 | KNAUF MEDSRAIGT GKP/MET TN 3506 3.5X45 | Pateikiamas dokumentas: Prekių aprašymai
447 | KALAMASIS NAILONINIS ĮVARAS. Skersmuo, mm: 6. Ilgis, mm: 35. | vnt | 1000 | 0.01 | 10 | HAUSHALT 8710504 ĮVARAS KALAMAS 6X35 | Pateikiamas dokumentas: Prekių aprašymai
448 | KALAMASIS NAILONINIS ĮVARAS. Skersmuo, mm: 6. Ilgis, mm: 40. | vnt | 1000 | 0.01 | 10 | HAUSHALT ĮVARAS KALAMAS 6X40 | Pateikiamas dokumentas: Prekių aprašymai
449 | KALAMASIS NAILONINIS ĮVARAS. Skersmuo, mm: 6. Ilgis, mm: 50. | vnt | 1000 | 0.01 | 10 | HAUSHALT ĮVARAS KALAMAS 6X50 | Pateikiamas dokumentas: Prekių aprašymai
450 | KALAMASIS NAILONINIS ĮVARAS. Skersmuo, mm: 6. Ilgis, mm: 60. | vnt | 1000 | 0.01 | 10 | HAUSHALT ĮVARAS KALAMAS 6X60 | Pateikiamas dokumentas: Prekių aprašymai
451 | KALAMASIS NAILONINIS ĮVARAS. Skersmuo, mm: 8. Ilgis, mm: 50. | vnt | 1000 | 0.01 | 10 | HAUSHALT ĮVARAS KALAMAS 8X50 | Pateikiamas dokumentas: Prekių aprašymai
452 | KALAMASIS NAILONINIS ĮVARAS. . Skersmuo, mm: 8. Ilgis, mm: 60. | vnt | 1000 | 0.01 | 10 | HAUSHALT ĮVARAS KALAMAS 8X60 | Pateikiamas dokumentas: Prekių aprašymai
453 | KALAMASIS NAILONINIS ĮVARAS. Skersmuo, mm: 6. Ilgis, mm: 60. | vnt | 1000 | 0.01 | 10 | HAUSHALT ĮVARAS KALAMAS 6X60 8709203 TPL | Pateikiamas dokumentas: Prekių aprašymai
454 | KALAMASIS NAILONINIS ĮVARAS. Skersmuo, mm: 6. Ilgis, mm: 70. | vnt | 1000 | 0.01 | 10 | HAUSHALT ĮVARAS KALAMAS 6X70 | Pateikiamas dokumentas: Prekių aprašymai
455 | KALAMASIS NAILONINIS ĮVARAS. . Skersmuo, mm: 6. Ilgis, mm: 80 | vnt | 100 | 0.01 | 1 | HAUSHALT ĮVARAS KALAMAS 6X80 | Pateikiamas dokumentas: Prekių aprašymai
456 | SAVISRIEGIS. Skersmuo, mm: 4,2. Ilgis, mm: 32. Sraigtų paskirtis: Į metalą/medį. Padengimas: Cinkuotas. | vnt | 1000 | 0.01 | 10 | HAUSHALT SAVISR 4.2X32 MET/MED ZN | Pateikiamas dokumentas: Prekių aprašymai
457 | SAVISRIEGIS. Skersmuo, mm: 4,2. Ilgis, mm: 13. Sraigtų paskirtis: Į metalą. Padengimas: Cinkuotas. | vnt | 1000 | 0.01 | 10 | HAUSHALT SAVISR MET/MET 4.2X13 ZN | Pateikiamas dokumentas: Prekių aprašymai
458 | SAVISRIEGIS. Skersmuo, mm: 4,2. Ilgis, mm: 16. Sraigtų paskirtis: Į metalą. Padengimas: Cinkuoti. | vnt | 1000 | 0.01 | 10 | HAUSHALT SAVISR MET/MET 4.2X16 ZN | Pateikiamas dokumentas: Prekių aprašymai
459 | SAVISRIEGIS. Skersmuo, mm: 4,2. Ilgis, mm: 32. Sraigtų paskirtis: Į metalą. Padengimas: Cinkuotas. | vnt | 1000 | 0.01 | 10 | HAUSHALT SAVISR 4.2X32 MET/MET ZN | Pateikiamas dokumentas: Prekių aprašymai
460 | CINKUOTI VARŽTAI. Skersmuo, mm: 6. Ilgis, mm: 16. Padengimas: Cinkuoti. DIN standartas: 933. | vnt | 1000 | 0.01 | 10 | HAUSHALT VARŽTAS DIN933 8.8 M6X16 | Pateikiamas dokumentas: Prekių aprašymai
461 | CINKUOTI VARŽTAI. Skersmuo, mm: 6. Ilgis, mm: 20. Padengimas: Cinkuoti. DIN standartas: 933. | vnt | 1000 | 0.01 | 10 | HAUSHALT VARŽTAS DIN933 8.8 M6X20 | Pateikiamas dokumentas: Prekių aprašymai
462 | CINKUOTI VARŽTAI. Skersmuo, mm: 6. Ilgis, mm: 25. Padengimas: Cinkuoti. DIN standartas: 933. | vnt | 1000 | 0.01 | 10 | HAUSHALT VARŽTAS DIN933 8.8 M6X25 | Pateikiamas dokumentas: Prekių aprašymai
463 | CINKUOTI VARŽTAI. Skersmuo, mm: 6. Ilgis, mm: 60. Padengimas: Cinkuoti. DIN standartas: 933. | vnt | 1000 | 0.01 | 10 | HAUSHALT VARŽTAS DIN933 8.8 M6X60 | Pateikiamas dokumentas: Prekių aprašymai
464 | CINKUOTI VARŽTAI. Skersmuo, mm: 8. Ilgis, mm: 16 Padengimas: Cinkuoti. DIN standartas: 933. | vnt | 1000 | 0.01 | 10 | HAUSHALT VARŽTAS DIN933 8.8 M8X16 | Pateikiamas dokumentas: Prekių aprašymai
465 | CINKUOTI VARŽTAI. Skersmuo, mm: 8. Ilgis, mm: 20. Padengimas: Cinkuoti. DIN standartas: 933. | vnt | 1000 | 0.01 | 10 | HAUSHALT VARŽTAS DIN933 8.8 M8X20 | Pateikiamas dokumentas: Prekių aprašymai
466 | CINKUOTI VARŽTAI. Skersmuo, mm: 8. Ilgis, mm: 25. Padengimas: Cinkuoti. DIN standartas: 933. | vnt | 1000 | 0.01 | 10 | HAUSHALT VARŽTAS DIN933 8.8 M8X25 | Pateikiamas dokumentas: Prekių aprašymai
467 | CINKUOTI VARŽTAI. Skersmuo, mm: 8. Ilgis, mm: 30. Padengimas: Cinkuoti. DIN standartas: 933. | vnt | 1000 | 0.01 | 10 | HAUSHALT VARŽTAS DIN933 8.8 M8X30 | Pateikiamas dokumentas: Prekių aprašymai
468 | CINKUOTI VARŽTAI. Skersmuo, mm: 10. Ilgis, mm: 20. Padengimas: Cinkuoti. DIN standartas: 933. | vnt | 1000 | 0.01 | 10 | HAUSHALT VARŽTAS DIN 933 8.8 M10X20 | Pateikiamas dokumentas: Prekių aprašymai
469 | SRAIGTAI (ĮLEIDŽIAMA GALVUTĖ). Skersmuo, mm: 4. Ilgis, mm: 35. Padengimas: Cinkuoti. DIN standartas: 965. | vnt | 500 | 0.01 | 5 | HAUSHALT SRAIGTAS DIN965 M4X35 ZN | Pateikiamas dokumentas: Prekių aprašymai
470 | SRAIGTAI (ĮLEIDŽIAMA GALVUTĖ). Skersmuo, mm: 5. Ilgis, mm: 50. Padengimas: Cinkuoti. DIN standartas: 965. | vnt | 500 | 0.01 | 5 | HAUSHALT SRAIGTAS DIN965 M5X50 ZN | Pateikiamas dokumentas: Prekių aprašymai
471 | SRAIGTAI (ĮLEIDŽIAMA GALVUTĖ). Skersmuo, mm: 3. Ilgis, mm: 12. Padengimas: Cinkuoti. DIN standartas: 965. | vnt | 500 | 0.01 | 5 | HAUSHALT SRAIGTAS DIN965 M3X12 ZN | Pateikiamas dokumentas: Prekių aprašymai
472 | SRAIGTAI (PUSAPVALĖ GALVUTĖ). Skersmuo, mm: 4. Ilgis, mm: 16. Padengimas: Cinkuoti. DIN standartas: 7985. | vnt | 500 | 0.01 | 5 | HAUSHALT SRAIGTAS DIN7985 M4X16 ZN | Pateikiamas dokumentas: Prekių aprašymai
473 | SRAIGTAI (PUSAPVALĖ GALVUTĖ). Skersmuo, mm: 4. Ilgis, mm: 30. Padengimas: Cinkuoti. DIN standartas: 7985. | vnt | 500 | 0.01 | 5 | HAUSHALT SRAIGTAS DIN7985 M4X30 ZN | Pateikiamas dokumentas: Prekių aprašymai
474 | SRAIGTAI (PUSAPVALĖ GALVUTĖ). Skersmuo, mm: 6. Ilgis, mm: 35. Padengimas: Cinkuoti. DIN standartas: 7985. | vnt | 500 | 0.01 | 5 | HAUSHALT SRAIGTAS DIN7985 M6X35 ZN | Pateikiamas dokumentas: Prekių aprašymai
475 | SRAIGTAI (PUSAPVALĖ GALVUTĖ). Skersmuo, mm: 6. Ilgis, mm: 40. Padengimas: Cinkuoti. DIN standartas: 7985. | vnt | 500 | 0.01 | 5 | HAUSHALT SRAIGTAS DIN7985 M6X40 ZN | Pateikiamas dokumentas: Prekių aprašymai
476 | VARŽTAI. Skersmuo, mm: 3. Ilgis, mm: 20. Padengimas: Cinkas. DIN standartas: 912. | vnt | 500 | 0.01 | 5 | HAUSHALT VARŽTAS DIN912 M3X20 ZN | Pateikiamas dokumentas: Prekių aprašymai
477 | VARŽTAI. Skersmuo, mm: 4. Ilgis, mm: 10. Padengimas: Cinko. DIN standartas: 912. | vnt | 500 | 0.01 | 5 | HAUSHALT VARŽTAS DIN912 M4X10 ZN | Pateikiamas dokumentas: Prekių aprašymai
478 | VARŽTAI. Skersmuo, mm: 6. Ilgis, mm: 12. Padengimas: Cinkuoti. DIN standartas: 912. | vnt | 500 | 0.01 | 5 | HAUSHALT VARŽTAS DIN912 M6X12 ZN | Pateikiamas dokumentas: Prekių aprašymai
479 | VARŽTAI. Skersmuo, mm: 6. Ilgis, mm: 20. Padengimas: Cinkuoti. DIN standartas: 912. | vnt | 500 | 0.01 | 5 | HAUSHALT VARŽTAS DIN912 M6X20 ZN | Pateikiamas dokumentas: Prekių aprašymai
480 | VERŽLĖS. Skersmuo, mm: 4. Padengimas: Cinkuotos. DIN standartas: 934. | vnt | 500 | 0.01 | 5 | HAUSHALT VERŽLĖ DIN934 M4 ZN | Pateikiamas dokumentas: Prekių aprašymai
481 | VERŽLĖS. Skersmuo, mm: 5. Padengimas: Cinkuotos. DIN standartas: 934. | vnt | 500 | 0.01 | 5 | HAUSHALT VERŽLĖ DIN934 M5 ZN | Pateikiamas dokumentas: Prekių aprašymai
482 | VERŽLĖS. Skersmuo, mm: 6. Padengimas: Cinkuota. DIN standartas: 934. | vnt | 500 | 0.01 | 5 | HAUSHALT VERŽLĖ DIN934 M6 ZN | Pateikiamas dokumentas: Prekių aprašymai
483 | VERŽLĖS. Skersmuo, mm: 8. Padengimas: Cinkuota. DIN standartas: 934. | vnt | 500 | 0.01 | 5 | HAUSHALT VERŽLĖ DIN934 M8 ZN | Pateikiamas dokumentas: Prekių aprašymai
484 | VERŽLĖS. Skersmuo, mm: 10. Padengimas: Cinkuotos. DIN standartas: 934. | vnt | 500 | 0.02 | 10 | HAUSHALT VERŽLĖ DIN934 M10 ZN | Pateikiamas dokumentas: Prekių aprašymai
485 | VERŽLĖS. Skersmuo, mm: 12. Padengimas: Cinkuotos. DIN standartas: 934. | vnt | 500 | 0.04 | 20 | HAUSHALT VERŽLĖ DIN934 M12 ZN | Pateikiamas dokumentas: Prekių aprašymai
486 | VERŽLĖS. Skersmuo, mm: 16. Padengimas: Cinkuotos. DIN standartas: 934. | vnt | 500 | 0.01 | 5 | HAUSHALT VERŽLĖ DIN934 M16 ZN | Pateikiamas dokumentas: Prekių aprašymai
487 | VERŽLĖ. Skersmuo, mm: 5. Padengimas: Cinkuota. DIN standartas: 985. | vnt | 500 | 0.01 | 5 | HAUSHALT VERŽLĖ DIN985 M5 ZN | Pateikiamas dokumentas: Prekių aprašymai
488 | VERŽLĖ. Skersmuo, mm: 6. Padengimas: Cinkuota. DIN standartas: 985. | vnt | 500 | 0.01 | 5 | HAUSHALT VERŽLĖ DIN985 M6 ZN | Pateikiamas dokumentas: Prekių aprašymai
489 | VERŽLĖ. Skersmuo, mm: 14. Padengimas: Cinkuota. DIN standartas: 985. | vnt | 500 | 0.01 | 5 | HAUSHALT VERŽLĖ DIN985 M14 ZN | Pateikiamas dokumentas: Prekių aprašymai
490 | POVERŽLĖ. Skersmuo, mm: 6. Padengimas: Cinkuotos. DIN standartas: 125. | vnt | 500 | 0.01 | 5 | HAUSHALT POVERŽLĖ DIN125 D6 ZN | Pateikiamas dokumentas: Prekių aprašymai
491 | POVERŽLĖ. Skersmuo, mm: 8. Padengimas: Cinkuotos. DIN standartas: 125. | vnt | 500 | 0.01 | 5 | HAUSHALT POVERŽLĖ DIN125 D8 ZN | Pateikiamas dokumentas: Prekių aprašymai
492 | SRIEGTAS STRYPAS. Skersmuo, mm: 10. Ilgis, mm: 1000. Padengimas: Cinkuotas. DIN standartas: 975. | vnt | 100 | 0.25 | 25 | HAUSHALT STRYPAS M10X1000 ZN DIY | Pateikiamas dokumentas: Prekių aprašymai
493 | SRIEGTAS STRYPAS. Skersmuo, mm: 12. Ilgis, mm: 1000. Padengimas: Cinkuotas. DIN standartas: 975. | vnt | 100 | 0.25 | 25 | HAUSHALT STRYPAS M12X1000 ZN DIY | Pateikiamas dokumentas: Prekių aprašymai
494 | LAIDŲ TVIRTINIMO DIRŽELIS. Tvirtinimo dirželis 4,7 (± 0,2 mm) x 360 (± 10 mm) mm, baltas 100 vnt. | pak | 20 | 2.74 | 54.8 | ELEMATIC DIRŽEL LAID 4.5X360 5219 BALT 100VNT | Pateikiamas dokumentas: Prekių aprašymai
495 | LAIDŲ TVIRTINIMO DIRŽELIS. Tvirtinimo dirželis 3,6 (± 0,2 mm) x 200 (± 10 mm) mm, baltas 100 vnt. | pak | 20 | 1.17 | 23.4 | ELEMATIC DIRŽEL LAID 3.5X200 5214C BALT 100VNT | Pateikiamas dokumentas: Prekių aprašymai
496 | LAIDŲ TVIRTINIMO DIRŽELIS. Tvirtinimo dirželis 7,8 (± 0,3 mm) x 300 (± 10 mm) mm, baltas 100 vnt. | pak | 20 | 4.43 | 88.6 | ELEMATIC DIRŽEL LAID 7.5X300 5226 BALT 100VNT | Pateikiamas dokumentas: Prekių aprašymai
497 | LAIDŲ TVIRTINIMO DIRŽELIS. Tvirtinimo dirželis 3,6 (± 0,2 mm)x200 (± 10 mm) juodas 100 vnt. | pak | 20 | 1.17 | 23.4 | ELEMATIC DIRŽEL LAID 3.5X200 5314C JUOD 100VNT | Pateikiamas dokumentas: Prekių aprašymai
498 | LAIDŲ TVIRTINIMO DIRŽELIS. Tvirtinimo dirželis 4,8 (± 0,3 mm)x250 (± 10 mm) juodas 100 vnt. | pak | 20 | 2 | 40 | ELEMATIC DIRŽEL LAID 4.5X250 5316 JUOD 100VNT | Pateikiamas dokumentas: Prekių aprašymai
499 | UNITAZO ŠEPETYS. Ilgis, cm: 15. Plotis, cm: 12. Aukštis, cm: 38 ± 5 mm.. Medžiaga, iš kurios pagamintas gaminys: 100% plastikas. | vnt | 30 | 1.2 | 36 | WC ŠEPETYS KARO PLAST STARFISH 17018 | Pateikiamas dokumentas: Prekių aprašymai
500 | TUALETINIO POPIERIAUS LAIKIKLIS. Ilgis, mm: 160. Plotis, mm: 65. Aukštis, mm: 150 ± 5 mm.. Komplektas : Laikiklis tualetiniam popieriui; tvirtinimo detalės. Medžiaga, iš kurios pagamintas gaminys: 100% plastikas. | vnt | 20 | 0.84 | 16.8 | LAIKIK TUALET POP KARO PLAST STARFISH 17118 | Pateikiamas dokumentas: Prekių aprašymai
501 | RANKTŪRIS. Ilgis – 60 cm. ± 2 mm. Medžiaga, iš kurios pagamintas gaminys: 100% aliuminis. | vnt | 10 | 6.39 | 63.9 | THEMA LUX RANKTŪRIS SG-01 60CM BALTAS | Pateikiamas dokumentas: Prekių aprašymai
502 | SIENINIS VEIDRODIS. Matmenys: 80x50 cm. Stačiakampio formos. Kraštinės šlifuotos. Su laikikliais. Be rėmelio. | vnt | 10 | 10 | 100 | STIKLITA VEIDRODIS SIENINIS 800X500MM BE RĖMO | Pateikiamas dokumentas: Prekių aprašymai
503 | BALDŲ PAKABA. Pakabos medžiaga: Cinko ir alavo mišinys. | vnt | 20 | 0.26 | 5.2 | PAKABA BALD WK19 MAT CR FUTURA | Pateikiamas dokumentas: Prekių aprašymai
504 | KABYKLA. Kablių skaičius: 4. Matmenys, mm: 280x65x40. ± 2 mm. | vnt | 10 | 4.36 | 43.6 | PAKABA 4 KABLIŲ MH404 FUTURA | Pateikiamas dokumentas: Prekių aprašymai
505 | DVIPUSĖ LIPNIOJI JUOSTA. Bendras ilgis: 5 m. ± 5 mm. Plotis: 18 mm. | vnt | 30 | 0.35 | 10.5 | JUOSTA DVIPUSĖ LIPNIOJI HAUSHALT FT-26 5M 18MM | Pateikiamas dokumentas: Prekių aprašymai
506 | LANGŲ LANKSTAS. Padengimas: Cinkuotas. Aukštis, mm: 60. ± 2 mm. Plotis, mm: 49 ± 2 mm.. | vnt | 10 | 0.17 | 1.7 | LANKSTAS HAUSHALT 01 60X49MM ZN | Pateikiamas dokumentas: Prekių aprašymai
507 | DURŲ LANKSTAS. Padengimas: Matinis nikelis. Aukštis, mm: 100. ± 2 mm. Plotis, mm: 75 ± 2 mm. Storis, mm: 2. Universali varstymo kryptis. | kompl | 10 | 0.28 | 2.8 | LANKSTAS DURIMS HAUSHALT 100X75X2 SN UNIVERSALUS MATINIS NIKELIS | Pateikiamas dokumentas: Prekių aprašymai
508 | DURŲ CILINDRO APYRAKTĖ. Paskirtis: Spynos su eurocilindru apdailai. | vnt | 10 | 0.49 | 4.9 | APYRAKTĖ DUR CILINDRUI BALTA BARCZ | Pateikiamas dokumentas: Prekių aprašymai
509 | JUODA DURŲ ATRAMA. Matmenys, mm: 70x80 ± 2 mm. Atramėlių medžiaga: Guma. | vnt | 10 | 2.39 | 23.9 | ATRAMA DURŲ 70X80MM JUODA BARCZ | Pateikiamas dokumentas: Prekių aprašymai
510 | ŠAKŲ ŽIRKLĖS. Ašmenys: Prasilenkiantys. Didžiausias kerpamas storis, mm: 18. Įrankio paskirtis: Žalioms šakoms.Redukcinis mechanizmas. | vnt | 20 | 6 | 120 | ŽIRKLĖS ŠAKŲ DANTYTAIS AŠMENIMIS HAUSHALT | Pateikiamas dokumentas: Prekių aprašymai
511 | SEKATORIUS. Ašmenų tipas: Prasilenkiantys . Didžiausias kerpamos medžiagos storis, mm: 22. Didžiausias šakos storis, mm: 22. Bendras ilgis, cm: 20,8. ± 2 mm. Rankenų medžiaga: Aukštos kokybės plastikas . Papildoma informacija: Tvirtos rankenos. | vnt | 20 | 6 | 120 | SEKATORIUS FISKARS SINGLESTEP111260/1000567 | Pateikiamas dokumentas: Prekių aprašymai
512 | KASTUVAS MEDINIU KOTU. Darbinės dalies forma: Bukasis. Ilgis, cm: 120. ± 10 mm. | vnt | 20 | 3 | 60 | KASTUV MED BUKAS OKKO 120CM | Pateikiamas dokumentas: Prekių aprašymai
513 | KASTUVAS SU STIKLO PLUOŠTO KOTU. Darbinės dalies forma: Bukas. Ilgis, cm: 110. ± 5 mm. Svoris (kg): 1,7. | vnt | 20 | 4 | 80 | KASTUVAS BUKAS STIKLO PLUOŠTO KOTU HAUSHALT | Pateikiamas dokumentas: Prekių aprašymai
514 | KASTUVAS SU STIKLO PLUOŠTO KOTU. Darbinės dalies forma: Smailusis . Ilgis, cm: 120. ± 10 mm. Svoris (kg): 2,1. | vnt | 20 | 5.95 | 119 | KASTUVAS HAUSHALT STIKLO PLUOŠTO KOTU SMAILUS | Pateikiamas dokumentas: Prekių aprašymai
515 | AUTOMOBILINIS KASTUVAS. Darbinės dalies forma: Smailusis . Ilgis, cm: 80. ± 2 mm. Svoris (kg): 1,35. | vnt | 10 | 10 | 100 | KASTUVAS FISKARS 131417/1014809 | Pateikiamas dokumentas: Prekių aprašymai
516 | SEMTUVAS SU MEDINIU KOTU. Ilgis, cm: 130. ± 10 mm. Darbinis plotis, cm: 33,5. ± 2 mm. | vnt | 10 | 5 | 50 | SEMTUVAS HAUSHALT S6928 H | Pateikiamas dokumentas: Prekių aprašymai
517 | ŠAKĖS METALINIU KOTU. Ilgis: 110. ± 5 mm. Plotis, cm: 20. ± 2 mm. Ražų skaičius: 4. Kotas: Metalinis. | vnt | 10 | 6 | 60 | ŠAKĖS HAUSHALT F6118 H | Pateikiamas dokumentas: Prekių aprašymai
518 | UNIVERSALUS GRĖBLYS. Dantų skaičius, vnt : 12. Darbinis plotis, cm: 41. ± 2 mm. Ilgis: 164. ± 10 mm. | vnt | 20 | 13 | 260 | GRĖBLYS FISKARS SOLID 135066/1003466 | Pateikiamas dokumentas: Prekių aprašymai
519 | DIRVOS GRĖBLYS. Dantų skaičius, vnt : 14. Darbinis plotis, cm: 35,8. ± 2 mm. Ilgis: 154 ± 10 mm. | vnt | 20 | 13 | 260 | DIRVOS GRĖBLYS FISKARS 1016036 | Pateikiamas dokumentas: Prekių aprašymai
520 | VĖDUOKLINIS VIELINIS GRĖBLYS. Dantų skaičius, vnt : 15. Darbinis plotis, cm: 35. ± 2 mm. Ilgis, cm: 120 ± 10 mm. | vnt | 20 | 2 | 40 | GRĖBLYS VĖDUOKLINIS HAUSHALT HG1191 | Pateikiamas dokumentas: Prekių aprašymai
521 | SNIEGO KASTUVAS SU METALINIU KOTU. Svoris, kg: 1,8.Ilgis: 1265 mm. ± 10 mm. Plotis: 309 mm. ± 2 mm. Darbinės dalies plotis: 280 mm. Darbinės dalies storis: 6 mm. Darbinės dalies medžiaga: Metalų lydinys, Plastikas. Koto medžiaga: Aliuminis. | vnt | 20 | 3 | 60 | KASTUVAS SNIEGUI PATROL GROUP | Pateikiamas dokumentas: Prekių aprašymai
522 | SNIEGO KASTUVAS. Ašmenų ilgis: 35 cm. ± 10 mm. | vnt | 20 | 2.2 | 44 | KASTUVAS SNIEGUI 34.5 SU ALIUMINIU KOTU PATROL GROUP | Pateikiamas dokumentas: Prekių aprašymai
523 | SNIEGO STUMTUVAS SU KOTU. Ašmenų ilgis: 52. ± 10 mm. | vnt | 20 | 7 | 140 | KASTUVAS SNIEGO KWAZAR WGS0908 | Pateikiamas dokumentas: Prekių aprašymai
524 | ŠLUOTA. Ilgis, cm: 60. ± 10 mm. Medžiaga, iš kurios pagamintas gaminys: Lauko žolės . | vnt | 50 | 2 | 100 | ŠLUOTA HAUSHALT 260044 | Pateikiamas dokumentas: Prekių aprašymai
525 | KIRVIS SKALDYMO STIKLO PLUOŠTO RANKENA. Kirvio galvos svoris, kg: 1,0. Ilgis, cm: 36. ± 5 mm.Papildoma informacija: Skirtas vidutinio dydžio malkoms. Darbinės dalies medžiaga: Plienas. Koto medžiaga: Stiklo pluoštas. | vnt | 10 | 4 | 40 | KIRVIS SKALDYMO 1KG 360MM OKKO VG324 | Pateikiamas dokumentas: Prekių aprašymai
526 | KAPOJIMO KIRVIS. Paskirtis: Kapojimo . Bendras svoris, kg: 1,35. Ilgis, cm: 71. ± 10 mm. Darbinės dalies medžiaga: Nerūdijantis plienas. | vnt | 10 | 10 | 100 | KIRVIS KAPOJIMO HAUSHALT 1.35 KG, 71 CM | Pateikiamas dokumentas: Prekių aprašymai
527 | DVIPUSĖS KOPĖČIOS. Aukštis, cm: 70-70. Svoris, kg: 12,6. Išlaikomas svoris ne mažiau kaip kg: 150. Pakopų skaičius: 3. Plotis: 43 cm. ± 2 mm. Medžiaga: Aliuminis. | vnt | 10 | 12 | 120 | KOPĖČIOS DVIPUS 3 LAIPTELIAI HAUSHALT C04CNP/03 | Pateikiamas dokumentas: Prekių aprašymai
528 | UNIVERSALIOS KOPĖČIOS. Dalių skaičius: 4. Pakopų skaičius: 3. Mažiausias aukštis, cm: 95. Didžiausias aukštis, cm: 346. Išlaikomas svoris, kg ne mažiau kaip 150 kg. APlotis: 36 cm. Medžiaga: Aliuminis. | vnt | 10 | 25 | 250 | KOPĖČ UNIVERSALIOS BL-403B HAUSHALT | Pateikiamas dokumentas: Prekių aprašymai
529 | LAISTYMO ŽARNA. Medžiaga, iš kurios pagamintas gaminys: PVC. Trijų sluoksnių laistymo žarna. Sutvirtintos tinkleliu iš poliesterio siūlų. Vidinis skersmuo : 12,3. Išorinis skersmuo : 15. | m | 100 | 0.2 | 20 | ŽARNA LAISTYMO D12.3 IDRO FITT | Pateikiamas dokumentas: Prekių aprašymai
530 | LAISTYMO ŽARNA. Medžiaga, iš kurios pagamintas gaminys: PVC. Trijų sluoksnių laistymo žarna. Sutvirtinta tinkleliu iš poliesterio siūlų. Vidinis skersmuo: 17,70 mm. Išorinis skersmuo: 21,40 mm. | m | 100 | 0.36 | 36 | ŽARNA LAISTYMO D17.7 IDRO FITT | Pateikiamas dokumentas: Prekių aprašymai
531 | PLASTIKINIS LAISTYTUVAS SU ANTGALIU. Medžiaga, iš kurios pagamintas gaminys: Plastikas. Talpa, l: 14. ± 500 ml. | vnt | 20 | 2.85 | 57 | LAISTYTUVAS 14L HAUSHALT SU ANTGALIU | Pateikiamas dokumentas: Prekių aprašymai
532 | KARUTIS. Karučio tipas: Cinkuotas. Ratų skaičius: 1. Talpa, l: 100. Ratų tipas: Pripučiamas . Didžiausias išlaikomas svoris, kg ne mažiau kaip 150 kg. | vnt | 10 | 28 | 280 | Vienaratis karutis Limex CIN11670/100203, 100 l | Pateikiamas dokumentas: Prekių aprašymai
533 | TECHNINĖ DRUSKA. Kiekis, kg: 10. ± 5 g. | vnt | 20 | 2 | 40 | Techninė druska, 10 kg, 04001 SIA KRAVA | Pateikiamas dokumentas: Prekių aprašymai
534 | PURŠKIAMASIS ORO GAIVIKLIS. Tūris: 400 ml. ± 5 ml.Kvapas: Įvairus. | vnt | 200 | 1.1 | 220 | GAIVIKLIS ORO GENERAL FRESH LEVANDU 400ML | Pateikiamas dokumentas: Prekių aprašymai
535 | POPIERINIAI RANKŠLUOŠČIAI. Sluoksnių skaičius: 3. | vnt | 100 | 1.79 | 179 | RANKŠ POP GRITE ORCHID CHEF 3SL 1VNT LIK | Pateikiamas dokumentas: Prekių aprašymai
536 | TUALETINIS POPIERIUS. Sluoksnių skaičius: 2 sluoksnių. Ilgis, cm: 3600cm. ± 5 mm. Plotis, cm: 9,7. ± 2 mm. Lapelių skaičius: ne mažiau kaip 1800 lapelių. | vnt | 200 | 2 | 400 | POPIER TUAL TORK 120272 JUMBO 2S T1 | Pateikiamas dokumentas: Prekių aprašymai
537 | ELEKTRINĖ GIRLIANDA. Lempučių tipas: LED. Ilgis, cm: 1000. Paskirtis : Lauke. Papildoma informacija: Sujungiama. Lempučių skaičius ne mažiau kaip 20 vnt.. Lempučių spalva: Šalta balta. | vnt | 20 | 7 | 140 | CHRISTMAS TOUCH LAUKO R21020BL--WG40 10M BALTA | Pateikiamas dokumentas: Prekių aprašymai
538 | SKYSTIS LANGAMS PLAUTI. Vasarinis automobilio langų ploviklis. Pakuotės tūris, ml: 4000. | vnt | 50 | 1.87 | 93.5 | VASARINIS AUTOLANDL ARBATOS KVAPO 4L | Pateikiamas dokumentas: Prekių aprašymai
539 | SKYSTIS LANGAMS PLAUTI. Žieminis automobilio langų ploviklis. Kristalizacijos temperatūra: -15. Pakuotės tūris, ml: 4000. | vnt | 50 | 1.54 | 77 | ŽIEMINIS AUTOLAND EKONOM PET -15C 4L | Pateikiamas dokumentas: Prekių aprašymai
540 | MEDŽIAGINIS TVIRTINIMO DIRŽAS. Ilgis, cm: 600 ± 5 mm.. Plotis, mm: 38 ± 2 mm.. Minimali nutraukimo jėga, kg: 3000. | vnt | 10 | 4 | 40 | DIRŽAS TVIRTINIMO AUTOSERIO XH-R3801 38MMX6M 3T | Pateikiamas dokumentas: Prekių aprašymai
541 | JUOSTINIS KĖLIMO STROPAS. Ilgis, cm: 4000 ± 5 mm.. Plotis, mm: 50 ±2 mm.. Papildoma informacija: Keliamioji galia – 2 t. | vnt | 10 | 4 | 40 | STROPAS KĖLIMO 50MM JUOSTINIS 2TX4M AUTOSERIO | Pateikiamas dokumentas: Prekių aprašymai
542 | MEDŽIAGINIS TVIRTINIMO DIRŽAS. Ilgis, cm: 9000 ± 5 mm.. Plotis, mm: 50 ± 2 mm.. Minimali nutraukimo jėga, kg: 4500. | vnt | 10 | 4 | 40 | DIRŽAS TVIRTIN XH-R5005 50MMX9M 4500KG AUTOSERIO | Pateikiamas dokumentas: Prekių aprašymai
543 | MEDŽIAGINIS TVIRTINIMO DIRŽAS. Ilgis, cm: 600 ± 5 mm.. Plotis, mm: 38 ± 2 mm.. Minimali nutraukimo jėga, kg: 3000. | vnt | 10 | 2 | 20 | DIRŽAS TVIRTIN XH-R3801 38MMX6M 3T AUTOSERIO | Pateikiamas dokumentas: Prekių aprašymai
544 | KAMPINĖ JUNGTIS. Skersmuo: 16x2. Kampas,°: 90. Naudojama medžiaga: Nikelis. Papildoma informacija: Daugiasluoksniam vamzdžiui | vnt | 10 | 2 | 20 | SUJUNG KAMP D.16X2 530020N/1065 1616SAV TDM BRASS | Pateikiamas dokumentas: Prekių aprašymai
545 | SRIEGINIS ANTGALIS. Skersmuo: ½"x16x2. Naudojama medžiaga: Nikelis. Papildoma informacija: Vidinis sriegis, užveržiamasis, daugiasluoksniam vamzdžiui. | vnt | 10 | 1.14 | 11.4 | ANTG SRIEG 1/2 X16X2F 530002N TDM BRASS | Pateikiamas dokumentas: Prekių aprašymai
546 | TRIŠAKIS. Skersmuo/matmenys: ½x16x2. Naudojama medžiaga: Nikelis. Papildoma informacija: Vidinis sriegis, daugiasluoksniam vamzdžiui. | vnt | 10 | 2.49 | 24.9 | TRIŠAK 1/2X16X2F 530012N/1055 TDM BRASS | Pateikiamas dokumentas: Prekių aprašymai
547 | TRIŠAKIS. Skersmuo/matmenys: ½x16x2. Naudojama medžiaga: Nikelis. Papildoma informacija: Išorinis sriegis, daugiasluoksniam vamzdžiui. | vnt | 10 | 2.33 | 23.3 | TRIŠAK 1/2X16X2M 530011N/1060 TDM BRASS | Pateikiamas dokumentas: Prekių aprašymai
548 | TRIŠAKIS. Skersmuo/matmenys: ½". Naudojama medžiaga: Žalvaris. Papildoma informacija: Išoriniai sriegiai. | vnt | 10 | 1.47 | 14.7 | TRIŠAK 765/208 1/2INMM TDM BRASS | Pateikiamas dokumentas: Prekių aprašymai
549 | MOVA. Skersmuo/matmenys: ½". Medžiaga: Žalvaris. Papildoma informacija: Vidiniai sriegiai. | vnt | 10 | 0.77 | 7.7 | MOVA 600.60/220 1/2 G TDM BRASS | Pateikiamas dokumentas: Prekių aprašymai
550 | ŽARNŲ JUNGTIS. Skersmuo/matmenys: ¾"x16 mm. Naudojama medžiaga: Žalvaris. Papildoma informacija: Išorinis sriegis. | vnt | 10 | 1.64 | 16.4 | SUJUNGIM ART 853/468E 3/4INX16MTDM BRASS | Pateikiamas dokumentas: Prekių aprašymai
551 | ŽARNŲ JUNGTIS. Skersmuo/matmenys: ¾"x20 mm. Naudojama medžiaga: Žalvaris. Papildoma informacija: Išorinis sriegis. | vnt | 10 | 1.43 | 14.3 | SUJUNGIM ART 853 / 468E 3/4INX20TDM BRASS | Pateikiamas dokumentas: Prekių aprašymai
552 | TARPMOVĖ. Skersmuo/matmenys: ½"x3/8". Naudojama medžiaga: Žalvaris, nikelis. Papildoma informacija: Išorinis ir vidinis sriegiai. | vnt | 10 | 0.77 | 7.7 | PERĖJ 116N 1/2INX3/8INTDM BRASS | Pateikiamas dokumentas: Prekių aprašymai
553 | TRUMPASRIEGIS. Skersmuo/matmenys: 1½". Ilgis, mm: 80. Medžiaga: Plienas. | vnt | 10 | 0.96 | 9.6 | TRUMPASRIEGIS 1 1/2IN CINK L=80 TDM BRASS | Pateikiamas dokumentas: Prekių aprašymai
554 | VANDENTIEKIO ALKŪNĖ. Medžiaga (-os): Polipropilenas. Skersmuo, mm: 32. Alkūnės posvyrio kampas: 90 laipsnių. Papildoma informacija: Vandentiekio (šalto vandens) vamzdžiams sujungti. | vnt | 10 | 1.13 | 11.3 | ALKŪN VAND 1006 D32X90O 706032 STP FITTING SIA | Pateikiamas dokumentas: Prekių aprašymai
555 | VANDENTIEKIO TARPMOVĖ SU VIDINIU SRIEGIU. Medžiaga (-os): Polipropilenas. Skersmuo, mm: 32. Sriegis: Vidinis 1". Papildoma informacija: Vandentiekio (šalto vandens) vamzdžiams sujungti. | vnt | 10 | 0.83 | 8.3 | PERĖJ VAND 1004 32X1IN 703032 STP FITTING SIA | Pateikiamas dokumentas: Prekių aprašymai
556 | VANDENS TRIŠAKIS. Medžiaga (-os): Polipropilenas. Skersmuo, mm: 32. Papildoma informacija: Vandentiekio (šalto vandens) vamzdžiams sujungti. | vnt | 10 | 1.54 | 15.4 | TRIŠAK VAND 1005 D32X90O 709032 STP FITTING SIA | Pateikiamas dokumentas: Prekių aprašymai
557 | SLĖGINIS VAMZDIS. Medžiaga (-os): Polietilenas (PE100). Skersmuo, mm: 32. Sienelės storis, mm: 2,4. Darbinis slėgis: 12,5 atm. | m | 10 | 0.62 | 6.2 | VAMZD SLĖG PE100 PN12.5 D32X2.4 PIPELIFE | Pateikiamas dokumentas: Prekių aprašymai
558 | VIDAUS KANALIZACIJOS VAMZDIS. Medžiaga, iš kurios pagaminta: PVC. Skersmuo, mm: 110. Ilgis, m: 1,5. Skirta: Vidaus kanalizacijai. Sienelės storis, mm: 3,2. | vnt | 20 | 6 | 120 | VAMZD VID D110 1.50M PVC2.2/3.2MM WAVIN | Pateikiamas dokumentas: Prekių aprašymai
559 | VIDAUS KANALIZACIJOS VAMZDIS. Medžiaga, iš kurios pagaminta: PVC. Skersmuo, mm: 110. Ilgis, m: 2. Skirta: Vidaus kanalizacijai. Sienelės storis, mm: 3,2. | vnt | 20 | 6 | 120 | VAMZD VID D110 2.00M PVC2.2/3.2MM WAVIN | Pateikiamas dokumentas: Prekių aprašymai
560 | VIDAUS KANALIZACIJOS VAMZDIS. Medžiaga, iš kurios pagaminta: PVC. Skersmuo, mm: 110. Ilgis, m: 0,75. Skirta: Vidaus kanalizacijai. Sienelės storis, mm: 3,2. | vnt | 20 | 3 | 60 | VAMZD VID D110 0.75M PVC2.2/3.2MM WAVIN | Pateikiamas dokumentas: Prekių aprašymai
561 | AKLIDANGTIS. Medžiaga (-os): Polivinilchrolidas (PVC). Skersmuo, mm: 50. Papildoma informacija: Vidaus kanalizacijai. | vnt | 5 | 0.45 | 2.25 | AKLĖ VID D50 PVC WAVIN | Pateikiamas dokumentas: Prekių aprašymai
562 | AKLIDANGTIS. Medžiaga (-os): Polivinilchrolidas (PVC). Skersmuo, mm: 110. Papildoma informacija: Vidaus kanalizacijai. | vnt | 5 | 0.67 | 3.35 | AKLĖ VID D110 PP MAGNAPLAST | Pateikiamas dokumentas: Prekių aprašymai
563 | VIDAUS KANALIZACIJOS ALKŪNĖ. Medžiaga (-os): Polipropilenas (pp). Skersmuo, mm: 40. Posvyrio kampas: 87°. | vnt | 10 | 0.39 | 3.9 | ALKŪN VID D40X87 PP MAGNAPLAST | Pateikiamas dokumentas: Prekių aprašymai
564 | SODO KANALIZACIJOS DANGTIS. Medžiaga (-os): Stiklo pluoštas; polirezinas. Didžiausia statinė apkrova, t: 2. Matmenys, cm: Korpusas – 78,5, dangtis – 70. | vnt | 10 | 15 | 150 | LIUKAS KANALIZ DN700 2T HAUSHALT | Pateikiamas dokumentas: Prekių aprašymai
565 | LATEKSINĖS PIRŠTINĖS. Asmens apsaugos priemonė. Pirštinės dydis: M. Gamybos medžiaga: Lateksas. Pirštinės storis: 0,42 mm. ± 0,02 mm. | pora | 200 | 0.36 | 72 | PIRŠTIN LATEK MULTITASK ROŽ 8D 42 MERRILLA | Pateikiamas dokumentas: Prekių aprašymai
566 | MEGZTOS PIRŠTINĖS. Pirštinės dydis: M. Gamybos medžiaga: Nailonas. Padengta: Lateksu. | pora | 200 | 0.41 | 82 | PIRŠT MEGZT SU LATEK M C22CRLB TOP SWEDE | Pateikiamas dokumentas: Prekių aprašymai
567 | MEGZTOS PIRŠTINĖS. Asmeniniam naudojimui. Pirštinės dydis: S. Su PVC taškeliais ant delno. | pora | 200 | 0.23 | 46 | PIRŠT PVC TAŠK DENL BALT 7D C01BNDB TOP SWEDE | Pateikiamas dokumentas: Prekių aprašymai
568 | ŽIEMINĖ ILGA VYRIŠKA STRIUKĖ. Šiltinti: Taip. Drabužio dydis: L. Sudedamosios dalys: Nenurodyta. | vnt | 15 | 37.32 | 559.8 | STRIUKĖ PAŠILTINTA ILGA TOP SWEDE 6020-05 L | Pateikiamas dokumentas: Prekių aprašymai
569 | ŠVARKAS. Drabužio dydis: XL. Gamybos medžiaga: 65% poliesterio, 35% medvilnės. Medžiagos tankis g/m²: 245 | vnt | 30 | 10.4 | 312 | Švarkas vyriškas Sra Workwear King 11-411, pilkas, XL | Pateikiamas dokumentas: Prekių aprašymai
570 | PUSKOMBINEZONIS. Drabužio dydis: XL. Gamybos medžiaga: 65% poliesterio, 35% medvilnės. Medžiagos tankis g/m²: 245. | vnt | 30 | 9 | 270 | Darbinis puskombinezonis Sara Workwear Norman 10-310, mėlyna, medvilnė/poliesteris, XL dydis, nuoroda: https://www.saraworkwear.com/en/product/norman-4/?v=9b7d173b068d | Pateikiamas dokumentas: Prekių aprašymai
571 | VYRIŠKOS KELNĖS. Drabužio dydis: 56. Gamybos medžiaga: 65% poliesterio, 35% medvilnės. Svoris, g/m²: 380. | vnt | 30 | 12 | 360 | Vyriškos darbinės kelnės Top Swede 2515-51, 56 | Pateikiamas dokumentas: Prekių aprašymai
572 | LIETPALTIS. Drabužio dydis: XL. Produkto medžiaga: Polivinilchloridas (PVC). Medžiagos tankis g/m²: 240. | vnt | 30 | 2 | 60 | LIETPALTIS PVC YPL110Y TOP SWEDE | Pateikiamas dokumentas: Prekių aprašymai
573 | PAŠILTINTI APSAUGINIAI AULINIAI BATAI. Dydis: 43. Gamybos medžiaga: Bato viršus – natūrali, impregnuota, vandenį atstumianti oda. Kailis: Dirbtinio kailio. Batai su aulu. | pora | 30 | 11 | 330 | BATAI AUKŠ S3 KLAS SF802 43D SUFLOWER INDUSTRIAL GROUP | Pateikiamas dokumentas: Prekių aprašymai
574 | SKAIDRŪS AKINIAI. Medžiaga: Polikarbonatas | vnt | 20 | 0.75 | 15 | AKINIAI SKAIDRŪS SG-006 (12-120) HAUSHALT | Pateikiamas dokumentas: Prekių aprašymai
575 | ĮSPĖJAMOJI JUOSTA SU UŽRAŠU „STOP“. Matmenys: 0,7x100 mm; 500 m. ± 1 m. Gaminio medžiaga: PVC. Paskirtis : Aplink duobes, griovius, įgriovas; aptveriamos statybvietės nuo pašalinių asmenų; laikinam aptvėrimui vykdant trumpalaikius rekonstrukcijos, remonto darbus, renginių metu kaip įspėjamoji juosta ar aptvėrimo juosta. | vnt | 10 | 5 | 50 | JUOSTA BARJERINĖ STOP SŪDUVOS KLEVAS | Pateikiamas dokumentas: Prekių aprašymai
576 | RESPIRATORIUS BE VOŽTUVO. Specifikacija: En 149:2001+A1:2009 ffp1 nr D Apsauga nuo: dalelių/dulksnos. | vnt | 10 | 2.53 | 25.3 | RESPIRATORIUS 3M 8710C3 FFP1 3VNT | Pateikiamas dokumentas: Prekių aprašymai
577 | KAUŠELIO FORMOS KAUKĖ SU VOŽTUVU. Specifikacija: Ffp2. | vnt | 100 | 0.39 | 39 | KAUKĖ KAUŠELINĖ SU VOŽT VIC821V FFP2 3M | Pateikiamas dokumentas: Prekių aprašymai
578 | AUSŲ KIŠTUKAI. Ausų kištukai, vienkartiniai, be virvutės. Pakuotėje 2vnt. | kompl | 50 | 0.09 | 4.5 | KIŠTUKAI AUSIMS HY-85-A1 HAUSHALT | Pateikiamas dokumentas: Prekių aprašymai
579 | POLIPROPILENINIS MAIŠAS. Matmenys, cm: 55x105. ± 5 mm. | vnt | 30 | 0.13 | 3.9 | OKKO MAIŠAS POLIPROPILENINIS 55X105CM BALTAS | Pateikiamas dokumentas: Prekių aprašymai
580 | TYLIAI IŠVYNIOJAMA PAKAVIMO JUOSTA. Plotis, mm: 48. ± 2 mm. Ilgis: 60 m. ± 50 mm. | vnt | 10 | 1.05 | 10.5 | JUOST PAKAV FORTE TOOLS 045MM60MX48MM BEGARSĖ | Pateikiamas dokumentas: Prekių aprašymai
581 | LIPNIOJI AUDINIO JUOSTA. Plotis, mm: 48. ± 2 mm. Ilgis, m: 50. ± 50 mm. | vnt | 10 | 3.84 | 38.4 | JUOSTA AUDIN LIPN PILKA 50MX48MM 04613 FORTE TOOLS | Pateikiamas dokumentas: Prekių aprašymai
582 | PAKAVIMO PLĖVELĖ. Plotis (m): 0,45. ± 2 mm. Storis: 17 mkr. Ritinio ilgis, m: 200. ± 50 mm. | vnt | 10 | 2.76 | 27.6 | PLĖVELĖ PAKAV 0.45/200 RUL 17MKR GARDEN CENTER | Pateikiamas dokumentas: Prekių aprašymai
583 | STULPAS. Stulpo profilis: Keturkampis. Skersmuo, mm: 40x60. Ilgis, mm: 2000. Padengimas: Cinkuotas ir dažytas. | vnt | 600 | 2.1 | 1260 | STULPAS ĮVAIR SPAL 40X60X2000MM GARDEN CENTER | Pateikiamas dokumentas: Prekių aprašymai
584 | STULPO APKABA GALINĖ. Metalas. Skirtos keturkampiam stulpui 40x60, 2 vnt. | kompl | 100 | 0.69 | 69 | APKABA STULPUI ŽALIA 40X60 GALINĖ 2VNT GARDEN CENTER | Pateikiamas dokumentas: Prekių aprašymai
585 | STULPO APKABA KAMPINĖ. Metalas. Skirtos keturkampiam stulpui 40x60, 2 vnt. | kompl | 100 | 0.73 | 73 | APKABA STULPUI ŽALIA 40X60 KAMPINĖ 2VNT GARDEN CENTER | Pateikiamas dokumentas: Prekių aprašymai
586 | STULPO APKABA CENTRINĖ. Metalas. Skirtos keturkampiam stulpui 40x60, 2 vnt. | kompl | 500 | 1.05 | 525 | APKABA STULPUI ŽALIA 40X60 CENTRINĖ 2VNT GARDEN CENTER | Pateikiamas dokumentas: Prekių aprašymai
587 | STULPŲ VERŽLĖS NULAUŽIAMOMIS GALVUTĖMIS. Metalas. Spalva: Įvairios, 5 vnt | kompl | 300 | 0.37 | 111 | VERŽLĖ NULAUŽIAMA 5VNT GARDEN CENTER | Pateikiamas dokumentas: Prekių aprašymai
588 | STATYBINIS GIPSAS. Naudojamas statybos darbams. Atsparumas lenkimui - 4.4 N/ mm². Atsparumas gniuždymui - 7,2 N/ mm². Pakuotė: 25 kg. | vnt | 10 | 4.41 | 44.1 | GIPSAS STATYB KNAUF BAUGIPS 25KG | Pateikiamas dokumentas: Prekių aprašymai
589 | NEGESINTOS KALKĖS. Mūrijimo ir tinkavimo skiediniams, gruntui stabilizuoti, pramoninio ir geriamojo vandens paruošimui, pramoninėms ir komunalinėms nuotekoms neutralizuoti. Pakuotė: 20 kg. | vnt | 20 | 6.23 | 124.6 | KALKĖS NEGESINTOS TRADICAL POLAND 20KG | Pateikiamas dokumentas: Prekių aprašymai
590 | KREIDA STATYBINĖ. Tinkama apdailos, statybų darbams. Kiekis pakuotėje: 30 kg. | vnt | 10 | 4 | 40 | KREIDA STATYBINĖ LHOIST POLAND 30KG | Pateikiamas dokumentas: Prekių aprašymai
591 | BETONAS SMULKIAGRŪDIS. Skirtas betoninėms grindims įrengti, tarpams tarp gelžbetoninių elementų betonuoti, betoninėms šildomosioms. Išeiga: ~65 kg/m², kai sluoksnio storis 40 mm. Pakuotė: 25 kg. | vnt | 10 | 2 | 20 | BETONAS BRIKO SB 25KG SMULKIAGRŪDIS | Pateikiamas dokumentas: Prekių aprašymai
592 | STAMBIAGRŪDIS BETONO MIŠINYS. Skirtas bendriesiems betono statybos darbams. Išeiga, kg/m2: Apie 20 kg/m² kiekvienam 10 mm storio sluoksniui. Pakuotė: 25 kg maišas. | vnt | 10 | 3 | 30 | BETONAS WEBER S100 STAMBIAGRŪDIS 25KG | Pateikiamas dokumentas: Prekių aprašymai
593 | SAVAIME IŠSILYGINANTIS GRINDŲ MIŠINYS 5-35 mm. Skirtas grindims lieti mašininiu ar rankiniu būdu prieš klojant apdailos medžiagas. Išeiga, kg/m2: 1,6 kg/m² vieno milimetro sluoksniui. Kiekis pakuotėje: 25 kg. | vnt | 10 | 7 | 70 | MIŠINYS IŠSILYG BRIKO GIM-SA 5/35 25KG | Pateikiamas dokumentas: Prekių aprašymai
594 | IŠLYGINAMASIS MIŠINYS 2- 20 mm. Skirtas grindims lieti mašininiu ar rankiniu būdu prieš klojant plyteles. Išeiga, kg/m2: 1,5 kg/m² vieno milimetro sluoksniui. Kiekis pakuotėje: 25 kg. | vnt | 10 | 7 | 70 | MIŠINYS IŠSILYG BRIKO GIM-SA 2/20 25KG | Pateikiamas dokumentas: Prekių aprašymai
595 | GREITAI STINGSTANTIS MIŠINYS. Skirtas skubiam laiptų ir rampų remontui pastatų viduje ir išorėje. Išeiga, kg/m2: 2 kg/m² vienam storio mm. Kietumas – 7,5 N/mm². Kiekis pakuotėje: 25 kg. | vnt | 10 | 7 | 70 | MIŠIN REMONT CERESIT CN83 25KG GK | Pateikiamas dokumentas: Prekių aprašymai
596 | MONTAŽINIS MIŠINYS. Plieniniams ir plastikiniams komponentams greitai įtvirtinti mūre ir betone. Įtrūkimams ar skylėms užtaisyti ir įstatomiems elementams įtvirtinti. Nedidelėms iki 20 mm pločio ertmėms glaistyti. Išeiga, kg/m2: 1,8 kg/dm³. Kiekis pakuotėje: 25 kg. | vnt | 10 | 9 | 90 | MIŠIN MONTAŽINIS CERESIT CX15 25KG | Pateikiamas dokumentas: Prekių aprašymai
597 | GIPSINIS TINKAS. Naudoti vienu sluoksniu sienoms ir luboms tinkuoti rankiniu būdu. Naudojamas patalpų viduje. Išeiga, kg/m2: Apie 1 kg/m² 1 mm sluoksnio storiui. Tinką kloti vidutiniškai 8 mm sluoksniu. Kiekis pakuotėje: 25 kg. | vnt | 10 | 6 | 60 | TINKAS GIPSINIS BRIKO GTR-8 25KG | Pateikiamas dokumentas: Prekių aprašymai
598 | SAUSASIS TINKAS „ROTBAND“ arba lygiavertis. Sienoms ir luboms tinkuoti, mažiausias sluoksnio storis – 5 mm. Klijuojant plyteles tinko užtrinti ir užglaistyti negalima – tik išlyginti, mažiausias tinko sluoksnio storis – 10 mm. 30 kg. | vnt | 10 | 7 | 70 | TINKAS SAUSAS KNAUF ROTBAND 30KG | Pateikiamas dokumentas: Prekių aprašymai
599 | CEMENTINIS TINKAS. Vidaus ir išorės paviršiams tinkuoti, grubesniems plytų, blokų, betono paviršiams lyginti. Išeiga, kg/m2: 1,7 kg/m² vienam sluoksnio storio mm. Sluoksnio storis: Nuo 5 iki 20 mm. Kiekis pakuotėje: 25 kg. | vnt | 10 | 3.43 | 34.3 | MIŠIN TINKO WEBER T-2 25KG | Pateikiamas dokumentas: Prekių aprašymai
600 | GIPSKARTONIO PLOKŠČIŲ KLIJAI. Gipskartonio plokštėms ir kitiems gipsiniams elementams klijuoti ant sienų. Išeiga, kg/m2: Apie 5 kg/m² plokštės. Sunaudoti per 30 min. Kiekis pakuotėje: 25 kg. | vnt | 10 | 4 | 40 | KLIJAI G/K PLOKŠT BRIKO GKL-15 25KG | Pateikiamas dokumentas: Prekių aprašymai
601 | GLAISTAS. Skirtas gipskartonio plokščių siūlėms glaistyti. Kiekis pakuotėje: 25 kg. | vnt | 10 | 7 | 70 | GYPROC SUPER 25KG | Pateikiamas dokumentas: Prekių aprašymai
602 | PLYTELIŲ TARPŲ GLAISTAS. Plytelių tarpų glaistas. Tarpelio plotis – iki 5 mm. Išeiga, kg/m2: 0,4–0,7 kg/m²; iš 5 kg – 7–12,5 kg/m². Kiekis pakuotėje: 5 kg. Spalva: įvairi. | vnt | 5 | 3 | 15 | Ceresit CE33 comfort/04 plytelių tarpų glaistas | Pateikiamas dokumentas: Prekių aprašymai
603 | KLIJAVIMO IR ARMAVIMO MIŠINYS. Skirtas kietosioms termoizoliacinėms mineralinėms vatos ir putų polistireno plokštėms klijuoti ant mūrinių, betoninių, tinkuotų paviršių pastatų viduje ir išorėje. Kiekis pakuotėje: 25 kg. | vnt | 10 | 4 | 40 | MIŠINYS UNIVERSAL BRIKO KL-VIP 25KG | Pateikiamas dokumentas: Prekių aprašymai
604 | PUTŲ POLISTIRENO KLIJAI. Putų polistireno plokštėms klijuoti pastatų viduje ir išorėje. Kiekis pakuotėje: 25 kg. | vnt | 10 | 4 | 40 | KLIJAI POLISTIREN BRIKO KL-P 25KG | Pateikiamas dokumentas: Prekių aprašymai
605 | ELASTINGI PLYTELIŲ KLIJAI. Atsparūs drėgmei, skirti keraminėms, akmens masės plytelėms klijuoti ant sienų bei šildomųjų gindų pastatų viduje ir išorėje. Išeiga: 2–4 kg/ m². Kiekis pakuotėje: 25 kg. | vnt | 5 | 4 | 20 | KLIJAI PLYTEL BRIKO B3 PLUS 25KG | Pateikiamas dokumentas: Prekių aprašymai
606 | MIŠINYS MŪRO - TINKO. Skirtas vidaus ir išorės darbams, kalkinis - cementinis, rankiniam naudojimui, plastiškas dirbant. Pakuotė 25 kg. | vnt | 10 | 3.3 | 33 | MIŠINYS MŪRO-TINKO SAKRET PM SUPER 25KG | Pateikiamas dokumentas: Prekių aprašymai
607 | HIDROIZOLIACINIS MIŠINYS. Sandarinti nuo vandens ir drėgmės. Sluoksnio storis – nuo 2 iki 5 mm. Kiekis pakuotėje: 25 kg. | vnt | 5 | 4.6 | 23 | MIŠINYS VANDENS NEPRALEIDŽIANTIS CERESIT CR65 25KG | Pateikiamas dokumentas: Prekių aprašymai
608 | BETONO PLASTIFIKATORIUS. Skirtas tinko ir mūro mišiniams gaminti. Kiekis pakuotėje: 16 g. ± 1 g. | vnt | 5 | 0.27 | 1.35 | PLASTIFIKAT BETON VINCENTS POLYLINE BMP PAK 16G | Pateikiamas dokumentas: Prekių aprašymai
609 | SKYSTASIS STIKLAS. Priedas į betoną, padidina betono stiprumą ir atsparumą, taip pat pagreitina mišinio rišimąsi. Kiekis pakuotėje: 1 l. ± 5 ml. | vnt | 5 | 0.96 | 4.8 | STIKLAS SKYSTAS 1L UAB UŽUBALIAI | Pateikiamas dokumentas: Prekių aprašymai
610 | KIETINTOJAS BETONO. Veiksmingas cheminis priedas betonavimui, mūrijimui, tinkavimui žiemos sąlygomis iki -12°C. Kiekis pakuotėje ne mažiau kaip 5 l. | vnt | 5 | 4.33 | 21.65 | KIETINT BETONO VINCENTS POLYLINE WINTERMIX 5L | Pateikiamas dokumentas: Prekių aprašymai
611 | AKMENS VATOS PLOKŠTĖS. Matmenys, mm: 50x565x1220. Šilumos laidumo koeficiento deklaruojamoji vertė, W/mk: 0,036 W/mk. Tankis: Maksimalus tankis <40 kg/m³. Degumo klasifikacija: A1. | m2 | 30 | 1.6 | 48 | TECHNONICOL TECHNOLITE OPTIMA 50X565X1220 | Pateikiamas dokumentas: Prekių aprašymai
612 | AKMENS VATOS PLOKŠTĖS. Matmenys, mm: 100x565x1220. Šilumos laidumo koeficiento deklaruojamoji vertė, W/mk: 0,036 W/mk. Tankis: Maksimalus tankis – <40 kg/m³. Degumo klasifikacija: A1. | m2 | 30 | 1.9 | 57 | TECHNONICOL TECHNOLITE OPTIMA 100X565X1220 | Pateikiamas dokumentas: Prekių aprašymai
613 | STIKLO VATOS DEMBLYS. Matmenys, mm: 50x1200x7000. Šilumos laidumo koeficiento deklaruojamoji vertė, W/mk: 0,045 W/mk. Degumo klasifikacija: A1. Papildoma informacija: Dembliai laidūs vandens garams. | m2 | 30 | 0.78 | 23.4 | VATA STIKL STANDARD 50X1200X7000 URSA | Pateikiamas dokumentas: Prekių aprašymai
614 | STIKLO VATOS DEMBLYS SU ALIUMINIO FOLIJA. Matmenys, mm: 50x1200x7000. Šilumos laidumo koeficientas: 0,036 W/mk, kai 10 °C; 0.042 /mk, kai 50 °C; 0.053 /mk, kai 100 °C. Nominalus tankis, kg/m³: 30. Aukščiausia rekomenduojama darbinė temperatūra, °C: 200. Folija: Taip. Degumo klasifikacija: A2. | m2 | 5 | 3.6 | 18 | DEMBLIS CCR CR KIM-AL 50X1200X7000MM ISOVER | Pateikiamas dokumentas: Prekių aprašymai
615 | POLISTIRENINIS PUTPLASTIS. Matmenys, mm: 50x500x1000 mm. Šilumos laidumo koeficiento deklaruojamoji vertė, W/mk: 0,043 W/mk. Stipris gniuždant: 50 kPa. Degumo klasifikacija: E. | vnt | 50 | 0.74 | 37 | POLIST PUTŲ EPS50 50X500X1000 Baltijos Polistirenas | Pateikiamas dokumentas: Prekių aprašymai
616 | POLISTIRENINIS PUTPLASTIS. Matmenys, mm: 50x1000x1000 mm. Šilumos laidumo koeficiento deklaruojamoji vertė, W/mk: 0,037 W/mk. Stipris gniuždant: 80 kPa. Degumo klasifikacija: E. | vnt | 50 | 1.95 | 97.5 | POLIST PUTŲ EPS80 50X1000X1000 Baltijos Polistirenas | Pateikiamas dokumentas: Prekių aprašymai
617 | POLISTIRENINIS PUTPLASTIS. Matmenys, mm: 50x1000x1000 mm. Šilumos laidumo koeficiento deklaruojamoji vertė, W/mk: 0,035 W/mk. Stipris gniuždant: 100 kPa. Degumo klasifikacija: E. | vnt | 50 | 2.2 | 110 | POLIST PUTŲ EPS100 50X1000X1000 Baltijos Polistirenas | Pateikiamas dokumentas: Prekių aprašymai
618 | POLISTIRENINIS PUTPLASTIS. Matmenys, mm: 50x1000x1000 mm. Šilumos laidumo koeficiento deklaruojamoji vertė, W/mk: 0,034 W/mk. Stipris gniuždant: 150 kPa. Degumo klasifikacija: E. | vnt | 50 | 2.4 | 120 | POLIST PUTŲ EPS150 50X1000X1000 Baltijos Polistirenas | Pateikiamas dokumentas: Prekių aprašymai
619 | EKSTRUDINIS POLISTIRENAS. Matmenys, mm: 20x600x1250. Šilumos laidumo koeficiento deklaruojamoji vertė, W/mk: 0,033. Stipris gniuždant: 250 kPa. Degumo klasifikacija: F. | vnt | 50 | 1.6 | 80 | PUTPLASTIS FI300 20X600X1250 PX FINNFOAM | Pateikiamas dokumentas: Prekių aprašymai
620 | EKSTRUDINIS POLISTIRENAS. Matmenys, mm: 30x585x1235. Šilumos laidumo koeficiento deklaruojamoji vertė, W/mk: 0,033 W/m²k. Stipris gniuždant: Ne mažiau kaip 300 kPa. Degumo klasifikacija: F. | vnt | 50 | 1.2 | 60 | PUTPLASTIS FL200 30X585X1235 PX FINNFOAM | Pateikiamas dokumentas: Prekių aprašymai
621 | PUTŲ POLISTIRENO PAMATŲ PLOKŠTĖ. Matmenys, mm: 50x600x1200. Šilumos laidumo koeficiento deklaruojamoji vertė, W/mk: 0,035 W/mk. Degumo klasifikacija: E. | vnt | 50 | 4.2 | 210 | POLISTIR PUTŲ EPS100 GEO50X600X1200 Baltijos Polistirenas | Pateikiamas dokumentas: Prekių aprašymai
622 | PUTŲ POLISTIRENO PAMATŲ PLOKŠTĖ. Matmenys, mm: 100x600x1200. Šilumos laidumo koeficiento deklaruojamoji vertė, W/mk: 0,035 W/mk. Degumo klasifikacija: E. | vnt | 50 | 4.2 | 210 | POLISTIR PUTŲ EPS100GEO100X600X1200 Baltijos Polistirenas | Pateikiamas dokumentas: Prekių aprašymai
623 | KEVALAS SU ALIUMINIO FOLIJA. Matmenys: 22–20 mm; 1,2 m. Medžiagos tankis: 80–90 kg/m³. Pramonės, šildymo, šalto vandens ir nuotekų vamzdynų, apvalių ortakių šilumos, garso izoliacijai ir izoliacijai nuo kondensato. | vnt | 20 | 1.99 | 39.8 | KEVAL CLIMPIPE SECT ALU2 22-20 1.2M ISOVER | Pateikiamas dokumentas: Prekių aprašymai
624 | KEVALAS SU ALIUMINIO FOLIJA. Matmenys: 28–20 mm; 1,2 m. Medžiagos tankis: 80–90 kg/m³. Pramonės, šildymo, šalto vandens ir nuotekų vamzdynų, apvalių ortakių šilumos, garso izoliacijai ir izoliacijai nuo kondensato. | vnt | 20 | 2.19 | 43.8 | KEVAL CLIMPIPE SECT ALU2 28-20 1.2M ISOVER | Pateikiamas dokumentas: Prekių aprašymai
625 | KEVALAS SU ALIUMINIO FOLIJA. Matmenys: 35–20 mm; 1,2 m. Medžiagos tankis: 80–90 kg/m³. Pramonės, šildymo, šalto vandens ir nuotekų vamzdynų, apvalių ortakių šilumos, garso izoliacijai ir izoliacijai nuo kondensato. | vnt | 20 | 2.36 | 47.2 | KEVAL CLIMPIPE SECT ALU2 35-20 1.2M ISOVER | Pateikiamas dokumentas: Prekių aprašymai
626 | IZOLIACINIS VAMZDIS. Šildymo bei santechnikos vamzdynų instaliacijoms. Iš polietileno putų. Vidinis skersmuo – 15 mm; izoliacinio sluoksnio storis – 9 mm. Darbinė temperatūra Nuo -80 °C iki +95 °C. Šilumos laidumo koeficientas: 0,035 W/mk. Ilgis: 2 m. | vnt | 10 | 0.37 | 3.7 | IZOLIAC VAMZD ZZ 15/9 2M THERMAFLEX | Pateikiamas dokumentas: Prekių aprašymai
627 | IZOLIACINIS VAMZDIS. Šildymo bei santechnikos vamzdynų instaliacijoms. Iš polietileno putų. Vidinis skersmuo – 22 mm; izoliacinio sluoksnio storis – 6 mm. Darbinė temperatūra Nuo -80 °C iki +95 °C. Šilumos laidumo koeficientas: 0,035 W/mk. Ilgis: 2 m. | vnt | 10 | 0.3 | 3 | IZOLIAC VAMZD ZZ 22/6 2M THERMAFLEX | Pateikiamas dokumentas: Prekių aprašymai
628 | IZOLIACINIS VAMZDIS. Šildymo bei santechnikos vamzdynų instaliacijoms. Iš polietileno putų. Vidinis skersmuo – 18 mm; izoliacinio sluoksnio storis – 9 mm. Darbinė temperatūra Nuo -80 °C iki +95 °C. Šilumos laidumo koeficientas: 0,035 W/mk. Ilgis: 2 m. | vnt | 10 | 0.4 | 4 | IZOLIAC VAMZD ZZ 18/9 2M THERMAFLEX | Pateikiamas dokumentas: Prekių aprašymai
629 | IZOLIACINIS VAMZDIS. Šildymo bei santechnikos vamzdynų instaliacijoms. Iš polietileno putų. Vidinis skersmuo – 35 mm; izoliacinio sluoksnio storis – 6 mm. Darbinė temperatūra Nuo -80 °C iki +95 °C. Šilumos laidumo koeficientas: 0,035 W/mk. Ilgis: 2 m. | vnt | 10 | 0.5 | 5 | IZOLIAC VAMZD ZZ 35/6 2M THERMAFLEX | Pateikiamas dokumentas: Prekių aprašymai
630 | VIDAUS KANALIZACIJOS VAMZDIS. Medžiaga, iš kurios pagaminta: Polipropilenas. Skersmuo, mm: 32. Ilgis, m: 1. Sienelės storis, mm: 1,8. | vnt | 10 | 0.5 | 5 | VAMZD VID D32 1.00M BALT Magnaplast | Pateikiamas dokumentas: Prekių aprašymai
631 | VIDAUS KANALIZACIJOS VAMZDIS. Medžiaga, iš kurios pagaminta: Polipropilenas. Skersmuo, mm: 40. Ilgis, m: 1. Sienelės storis, mm: 1,8. | vnt | 10 | 1.2 | 12 | VAMZD VID D40 1.00M PP Magnaplast | Pateikiamas dokumentas: Prekių aprašymai
632 | VIDAUS KANALIZACIJOS VAMZDIS. Medžiaga, iš kurios pagaminta: Polipropilenas. Skersmuo, mm: 50. Ilgis, m: 1. Sienelės storis, mm: 1,8. | vnt | 20 | 1.2 | 24 | VAMZD VID D50 1.00M PP Magnaplast | Pateikiamas dokumentas: Prekių aprašymai
633 | VIDAUS KANALIZACIJOS VAMZDIS. Medžiaga, iš kurios pagaminta: Polipropilenas (pp). Skersmuo, mm: 75. Ilgis, m: 1. Sienelės storis, mm: 1,9. | vnt | 10 | 1.2 | 12 | VAMZD VID D75 1.0M PP Magnaplast | Pateikiamas dokumentas: Prekių aprašymai
634 | VIDAUS KANALIZACIJOS VAMZDIS. MMedžiaga, iš kurios pagaminta: Polipropilenas. Skersmuo, mm: 110. Ilgis, m: 1. Sienelės storis, mm: 2,7. | vnt | 50 | 3.3 | 165 | VAMZD VID D110 1.00M PP Magnaplast | Pateikiamas dokumentas: Prekių aprašymai
635 | AKLIDANGTIS. Skersmuo, mm: 32. Vidaus kanalizacijai. | vnt | 5 | 0.3 | 1.5 | AKLĖ VID D32 BALTA Magnaplast | Pateikiamas dokumentas: Prekių aprašymai
636 | AKLIDANGTIS. Skersmuo, mm: 40. Vidaus kanalizacijai. | vnt | 5 | 0.3 | 1.5 | AKLĖ VID D40 PP Magnaplast | Pateikiamas dokumentas: Prekių aprašymai
637 | AKLIDANGTIS. Skersmuo, mm: 50. Vidaus kanalizacijai. | vnt | 5 | 0.3 | 1.5 | AKLĖ VID D50 PP Magnaplast | Pateikiamas dokumentas: Prekių aprašymai
638 | AKLIDANGTIS. Skersmuo, mm: 75. Vidaus kanalizacijai. | vnt | 5 | 0.5 | 2.5 | AKLĖ VID D75 PP Magnaplast | Pateikiamas dokumentas: Prekių aprašymai
639 | AKLIDANGTIS. Skersmuo, mm: 110. Vidaus kanalizacijai. | vnt | 5 | 0.6 | 3 | AKLĖ VID D110 PP Magnaplast | Pateikiamas dokumentas: Prekių aprašymai
640 | VIDAUS KANALIZACIJOS ALKŪNĖ. Medžiaga (-os): Polipropilenas (pp). Skersmuo, mm: 50. Posvyrio kampas: 87°. | vnt | 10 | 0.5 | 5 | ALKŪN VID D50X87/90 PP Magnaplast | Pateikiamas dokumentas: Prekių aprašymai
641 | VIDAUS KANALIZACIJOS ALKŪNĖ. Medžiaga (-os): Polipropilenas (pp). Skersmuo, mm: 75. Posvyrio kampas: 87°. | vnt | 10 | 0.9 | 9 | ALKŪN VID D75X87 PP Magnaplast | Pateikiamas dokumentas: Prekių aprašymai
642 | VIDAUS KANALIZACIJOS ALKŪNĖ. Medžiaga (-os): Polipropilenas (pp). Skersmuo, mm: 110. Posvyrio kampas: 87°. | vnt | 10 | 1 | 10 | ALKŪN VID D110X87/90 PP (20) | Pateikiamas dokumentas: Prekių aprašymai
643 | VIDAUS KANALIZACIJOS KETURŠAKIS. Skersmuo, mm: 50/50/50. Posvyrio kampas: 67°. | vnt | 10 | 2.5 | 25 | KETURŠAKIS 50/50/50X67 Magnaplast | Pateikiamas dokumentas: Prekių aprašymai
644 | VIDAUS KANALIZACIJOS KETURŠAKIS. Skersmuo, mm: 110/110/110. Posvyrio kampas: 67°. | vnt | 10 | 2.5 | 25 | KETURŠAKIS 110/110/110X67 Magnaplast | Pateikiamas dokumentas: Prekių aprašymai
645 | VIDAUS KANALIZACIJOS REMONTINĖ MOVA. Medžiaga (-os): Polipropilenas (pp). Skersmuo, mm: 32. | vnt | 10 | 0.7 | 7 | MOVA VID REMONTINĖ D32 BALT Magnaplast | Pateikiamas dokumentas: Prekių aprašymai
646 | VIDAUS KANALIZACIJOS REMONTINĖ MOVA. Medžiaga (-os): Polipropilenas (pp). Skersmuo, mm: 40. | vnt | 10 | 0.7 | 7 | MOVA VID REMONTINĖ D40 Magnaplast | Pateikiamas dokumentas: Prekių aprašymai
647 | VIDAUS KANALIZACIJOS REMONTINĖ MOVA. Medžiaga (-os): Polipropilenas (pp). Skersmuo, mm: 50. | vnt | 10 | 0.7 | 7 | MOVA VID REMONTINĖ D50 Magnaplast | Pateikiamas dokumentas: Prekių aprašymai
648 | VIDAUS KANALIZACIJOS REMONTINĖ MOVA. Medžiaga (-os): Polipropilenas (pp). Skersmuo, mm: 75. | vnt | 10 | 1.2 | 12 | MOVA VID REMONTINĖ D75 PP Magnaplast | Pateikiamas dokumentas: Prekių aprašymai
649 | VIDAUS KANALIZACIJOS REMONTINĖ MOVA. Medžiaga (-os): Polipropilenas (pp). Skersmuo, mm: 110. | vnt | 10 | 1.2 | 12 | MOVA VID REMONTINĖ D110 PP Magnaplast | Pateikiamas dokumentas: Prekių aprašymai
650 | VIDAUS KANALIZACIJOS TARPMOVĖ. Medžiaga, iš kurios pagaminta: Polipropilenas. Skersmuo, mm: 50/40. | vnt | 10 | 0.6 | 6 | PERĖJ VID D50/40 PP Magnaplast | Pateikiamas dokumentas: Prekių aprašymai
651 | VIDAUS KANALIZACIJOS TARPMOVĖ. Medžiaga, iš kurios pagaminta: Polipropilenas. Skersmuo, mm: 110/50. | vnt | 10 | 0.9 | 9 | PERĖJ VID D110/50 PP Magnaplast | Pateikiamas dokumentas: Prekių aprašymai
652 | JUNGTIS SU KETAUS VAMZDŽIU. Medžiaga, iš kurios pagaminta: Polipropilenas. Skersmuo, mm: 50. Jungčiai su ketiniu vamzdžiu; vidaus kanalizacijai. | vnt | 5 | 0.8 | 4 | JUNGTIS SU KET VAMZD HTUG D50 Magnaplast | Pateikiamas dokumentas: Prekių aprašymai
653 | JUNGTIS SU KETAUS VAMZDŽIU. Medžiaga, iš kurios pagaminta: Polipropilenas. Skersmuo, mm: 110. Jungčiai su ketiniu vamzdžiu; vidaus kanalizacijai. | vnt | 5 | 1.2 | 6 | JUNGTIS SU KET VAMZD D110 Magnaplast | Pateikiamas dokumentas: Prekių aprašymai
654 | VIDAUS KANALIZACIJOS TRIŠAKIS. Medžiaga (-os): Polipropilenas (pp). Skersmuo, mm: 32. Posvyrio kampas: 90°. | vnt | 5 | 0.8 | 4 | TRIŠAK VID D32/32X88.5°/90° Magnaplast | Pateikiamas dokumentas: Prekių aprašymai
655 | VIDAUS KANALIZACIJOS TRIŠAKIS. Medžiaga (-os): Polipropilenas (pp). Skersmuo, mm: 40. Posvyrio kampas: 90°. | vnt | 5 | 0.9 | 4.5 | TRIŠAK VID D40/40X87/90 PP Magnaplast | Pateikiamas dokumentas: Prekių aprašymai
656 | VIDAUS KANALIZACIJOS TRIŠAKIS. Medžiaga (-os): Polipropilenas (pp). Skersmuo, mm: 50. Posvyrio kampas: 90°. | vnt | 5 | 0.9 | 4.5 | TRIŠAK VID D50/50X87/90 PP Magnaplast | Pateikiamas dokumentas: Prekių aprašymai
657 | VIDAUS KANALIZACIJOS TRIŠAKIS. Medžiaga (-os): Polipropilenas (pp). Skersmuo, mm: 110/50. Posvyrio kampas: 90°. | vnt | 5 | 1.5 | 7.5 | TRIŠAK VID D110/50X87/90 PP Magnaplast | Pateikiamas dokumentas: Prekių aprašymai
658 | VIDAUS KANALIZACIJOS TRIŠAKIS. Medžiaga (-os): Polipropilenas (pp). Skersmuo, mm: 110. Posvyrio kampas: 90°. | vnt | 5 | 2 | 10 | TRIŠAK VID D110/110X87/90 PP Magnaplast | Pateikiamas dokumentas: Prekių aprašymai
659 | LAUKO KANALIZACIJOS VAMZDIS. Medžiaga: Polivinilchloridas. Skersmuo, mm: 110. Ilgis, m: 1. Klasė: Sn8. | vnt | 20 | 2.3 | 46 | VAMZD LAUK D110 1.0M 3/3.2MM Magnaplast | Pateikiamas dokumentas: Prekių aprašymai
660 | LAUKO KANALIZACIJOS VAMZDIS. Medžiaga: Polivinilchloridas. Skersmuo, mm: 160. Ilgis, m: 1. Klasė: Sn4. | vnt | 10 | 4.3 | 43 | VAMZD LAUK D160 1.0M4.0MM Magnaplast | Pateikiamas dokumentas: Prekių aprašymai
661 | LAUKO KANALIZACIJOS VAMZDIS. Medžiaga: Polivinilchloridas. Skersmuo, mm: 200. Ilgis, m: 1. Klasė: Sn4. | vnt | 10 | 4.3 | 43 | VAMZD LAUK D200 1.0M 4.9MM Magnaplast | Pateikiamas dokumentas: Prekių aprašymai
662 | AKLIDANGTIS. Medžiaga (-os): Polivinilchrolidas (PVC). Skersmuo, mm: 110. Lauko kanalizacijai. | vnt | 5 | 0.5 | 2.5 | AKLĖ LAUK D110 Magnaplast | Pateikiamas dokumentas: Prekių aprašymai
663 | AKLIDANGTIS. Medžiaga (-os): Polivinilchrolidas (PVC). Skersmuo, mm: 160. Lauko kanalizacijai. | vnt | 5 | 1 | 5 | AKLĖ LAUK D160 Magnaplast | Pateikiamas dokumentas: Prekių aprašymai
664 | AKLIDANGTIS. Medžiaga (-os): Polivinilchrolidas (PVC). Skersmuo, mm: 200. Lauko kanalizacijai. | vnt | 5 | 1.5 | 7.5 | AKLĖ LAUK KGM D200 Magnaplast | Pateikiamas dokumentas: Prekių aprašymai
665 | ALKŪNĖ. Medžiaga (-os): Polivinilchrolidas (PVC). Skersmuo, mm: 110. Posvyrio kampas: 90°. Lauko kanalizacijai. | vnt | 5 | 1.5 | 7.5 | ALKŪN LAUK D110X87/90° Magnaplast | Pateikiamas dokumentas: Prekių aprašymai
666 | ALKŪNĖ. Medžiaga (-os): Polivinilchrolidas (PVC). Skersmuo, mm: 160. Posvyrio kampas: 90°. Lauko kanalizacijai. | vnt | 5 | 3 | 15 | ALKŪN LAUK D160X90°/87 Magnaplast | Pateikiamas dokumentas: Prekių aprašymai
667 | ALKŪNĖ. Medžiaga (-os): Polivinilchrolidas (PVC). Skersmuo, mm: 200. Posvyrio kampas: 90°. Lauko kanalizacijai. | vnt | 5 | 6 | 30 | ALKŪN LAUK D200X90/87O Magnaplast | Pateikiamas dokumentas: Prekių aprašymai
668 | DVIGUBA MOVA. Medžiaga (-os): Polivinilchrolidas (PVC). Skersmuo, mm: 110. Lauko kanalizacijai. | vnt | 5 | 1.2 | 6 | MOVA LAUK DVIGUB D110 Magnaplast | Pateikiamas dokumentas: Prekių aprašymai
669 | DVIGUBA MOVA. Medžiaga (-os): Polivinilchrolidas (PVC). Skersmuo, mm: 160. Lauko kanalizacijai. | vnt | 5 | 2.7 | 13.5 | MOVA LAUK DVIGUB D160 Magnaplast | Pateikiamas dokumentas: Prekių aprašymai
670 | DVIGUBA MOVA. Medžiaga (-os): Polivinilchrolidas (PVC). Skersmuo, mm: 200. Lauko kanalizacijai. | vnt | 5 | 4.45 | 22.25 | MOVA LAUK DVIGUB D200 Magnaplast | Pateikiamas dokumentas: Prekių aprašymai
671 | TARPMOVĖ. Medžiaga (-os): Polivinilchrolidas (PVC). Skersmuo, mm: 200x160. Lauko kanalizacijai. | vnt | 5 | 3.25 | 16.25 | PERĖJ LAUK D200/160 Magnaplast | Pateikiamas dokumentas: Prekių aprašymai
672 | TRIŠAKIS. Medžiaga (-os): Polivinilchrolidas (PVC). Skersmuo, mm: 110/110. Posvyrio kampas: 90°. Lauko kanalizacijai. | vnt | 1 | 2 | 2 | TRIŠAK LAUK D110/110X87/90° Magnaplast | Pateikiamas dokumentas: Prekių aprašymai
673 | TRIŠAKIS. Medžiaga (-os): Polivinilchrolidas (PVC). Skersmuo, mm: 160/160. Posvyrio kampas: 90°. Lauko kanalizacijai. | vnt | 1 | 6 | 6 | TRIŠAK LAUK D160/160X90/87O Magnaplast | Pateikiamas dokumentas: Prekių aprašymai
674 | PVC GRINDŲ DANGA. Prekių spalva: Įvairi. Plotis, m: 3,5. Storis, mm: 1,3. ± 0,01 mm. Naudingo sluoksnio storis: 0,15 mm. ± 0,01 mm. Sudedamosios dalys: Polivinilchloridas. | m2 | 20 | 3 | 60 | LINOL DYNAMIC/START 4176 3.5M LENTOS | Pateikiamas dokumentas: Prekių aprašymai
675 | PVC GRINDŲ DANGA. Prekių spalva: Įvairi.Plotis, m: 4. Storis, mm: 1,3. ± 0,01 mm. Naudingo sluoksnio storis: 0,15 mm. ± 0,01 mm. Sudedamosios dalys: Polivinilchloridas. | m2 | 20 | 3 | 60 | FLOORCOVERINGS NV DYNAMIC/START 4176 4M LENTOS | Pateikiamas dokumentas: Prekių aprašymai
676 | PVC GRINDŲ DANGA. Prekių spalva: Įvairi. Plotis, m: 4. Storis, mm: 2,8. ± 0,01 mm. Naudingo sluoksnio storis: 0,20 mm. ± 0,01 mm. Sudedamosios dalys: Polivinilchloridas. | m2 | 20 | 3.5 | 70 | FLOORCOVERINGS IMPRESA 1000 4M LENT | Pateikiamas dokumentas: Prekių aprašymai
677 | KILIMINĖ DANGA. Prekės spalva: Įvairi. Plotis, m: 4 m. Sudedamosios dalys: Polipropilenas. Pagrindas: Veltinis. Atsparumo klasė – 22. Plaukelių ilgis – 3 mm. | m2 | 20 | 3 | 60 | Kiliminė danga RAMBO 90, 4 m | Pateikiamas dokumentas: Prekių aprašymai
678 | PARKETLENTĖS. Dekoras: Įvairus. Juostų skaičius: 3. Vidaus darbams. Paviršiaus padengimas: Lakuotas. Jungiamos be klijų. Kietumas: 350 kg/cm². | m2 | 20 | 11 | 220 | Uosinės parketlentės BEFAG, 2200×192×14 mm | Pateikiamas dokumentas: Prekių aprašymai
679 | TAŠAS NEOBLIUOTAS. Matmenys (plotis/storis): 25x50 mm. Medienos rūšis: Spygliuotis, masyvas. | m | 50 | 1.3 | 65 | TAŠAS 25X50X3000 NEOBLIUOTAS VEDRANA | Pateikiamas dokumentas: Prekių aprašymai
680 | TAŠAS NEOBLIUOTAS. Matmenys (plotis/storis): 30x50 mm. Medienos rūšis: Spygliuotis, masyvas. | m | 50 | 1.3 | 65 | TAŠAS 30X50X3000 TAŠAS NEOBLIUOTAS VEDRANA | Pateikiamas dokumentas: Prekių aprašymai
681 | TAŠAS NEOBLIUOTAS. Matmenys (plotis/storis): 50x50 mm. Medienos rūšis: Spygliuotis, masyvas. | m | 50 | 2.6 | 130 | TAŠAS 50X50X3000MM NEOBLIUOTAS VEDRANA | Pateikiamas dokumentas: Prekių aprašymai
682 | TAŠAS NEOBLIUOTAS. Matmenys (plotis/storis): 50x100 mm. Medienos rūšis: Spygliuotis, masyvas. | m | 50 | 4 | 200 | TAŠAS 50X100X3000 NEOBLIUOTAS VEDRANA | Pateikiamas dokumentas: Prekių aprašymai
683 | TAŠAS NEOBLIUOTAS. Matmenys (plotis/storis): 50x150 mm. Medienos rūšis: Spygliuotis, masyvas. | m | 50 | 4 | 200 | TAŠAS 50X150X3000 NEOBLIUOTAS VEDRANA | Pateikiamas dokumentas: Prekių aprašymai
684 | TAŠAS NEOBLIUOTAS. Matmenys (plotis/storis): 100x100 mm. Medienos rūšis: Spygliuotis, masyvas. | m | 50 | 4 | 200 | TAŠAS 100X100X3000 NEOBLIUOTAS VEDRANA | Pateikiamas dokumentas: Prekių aprašymai
685 | NEOBLIUOTA LENTA. Matmenys (plotis/storis): 25x100 mm. Medienos rūšis: Spygliuotis, masyvas. | m | 50 | 1 | 50 | LENTA 25X100X3000 NEOBLIUOTA VEDRANA | Pateikiamas dokumentas: Prekių aprašymai
686 | NEOBLIUOTA LENTA. Matmenys (plotis/storis): 25x120 mm. Medienos rūšis: Spygliuotis, masyvas. | m | 50 | 1 | 50 | LENTA 25X120X3000 NEOBLIUOTA VEDRANA | Pateikiamas dokumentas: Prekių aprašymai
687 | IMPREGNUOTAS KUOLAS. Skersmuo: 80. Ilgis: 1800 mm. Medienos rūšis: Spygliuotis, masyvas. Impregnavimo klasė: 3, obliuota. | vnt | 50 | 2 | 100 | KUOLAS IMPREGNUOTAS 80X1800MM SMAIL 3KL SIA VILSA, nuoroda: https://www.senukai.lt/p/impregnuotas-kuolas-180-cm-x-8-cm/e1p6?mtd=search&pos=regular&src=searchnode | Pateikiamas dokumentas: Prekių aprašymai
688 | IMPREGNUOTAS KUOLAS. Skersmuo: 80. Ilgis: 3000 mm. Medienos rūšis: Spygliuotis, masyvas. Impregnavimo klasė: 3, obliuota. | vnt | 50 | 4 | 200 | KUOLAS IMPREG 80X3000MM SMAIL 3KL SIA VILSA, nuoroda: https://www.senukai.lt/p/impregnuotas-kuolas-70-80-mm-300-cm-x-8-cm/ebdk?mtd=search&pos=regular&src=searchnode | Pateikiamas dokumentas: Prekių aprašymai
689 | IMPREGNUOTAS KUOLAS. Skersmuo: 100. Ilgis: 3000 mm. Medienos rūšis: Spygliuotis, masyvas. Impregnavimo klasė: 3, obliuota. | vnt | 50 | 4 | 200 | KUOLAS IMPREG 100X3000MM SMAIL 3KL SIA VILSA, nuoroda: https://www.senukai.lt/p/impregnuotas-kuolas-90-100-mm-300-cm-x-10-cm/e1p5?mtd=search&pos=regular&src=searchnode | Pateikiamas dokumentas: Prekių aprašymai
690 | OBLIUOTAS TAŠAS. Matmenys (plotis/storis): 33x40 mm. Ilgis: 3 m. Medienos rūšis: Spygliuotis, dygiuota. | vnt | 50 | 2 | 100 | TAŠAS 33X40 OBLIUOTAS J 3M SPYG VIGRIMA | Pateikiamas dokumentas: Prekių aprašymai
691 | OBLIUOTAS TAŠAS. Matmenys (plotis/storis): 45x50 mm. Ilgis: 3 m. Medienos rūšis: Spygliuotis, dygiuota. | vnt | 50 | 2 | 100 | TAŠAS 45X50 OBLIUOTAS J 3M SPYG VIGRIMA | Pateikiamas dokumentas: Prekių aprašymai
692 | OBLIUOTAS TAŠAS. Matmenys (plotis/storis): 40x105 mm. Ilgis: 3 m. Medienos rūšis: Spygliuotis, dygiuota. | vnt | 50 | 2 | 100 | TAŠAS 40X105 OBLIUOTAS J 3M SPYG VIGRIMA | Pateikiamas dokumentas: Prekių aprašymai
693 | KVADRATINIS VAMZDIS. Matmenys, mm: 15x15x1,5. Medžiaga, iš kurios pagamintas gaminys: Plienas | m | 50 | 0.45 | 22.5 | VAMZDIS KVADRATINIS 15X15X1.5 6m S235 SEVERSTAL DISTRIBUTION SIA | Pateikiamas dokumentas: Prekių aprašymai
694 | KVADRATINIS VAMZDIS. Matmenys, mm: 20x20x2. Medžiaga, iš kurios pagamintas gaminys: Plienas | m | 50 | 0.85 | 42.5 | VAMZDIS KVADRATINIS 20X20X2 6M S235 SEVERSTAL DISTRIBUTION SIA | Pateikiamas dokumentas: Prekių aprašymai
695 | KVADRATINIS VAMZDIS. Matmenys, mm: 25x25x2. Medžiaga, iš kurios pagamintas gaminys: Plienas | m | 50 | 1 | 50 | VAMZDIS KVADRATINIS 25X25X2 6m S235 SEVERSTAL DISTRIBUTION SIA | Pateikiamas dokumentas: Prekių aprašymai
696 | KVADRATINIS VAMZDIS. Matmenys, mm: 30x30x3. Medžiaga, iš kurios pagamintas gaminys: Plienas | m | 50 | 1 | 50 | VAMZDIS KVADRATINIS 30X30X3 6m S235 SEVERSTAL DISTRIBUTION SIA | Pateikiamas dokumentas: Prekių aprašymai
697 | KVADRATINIS VAMZDIS. Matmenys, mm: 50x50x2. Medžiaga, iš kurios pagamintas gaminys: Plienas | m | 50 | 3 | 150 | VAMZDIS KVADRATINIS 50X50X2 6m S235 SEVERSTAL DISTRIBUTION SIA | Pateikiamas dokumentas: Prekių aprašymai
698 | KVADRATINIS VAMZDIS. Matmenys, mm: 60x60x3. Medžiaga, iš kurios pagamintas gaminys: Plienas | m | 50 | 3.6 | 180 | VAMZDIS KVADRATINIS 60X60X3 6m S235 SEVERSTAL DISTRIBUTION SIA | Pateikiamas dokumentas: Prekių aprašymai
699 | KVADRATINIS VAMZDIS. Matmenys, mm: 80x80x4. Medžiaga, iš kurios pagamintas gaminys: Plienas | m | 50 | 4 | 200 | VAMZDIS KVADRATINIS 80X80X3 6m S235 SEVERSTAL DISTRIBUTION SIA. Metalo produkcijos gamintojo gaminiai užsakomi spec. užsakymu. Viešo katalogo nėra. | Pateikiamas dokumentas: Prekių aprašymai
700 | STAČIAKAMPIS VAMZDIS. Matmenys, mm: 30x20x2. Medžiaga, iš kurios pagamintas gaminys: Plienas. | m | 50 | 1 | 50 | VAMZDIS STAČIAKAMPIS 30X20X2 6M S235 SEVERSTAL DISTRIBUTION SIA. Metalo produkcijos gamintojo gaminiai užsakomi spec. užsakymu. Viešo katalogo nėra. | Pateikiamas dokumentas: Prekių aprašymai
701 | STAČIAKAMPIS VAMZDIS. Matmenys, mm: 40x20x2. Medžiaga, iš kurios pagamintas gaminys: Plienas. | m | 50 | 1 | 50 | VAMZDIS STAČIAKAMPIS 40X20X2 6M S235 SEVERSTAL DISTRIBUTION SIA. Metalo produkcijos gamintojo gaminiai užsakomi spec. užsakymu. Viešo katalogo nėra. | Pateikiamas dokumentas: Prekių aprašymai
702 | STAČIAKAMPIS VAMZDIS. Matmenys, mm: 50x30x2. Medžiaga, iš kurios pagamintas gaminys: Plienas. | m | 50 | 1.6 | 80 | VAMZDIS STAČIAKAMPIS 50X30X2 6M S235 SEVERSTAL DISTRIBUTION SIA. Metalo produkcijos gamintojo gaminiai užsakomi spec. užsakymu. Viešo katalogo nėra. | Pateikiamas dokumentas: Prekių aprašymai
703 | STAČIAKAMPIS VAMZDIS. Matmenys, mm: 60x40x2. Medžiaga, iš kurios pagamintas gaminys: Plienas. | m | 50 | 2 | 100 | VAMZDIS STAČIAKAMPIS 60X40X2 6M S235 SEVERSTAL DISTRIBUTION SIA. Metalo produkcijos gamintojo gaminiai užsakomi spec. užsakymu. Viešo katalogo nėra. | Pateikiamas dokumentas: Prekių aprašymai
704 | STAČIAKAMPIS VAMZDIS. Matmenys, mm: 80x60x3. Medžiaga, iš kurios pagamintas gaminys: Plienas. | m | 50 | 3.9 | 195 | VAMZDIS STAČIAKAMPIS 80X60X3 6M S235 SEVERSTAL DISTRIBUTION SIA. Metalo produkcijos gamintojo gaminiai užsakomi spec. užsakymu. Viešo katalogo nėra. | Pateikiamas dokumentas: Prekių aprašymai
705 | PLIENINĖ JUOSTA. Matmenys, mm: 4x20. Medžiaga, iš kurios pagamintas gaminys: Plienas. | kg | 100 | 0.9 | 90 | JUOSTA PLIENINĖ 4X20 6.1M (ES) CELSA HUTA OSTROWIEC. Metalo produkcijos gamintojo gaminiai užsakomi spec. užsakymu. Viešo katalogo nėra. | Pateikiamas dokumentas: Prekių aprašymai
706 | AKMENS MASĖS PLYTELĖS. Kolekcijos pavadinimas: Įvairios. Plytelės paviršius: Lygus neglazūruotas. Plytelės matmenys, cm: 30 x 30 x 0,7. Tinka ir lauko apdailai. Plytelių paskirtis: Grindims. | m2 | 20 | 3 | 60 | PLYT AM HELIOS H200 30X30X0.7 CERSANIT S.A. | Pateikiamas dokumentas: Prekių aprašymai
707 | KERAMINĖS SIENŲ PLYTELĖS. Kolekcijos pavadinimas: Įvairios. Plytelės matmenys, cm: 25 x 40. Plytelių paskirtis: Sienoms. | m2 | 20 | 5 | 100 | PLYT SIEN TUTI PS215 BROWN 25X40 CERSANIT S.A. | Pateikiamas dokumentas: Prekių aprašymai
708 | KERAMINĖS SIENŲ PLYTELĖS. Kolekcijos pavadinimas: Įvairios. Plytelės matmenys, cm: 25 x 50. Plytelių paskirtis: Sienoms. | m2 | 20 | 5 | 100 | PLYTELĖ SIEN AURA MARRON 25X50 STN CERAMICA | Pateikiamas dokumentas: Prekių aprašymai
709 | KERAMINĖS GRINDŲ PLYTELĖS. Kolekcijos pavadinimas: Įvairios. Plytelės matmenys, cm: 40 x 40. Plytelių paskirtis: Grindims. | m2 | 20 | 3 | 60 | PLYTEL GRIND ATLAS WHITE 40X40 Seramiksan | Pateikiamas dokumentas: Prekių aprašymai
710 | KERAMINĖS GRINDŲ PLYTELĖS. Kolekcijos pavadinimas: Įvairios. Plytelės matmenys, cm: 45x 45. Plytelių paskirtis: Grindims. | m2 | 20 | 5 | 100 | PLYTEL GRIND AGORA BLANCO 45X45 GEOTILES | Pateikiamas dokumentas: Prekių aprašymai
711 | PRAUSTUVAS. Matmenys, mm: 500 x 420 x 220 ± 5 mm. Medžiaga, iš kurios pagamintas gaminys: Keramika. Plotis, cm: 42. Maišytuvo skylė – viduryje. | vnt | 1 | 7 | 7 | Praustuvas 50cm CITYBALT su skyle viduryje maišytuvui, nuoroda: https://e-gulbele.lt/praustuvai-ir-ju-dalys/2703-praust-50cm-citybalt-su-skyl-bald.html | Pateikiamas dokumentas: Prekių aprašymai
712 | PRAUSTUVO MAIŠYTUVAS. Kasetė/maišymo sistema (cartridge), mm: 40. Rankenėlių skaičius: 1. Papildoma informacija: Vamzdžio ilgis – 11 cm. Sudėtis: Cinkas. | vnt | 5 | 7 | 35 | Praustuvės maišytuvas THEMA LUX ATRIUM L-18601 | Pateikiamas dokumentas: Prekių aprašymai
713 | PRAUSTUVO MAIŠYTUVAS. Kasetė/maišymo sistema (cartridge), mm: 40. Rankenėlių skaičius: 1. Papildoma informacija: Vamzdžio ilgis – 15 cm. Sudėtis: Žalvaris. | vnt | 5 | 21 | 105 | Praustuvo maišytuvas Ferro Fiesta BFI2G, aukso | Pateikiamas dokumentas: Prekių aprašymai
714 | VIRTUVINIS MAIŠYTUVAS. Rankenėlių skaičius: 1. Kasetė/maišymo sistema (cartridge), mm: 35. Papildoma informacija: Vamzdžio ilgis – 26 cm. Sudėtis: Cinkas. | vnt | 5 | 4 | 20 | Virtuvinis maišytuvas Thema Lux Wanda L-1101 | Pateikiamas dokumentas: Prekių aprašymai
715 | VIRTUVĖS MAIŠYTUVAS AUKŠTU SNAPU. Ilgis, mm: 230 ± 5 mm.. Plotis, mm: 55 ± 5 mm.. Rankenėlių skaičius: 1. Aukštis, mm: 250 ± 5 mm.. Kasetė/maišymo sistema (cartridge), mm: 40 ± 5 mm.. Sudėtis: Žalvaris. Komplektas: Maišytuvas, žarnelės (2 vnt). | vnt | 5 | 7 | 35 | Virtuvinis maišytuvas Tornado 33 Rubineta | Pateikiamas dokumentas: Prekių aprašymai
716 | DUŠO MAIŠYTUVAS. Ilgis, mm: 130 ± 5 mm.. Plotis, mm: 150 ± 5 mm.. Rankenėlių skaičius: 1. Aukštis, mm: 78 ± 5 mm.. Kasetė/maišymo sistema (cartridge), mm: 35 ± 5 mm.. Sudėtis: Žalvaris. Komplektas: Maišytuvas, ekscentrikai (2 vnt), ekscentrikų dangteliai (2 vnt). | vnt | 2 | 15.66 | 31.32 | MAIŠYTUVAS DUŠO SAZAVA DSA580.5 | Pateikiamas dokumentas: Prekių aprašymai
717 | šiukšlių maišai. pakuotėjė 10 vnt., 100 L. Medžiaga:PE (polietilenas) | pak. | 500 | 0.45 | 225 | MAIŠAI ŠIUKŠLIŲ OKKO 100L 10VNT | Pateikiamas dokumentas: Prekių aprašymai
718 | šiukšlių maišai. pakuotėjė 20 vnt., 30 L. Medžiaga:PE (polietilenas) | pak. | 500 | 0.3 | 150 | MAIŠAI ŠIUKŠLIŲ VD_PACK 30L 12MK 20VNT | Pateikiamas dokumentas: Prekių aprašymai
719 | šiukšlių maišai. pakuotėjė 10 vnt., 60 L. Medžiaga:PE (polietilenas) | pak. | 500 | 0.3 | 150 | MAIŠAI ŠIUKŠLIŲ OKKO 60L 10VNT | Pateikiamas dokumentas: Prekių aprašymai
720 | šiukšlių maišai. pakuotėjė 10 vnt., 120 L. Medžiaga:PE (polietilenas) | pak. | 500 | 0.6 | 300 | MAIŠAI ŠIUKŠLIŲ PLASTA STRONG 120L 10VNT | Pateikiamas dokumentas: Prekių aprašymai
721 | šiukšlių maišai. pakuotėjė 10 vnt., 140 L. Medžiaga:PE (polietilenas) | pak. | 500 | 0.75 | 375 | MAIŠAI ŠIUKŠLIŲ OKKO STRONG 140L 10VNT | Pateikiamas dokumentas: Prekių aprašymai
722 | šiukšlių maišai. pakuotėjė 5 vnt., 240 L. Medžiaga:PE (polietilenas) | pak. | 100 | 0.6 | 60 | MAIŠAI ŠIUKŠLIŲ OKKO 240L 5VNT | Pateikiamas dokumentas: Prekių aprašymai
723 | šiukšlių maišai. pakuotėjė 10 vnt., 160 L. Medžiaga:PE (polietilenas) | pak. | 100 | 0.8 | 80 | MAIŠAI ŠIUKŠLIŲ OKKO 160L 10VNT | Pateikiamas dokumentas: Prekių aprašymai
724 | šiukšlių maišai. pakuotėjė 15 vnt., 35 L | pak. | 500 | 0.4 | 200 | MAIŠAI ŠIUKŠLIŲ OKKO UŽRI 35L 15VNT | Pateikiamas dokumentas: Prekių aprašymai
725 | šiukšlių maišai. pakuotėjė 5 vnt., 150 L, dviejų sluoksnių. Spalva juoda. Medžiaga:PE (polietilenas) | pak. | 100 | 0.6 | 60 | MAIŠAI ŠIUKŠLIŲ OKKO 2LAYER 150L 5VNT | Pateikiamas dokumentas: Prekių aprašymai
726 | šiukšlių maišai. pakuotėjė 5 vnt., 250 L, dviejų sluoksnių. Spalva juoda. Medžiaga:PE (polietilenas) | pak. | 100 | 0.9 | 90 | MAIŠAI ŠIUKŠLIŲ OKKO 2LAYER 250L 5VNT | Pateikiamas dokumentas: Prekių aprašymai
727 | šiukšlių maišai. pakuotėjė 5 vnt., 350 L, dviejų sluoksnių. Spalva juoda. Medžiaga:PE (polietilenas) | pak. | 100 | 1 | 100 | MAIŠAI ŠIUKŠLIŲ OKKO 2LAYER 350L 5VNT | Pateikiamas dokumentas: Prekių aprašymai
728 | KANALIZACIJOS LIUKAS. Apkrovos klasė: A15. Maksimali statinė apkrova: 1.5 t. Korpuso skersmuo: 100 cm. Dangčio skersmuo: 63 cm. Aukštis: 8 cm. Svoris: 12 kg. Medžiaga: Plastikas. Spalva: Juoda. | VNT. | 5 | 25 | 125 | Kanalizacijos liukas Ginmika 780PE-B-PL1 | Pateikiamas dokumentas: Prekių aprašymai
729 | APŽIŪROS LIUKAS. Maksimali statinė apkrova: 3 t. Korpuso skersmuo: 28 cm. Dangčio skersmuo: 16 cm. Aukštis: 25 cm. Svoris: 3.5 kg. Medžiaga: Plastikas. Spalva: Juoda. | VNT. | 5 | 7 | 35 | Apžiūros liukas Ginmika 160PE-B, 28 x 25 cm | Pateikiamas dokumentas: Prekių aprašymai
730 | UNIVERSALIOS ŽIRKLĖS. Ilgis: 210 mm. Spalva: Juoda. Medžiaga: Plastikas. Žirklių tipas: Paprastosios. Garantija: 24 mėn. Papildoma informacija: Darbui su popieriumi, laminuotomis medžiagomis bei audiniu. | VNT. | 10 | 2.6 | 26 | ŽIRKLĖS UNIVERSALIOS FF 21 CM FISKARS | Pateikiamas dokumentas: Prekių aprašymai
731 | UNIVERSALIOS ŽIRKLĖS. Ilgis: 170 mm. Spalva: Juoda. Medžiaga: Plastikas. Žirklių tipas: Paprastosios. Garantija: 24 mėn. | VNT. | 10 | 2.3 | 23 | ŽIRKLĖS UNIVERSALIOS FF 17CM FISKARS | Pateikiamas dokumentas: Prekių aprašymai
732 | MENTELĖ KEPTUVEI. Ilgis: 290 mm. Spalva: Oranžinė, Pilka. Medžiaga: Silikonas, Plastikas. Galima plauti indaplovėje: Taip. Garantija: 24 mėn. | VNT. | 10 | 2.6 | 26 | MENTELĖ FF 1027300 FISKARS | Pateikiamas dokumentas: Prekių aprašymai
733 | VIRTUVĖS PEILIS. Ilgis: 210 mm. Ašmenų ilgis: 21 - 21cm. Medžiaga: Nerūdijantis plienas, Plastikas. Peilio paskirtis/tipas: Universalus/virtuvės. Garantija: 24 mėn. Papildoma informacija: Kietumas: HRC 53. Svoris: 84 g. Galima plauti indaplovėje. | VNT. | 10 | 2.2 | 22 | PEILIS VIRTUVĖS ESSENTIAL 21CM FISKARS | Pateikiamas dokumentas: Prekių aprašymai
734 | PJŪKLAS SULANKSTOMAS. Apdirbama medžiaga: Mediena. Ašmenų ilgis: 200 mm. Medžiaga: Metalas, Plastikas. Keičiami ašmenys | VNT. | 10 | 4 | 40 | Pjūklas sulankstomas G-Man 138-31, 20 cm | Pateikiamas dokumentas: Prekių aprašymai
| PVM (21 prc.) |  |  |  | 7374.92
| Bendra kaina EUR su PVM |  |  |  | 42493.61
PASTABOS:
Apskaičiuojant kainą, turi būti atsižvelgta į visą pirkimo dokumentuose nurodytą pirkimo objekto apimtį ir reikalavimus, kainos sudėtines dalis ir pan. Perkančioji organizacija, tiekėjui baigus vykdyti sutartį, turės galėti naudotis pirkimo objektu be papildomų išlaidų, jei pirkimo dokumentuose aiškiai nenurodyta kitaip.
Jei tiekėjas yra ne PVM mokėtojas, jis turi apie tai nurodyti pasiūlyme, nurodant teisinį pagrindą. Tiekėjas turi įvertinti ar sutarties vykdymo metu netaps PVM mokėtoju. Jei tiekėjas vykdydamas sutartį taps PVM mokėtoju, pasiūlyme turi nurodyti kainą su PVM. Pasiūlymų kainos bus vertinamos ir lyginamos su visais mokesčiais, įskaitant PVM. Tuo atveju, kai mokesčius reguliuojančių įstatymų ir jų įgyvendinamųjų teisės aktų nustatyta tvarka perkančioji organizacija pati turi sumokėti PVM į valstybės biudžetą už įsigytą pirkimo objektą, šis mokestis įskaičiuojamas į pasiūlymo kainą (jeigu tiekėjas jo neįskaičiavo pateikiant pasiūlymą, palyginimo tikslais įskaičiuoja pati perkančioji organizacija).
Kaina (ir jos sudėtinės dalys) turi būti nurodomos dviejų skaičių po kablelio tikslumu. Jei trečias skaičius po kablelio yra nuo 0 iki 4, antrasis skaičius po kablelio paliekamas koks yra, jei trečias skaičius po kablelio yra nuo 5 iki 9, antrąjį skaičių po kablelio A781padidiname vienu vienetu, pvz., 3,14159 suapvalinus iki šimtųjų bus 3,14. Suapvalinus 3,1153 iki šimtųjų bus 3,12.