## Sheet1
Mes siūlome šias prekes,kurios visiškai atitinka pirkimo sąlygose nurodytus reikalavimus ir jų kaina yra tokia:
					2 priedo 1 lentelė
			REAGENTŲ IR PRIEMONIŲ, SKIRTŲ MIKROBIOLOGINIAMS TYRIMAMS ATLIKTI, PIRKIMAS (SAK-7/2016)

Pirkimo dalies Nr.	Pirkimo dalies pavadinimas	BVPŽ kodas	Specifikacija	Tiekėjas	Gamintojas ir gamintojo katalogo Nr., gamintojo fasuotė	Tiekėjo siūlomos prekės techninių reikalavimų reikšmė (tiekėjas turi nurodyti tikslius dydžius, medžiagas, išmatavimus ir pan.)	Fasuotė, mato vienetas	Preliminarus vnt. (fasuočių) kiekis	Maksimalus vnt. (fasuočių) kiekis	Vnt. kaina Eur, be PVM	PVM (%)	Vnt. kaina Eur, su PVM	Suma Eur be PVM (maks. kiekiui)	PVM suma Eur, (maks. kiekiui)	Suma, Eur su PVM (maks. kiekiui)
1	2	3	4	5	6	7	8	9	10	11	12	13=11*1,21	14=10*11	15=14*0,21	16=14*1,21
	LABORATORINĖS PRIEMONĖS TERPIŲ PARUOŠIMUI
1	Bachilai vienkartiniai	18143000-3	Atsparūs skysčiams ir mechaniniam poveikiui, neslystantys, L dydžio.				vnt.	100-300	300		21
2	Chalatai vienkartiniai	18143000-3	Neaustinės medžiagos, nesterilūs. Dydis S, M, L.				vnt.	100-200	200		21
3	Kepuraitės vienkartinės	18143000-3	Neaustinės medžiagos, su elastiniu kraštu.				vnt.	100-500	500		21
4	Rankovės vienkartinės	18143000-3	Rankas iki alkūnių dengiančios medžiaginės vienkartinės rankovės, su tampriu medžiaginiu rankogaliu, atsparios skysčiams ir mechaniniam poveikiui.				vnt.	10-350	350		21
5	Prijuostė polietileninė, 81 x 164 cm	18143000-3	Prijuostė 81x164 dydžio, polietileninė, vienkartinė				1 pak. / 100 vnt.	1-10	10		21
6	Pirštinės vienkartinės lateksinės	18424300-0	Vienkartinės lateksinės pirštinės, be pudros, nesterilios, S, M, L dydžio. Supakuota po 100 vnt.				1 pak. /100 vnt.	10-50	50		21
7	Guminės kriaušė (silikoninė arba lateksinė)	19510000-4	Reguliuojama slėgių talpa (nuo 1-25 ml), 3 vožtuvų.				vnt.	1-4	4		21
8	Žarnelės guminės su silikonu, 6 mm	19510000-4	Guminės žarnelės su silikonu 6 mm, tinkančios įvairios konstrukcijos peristaltiniams siurbliams				m	5-20	20		21
9	Žarnelės guminės su silikonu, 8 mm	19510000-4	Guminės žarnelės su silikonu 8 mm, tinkančios įvairios konstrukcijos peristaltiniams siurbliams				m	5-20	20		21
10	Dėžės plastikinės su dangčiais, skirtos steriliems stikliniams buteliams laikyti	19520000-7	Tvirto, nedužtančio plastiko dėžės, ne mažesnio, kaip 35 litrų tūrio, su dangčiais.				vnt.	10-50	50		21
11	Pakavimo maišai	19520000-7	Pakavimo maišai, dideli 100 x 100 cm, skaidrūs, skirti terpių pakavimui į dėžes	Biometrija	Flmedical, 200310	Pakavimo maišai, dideli 100 x 100 cm, skaidrūs, skirti terpių pakavimui į dėžes	vnt.	1000-2000	2000	0,14	21	0,17	280	58,8	338,8
12	Plėvelė Parafilm "M" laboratorinė	19520000-7	Plotis 10±0,5 cm, ilgis 40±5 m	Biometrija	FL Medical, 27407, 1 vnt.	Plotis 10 cm, ilgis 38 m	1 rulonas/ 1 vnt.	1-3	3	21	21	25,41	63	13,23	76,23
13	Petri lėkštelės 90-92mm	19520000-7	90-92 mm skersmens, 16 mm aukščio, sterilizuotos gama spinduliuotės būdu, vienkartinės, tinkančios automatiniam pilstymui, su ventiliacija, supakuotos į storus, mechaniniam poveikiui atsparius plastikinius maišelius po 20 vnt.				vnt.	100000-500000	500000		21
14	Petri lėkštelės 55-57mm	19520000-7	55-57 mm Petri lėkštelės, sterilizuotos gama spinduliuotės būdu, vienkartinės, supakuotos į storus, mechaniniam poveikiui atsparius plastikinius maišelius				vnt.	10000-70000	70000		21
15	Kontaktinės lėkštelės	19520000-7	Kontaktinės lėkštelės 60-65 mm, sterilizuotos gama spinduliuotės būdu, vienkartinės, supakuotos į storus, mechaniniam poveikiui atsparius plastikinius maišelius	Biometrija	FL Medical, 29070, 10 vnt.	Kontaktinės lėkštelės 60-65 mm, sterilizuotos gama spinduliuotės būdu, vienkartinės, supakuotos į storus, mechaniniam poveikiui atsparius plastikinius maišelius	vnt.	1000-8000	8000	0,096	21	0,11616	768	161,28	929,28
16	Trišakiai žarnelių sujungėjai, 6mm	19520000-7	Y formos 6.0 mm bendro pločio, stikliniai arba plastikiniai				vnt.	10-30	30		21
17	Trišakiai žarnelių sujungėjai, 8mm	19520000-7	Y formos 8.0 mm bendro pločio, stikliniai arba plastikiniai				vnt.	10-30	30		21
	MITYBOS TERPĖS IR JŲ PRIEDAI
18	Acetato agaras	24931250-6	Sudėtis turi atitikti standarto LST EN ISO 21567 naujausio leidimo reikalavimus.				100 g	1-3	3		21
19	Agaras Nr.1	24931250-6	Tinkamas mikrobiologijai	Biometrija	Liofilchem 611001, 500g	Tinkamas mikrobiologijai	500 g	1-6	6	28	21	33,88	168	35,28	203,28
20	Listerijų agaras (ALOA) su priedu					21		6400	1344	7744
20.1	Listerijų agaras (ALOA) Ottaviani ir Agosti	24931250-6	Sudėtis turi atitikti standarto LST EN ISO 11290 naujausio leidimo reikalavimus.Sudėtis :Mėsos peptonas 18,0 g/L / Triptonas 6,0 g/L / Mielių ekstraktas 10,0 g/L / Natrio piruvatas 2,0 g/L / Gliukozė 2,0 g/L / Magnio glicerofosfatas 1,0 g/L / Magnio sulfatas 0,5 g/L / Natrio chloridas 5,0 g/L / Ličio chloridas 10,0 g/L / Dinatrio hidrofosfatas (bevandenis) 2,5 g/L / 5-bromo-4-chloro-3-indolyl-D-glukopironozidas 0,05 g/L / Agaras 12,0 – 18,0 / pH 7,2 ± 0,2Sudėtis turi atitikti standarto LST EN ISO 11290 naujausio leidimo reikalavimus.Sudėtis :Mėsos peptonas 18,0 g/L / Triptonas 6,0 g/L / Mielių ekstraktas 10,0 g/L / Natrio piruvatas 2,0 g/L / Gliukozė 2,0 g/L / Magnio glicerofosfatas 1,0 g/L / Magnio sulfatas 0,5 g/L / Natrio chloridas 5,0 g/L / Ličio chloridas 10,0 g/L / Dinatrio hidrofosfatas (bevandenis) 2,5 g/L / 5-bromo-4-chloro-3-indolyl-D-glukopironozidas 0,05 g/L / Agaras 12,0 – 18,0 / pH 7,2 ± 0,2Sudėtis turi atitikti standarto LST EN ISO 11290 naujausio leidimo reikalavimus.Sudėtis :Mėsos peptonas 18,0 g/L / Triptonas 6,0 g/L / Mielių ekstraktas 10,0 g/L / Natrio piruvatas 2,0 g/L / Gliukozė 2,0 g/L / Magnio glicerofosfatas 1,0 g/L / Magnio sulfatas 0,5 g/L / Natrio chloridas 5,0 g/L / Ličio chloridas 10,0 g/L / Dinatrio hidrofosfatas (bevandenis) 2,5 g/L / 5-bromo-4-chloro-3-indolyl-D-glukopironozidas 0,05 g/L / Agaras 12,0 – 18,0 / pH 7,2 ± 0,2Sudėtis turi atitikti standarto LST EN ISO 11290 naujausio leidimo reikalavimus.Sudėtis :Mėsos peptonas 18,0 g/L / Triptonas 6,0 g/L / Mielių ekstraktas 10,0 g/L / Natrio piruvatas 2,0 g/L / Gliukozė 2,0 g/L / Magnio glicerofosfatas 1,0 g/L / Magnio sulfatas 0,5 g/L / Natrio chloridas 5,0 g/L / Ličio chloridas 10,0 g/L / Dinatrio hidrofosfatas (bevandenis) 2,5 g/L / 5-bromo-4-chloro-3-indolyl-D-glukopironozidas 0,05 g/L / Agaras 12,0 – 18,0 / pH 7,2 ± 0,2Sudėtis turi atitikti standarto LST EN ISO 11290 naujausio leidimo reikalavimus.Sudėtis :Mėsos peptonas 18,0 g/L / Triptonas 6,0 g/L / Mielių ekstraktas 10,0 g/L / Natrio piruvatas 2,0 g/L / Gliukozė 2,0 g/L / Magnio glicerofosfatas 1,0 g/L / Magnio sulfatas 0,5 g/L / Natrio chloridas 5,0 g/L / Ličio chloridas 10,0 g/L / Dinatrio hidrofosfatas (bevandenis) 2,5 g/L / 5-bromo-4-chloro-3-indolyl-D-glukopironozidas 0,05 g/L / Agaras 12,0 – 18,0 / pH 7,2 ± 0,2Sudėtis turi atitikti standarto LST EN ISO 11290 naujausio leidimo reikalavimus.Sudėtis :Mėsos peptonas 18,0 g/L / Triptonas 6,0 g/L / Mielių ekstraktas 10,0 g/L / Natrio piruvatas 2,0 g/L / Gliukozė 2,0 g/L / Magnio glicerofosfatas 1,0 g/L / Magnio sulfatas 0,5 g/L / Natrio chloridas 5,0 g/L / Ličio chloridas 10,0 g/L / Dinatrio hidrofosfatas (bevandenis) 2,5 g/L / 5-bromo-4-chloro-3-indolyl-D-glukopironozidas 0,05 g/L / Agaras 12,0 – 18,0 / pH 7,2 ± 0,2Sudėtis turi atitikti standarto LST EN ISO 11290 naujausio leidimo reikalavimus.Sudėtis :Mėsos peptonas 18,0 g/L / Triptonas 6,0 g/L / Mielių ekstraktas 10,0 g/L / Natrio piruvatas 2,0 g/L / Gliukozė 2,0 g/L / Magnio glicerofosfatas 1,0 g/L / Magnio sulfatas 0,5 g/L / Natrio chloridas 5,0 g/L / Ličio chloridas 10,0 g/L / Dinatrio hidrofosfatas (bevandenis) 2,5 g/L / 5-bromo-4-chloro-3-indolyl-D-glukopironozidas 0,05 g/L / Agaras 12,0 – 18,0 / pH 7,2 ± 0,2Sudėtis turi atitikti standarto LST EN ISO 11290 naujausio leidimo reikalavimus.Sudėtis :Mėsos peptonas 18,0 g/L / Triptonas 6,0 g/L / Mielių ekstraktas 10,0 g/L / Natrio piruvatas 2,0 g/L / Gliukozė 2,0 g/L / Magnio glicerofosfatas 1,0 g/L / Magnio sulfatas 0,5 g/L / Natrio chloridas 5,0 g/L / Ličio chloridas 10,0 g/L / Dinatrio hidrofosfatas (bevandenis) 2,5 g/L / 5-bromo-4-chloro-3-indolyl-D-glukopironozidas 0,05 g/L / Agaras 12,0 – 18,0 / pH 7,2 ± 0,2Sudėtis turi atitikti standarto LST EN ISO 11290 naujausio leidimo reikalavimus.Sudėtis :Mėsos peptonas 18,0 g/L / Triptonas 6,0 g/L / Mielių ekstraktas 10,0 g/L / Natrio piruvatas 2,0 g/L / Gliukozė 2,0 g/L / Magnio glicerofosfatas 1,0 g/L / Magnio sulfatas 0,5 g/L / Natrio chloridas 5,0 g/L / Ličio chloridas 10,0 g/L / Dinatrio hidrofosfatas (bevandenis) 2,5 g/L / 5-bromo-4-chloro-3-indolyl-D-glukopironozidas 0,05 g/L / Agaras 12,0 – 18,0 / pH 7,2 ± 0,2Sudėtis turi atitikti standarto LST EN ISO 11290 naujausio leidimo reikalavimus.Sudėtis :Mėsos peptonas 18,0 g/L / Triptonas 6,0 g/L / Mielių ekstraktas 10,0 g/L / Natrio piruvatas 2,0 g/L / Gliukozė 2,0 g/L / Magnio glicerofosfatas 1,0 g/L / Magnio sulfatas 0,5 g/L / Natrio chloridas 5,0 g/L / Ličio chloridas 10,0 g/L / Dinatrio hidrofosfatas (bevandenis) 2,5 g/L / 5-bromo-4-chloro-3-indolyl-D-glukopironozidas 0,05 g/L / Agaras 12,0 – 18,0 / pH 7,2 ± 0,2Sudėtis turi atitikti standarto LST EN ISO 11290 naujausio leidimo reikalavimus.Sudėtis :Mėsos peptonas 18,0 g/L / Triptonas 6,0 g/L / Mielių ekstraktas 10,0 g/L / Natrio piruvatas 2,0 g/L / Gliukozė 2,0 g/L / Magnio glicerofosfatas 1,0 g/L / Magnio sulfatas 0,5 g/L / Natrio chloridas 5,0 g/L / Ličio chloridas 10,0 g/L / Dinatrio hidrofosfatas (bevandenis) 2,5 g/L / 5-bromo-4-chloro-3-indolyl-D-glukopironozidas 0,05 g/L / Agaras 12,0 – 18,0 / pH 7,2 ± 0,2Sudėtis turi atitikti standarto LST EN ISO 11290 naujausio leidimo reikalavimus.Sudėtis :Mėsos peptonas 18,0 g/L / Triptonas 6,0 g/L / Mielių ekstraktas 10,0 g/L / Natrio piruvatas 2,0 g/L / Gliukozė 2,0 g/L / Magnio glicerofosfatas 1,0 g/L / Magnio sulfatas 0,5 g/L / Natrio chloridas 5,0 g/L / Ličio chloridas 10,0 g/L / Dinatrio hidrofosfatas (bevandenis) 2,5 g/L / 5-bromo-4-chloro-3-indolyl-D-glukopironozidas 0,05 g/L / Agaras 12,0 – 18,0 / pH 7,2 ± 0,2Sudėtis turi atitikti standarto LST EN ISO 11290 naujausio leidimo reikalavimus.Sudėtis :Mėsos peptonas 18,0 g/L / Triptonas 6,0 g/L / Mielių ekstraktas 10,0 g/L / Natrio piruvatas 2,0 g/L / Gliukozė 2,0 g/L / Magnio glicerofosfatas 1,0 g/L / Magnio sulfatas 0,5 g/L / Natrio chloridas 5,0 g/L / Ličio chloridas 10,0 g/L / Dinatrio hidrofosfatas (bevandenis) 2,5 g/L / 5-bromo-4-chloro-3-indolyl-D-glukopironozidas 0,05 g/L / Agaras 12,0 – 18,0 / pH 7,2 ± 0,2Sudėtis turi atitikti standarto LST EN ISO 11290 naujausio leidimo reikalavimus.Sudėtis :Mėsos peptonas 18,0 g/L / Triptonas 6,0 g/L / Mielių ekstraktas 10,0 g/L / Natrio piruvatas 2,0 g/L / Gliukozė 2,0 g/L / Magnio glicerofosfatas 1,0 g/L / Magnio sulfatas 0,5 g/L / Natrio chloridas 5,0 g/L / Ličio chloridas 10,0 g/L / Dinatrio hidrofosfatas (bevandenis) 2,5 g/L / 5-bromo-4-chloro-3-indolyl-D-glukopironozidas 0,05 g/L / Agaras 12,0 – 18,0 / pH 7,2 ± 0,2Sudėtis turi atitikti standarto LST EN ISO 11290 naujausio leidimo reikalavimus.Sudėtis :Mėsos peptonas 18,0 g/L / Triptonas 6,0 g/L / Mielių ekstraktas 10,0 g/L / Natrio piruvatas 2,0 g/L / Gliukozė 2,0 g/L / Magnio glicerofosfatas 1,0 g/L / Magnio sulfatas 0,5 g/L / Natrio chloridas 5,0 g/L / Ličio chloridas 10,0 g/L / Dinatrio hidrofosfatas (bevandenis) 2,5 g/L / 5-bromo-4-chloro-3-indolyl-D-glukopironozidas 0,05 g/L / Agaras 12,0 – 18,0 / pH 7,2 ± 0,2Sudėtis turi atitikti standarto LST EN ISO 11290 naujausio leidimo reikalavimus.Sudėtis :Mėsos peptonas 18,0 g/L / Triptonas 6,0 g/L / Mielių ekstraktas 10,0 g/L / Natrio piruvatas 2,0 g/L / Gliukozė 2,0 g/L / Magnio glicerofosfatas 1,0 g/L / Magnio sulfatas 0,5 g/L / Natrio chloridas 5,0 g/L / Ličio chloridas 10,0 g/L / Dinatrio hidrofosfatas (bevandenis) 2,5 g/L / 5-bromo-4-chloro-3-indolyl-D-glukopironozidas 0,05 g/L / Agaras 12,0 – 18,0 / pH 7,2 ± 0,2Sudėtis turi atitikti standarto LST EN ISO 11290 naujausio leidimo reikalavimus.Sudėtis :Mėsos peptonas 18,0 g/L / Triptonas 6,0 g/L / Mielių ekstraktas 10,0 g/L / Natrio piruvatas 2,0 g/L / Gliukozė 2,0 g/L / Magnio glicerofosfatas 1,0 g/L / Magnio sulfatas 0,5 g/L / Natrio chloridas 5,0 g/L / Ličio chloridas 10,0 g/L / Dinatrio hidrofosfatas (bevandenis) 2,5 g/L / 5-bromo-4-chloro-3-indolyl-D-glukopironozidas 0,05 g/L / Agaras 12,0 – 18,0 / pH 7,2 ± 0,2Sudėtis turi atitikti standarto LST EN ISO 11290 naujausio leidimo reikalavimus.Sudėtis :Mėsos peptonas 18,0 g/L / Triptonas 6,0 g/L / Mielių ekstraktas 10,0 g/L / Natrio piruvatas 2,0 g/L / Gliukozė 2,0 g/L / Magnio glicerofosfatas 1,0 g/L / Magnio sulfatas 0,5 g/L / Natrio chloridas 5,0 g/L / Ličio chloridas 10,0 g/L / Dinatrio hidrofosfatas (bevandenis) 2,5 g/L / 5-bromo-4-chloro-3-indolyl-D-glukopironozidas 0,05 g/L / Agaras 12,0 – 18,0 / pH 7,2 ± 0,2Sudėtis turi atitikti standarto LST EN ISO 11290 naujausio leidimo reikalavimus.Sudėtis :Mėsos peptonas 18,0 g/L / Triptonas 6,0 g/L / Mielių ekstraktas 10,0 g/L / Natrio piruvatas 2,0 g/L / Gliukozė 2,0 g/L / Magnio glicerofosfatas 1,0 g/L / Magnio sulfatas 0,5 g/L / Natrio chloridas 5,0 g/L / Ličio chloridas 10,0 g/L / Dinatrio hidrofosfatas (bevandenis) 2,5 g/L / 5-bromo-4-chloro-3-indolyl-D-glukopironozidas 0,05 g/L / Agaras 12,0 – 18,0 / pH 7,2 ± 0,2Sudėtis turi atitikti standarto LST EN ISO 11290 naujausio leidimo reikalavimus.Sudėtis :Mėsos peptonas 18,0 g/L / Triptonas 6,0 g/L / Mielių ekstraktas 10,0 g/L / Natrio piruvatas 2,0 g/L / Gliukozė 2,0 g/L / Magnio glicerofosfatas 1,0 g/L / Magnio sulfatas 0,5 g/L / Natrio chloridas 5,0 g/L / Ličio chloridas 10,0 g/L / Dinatrio hidrofosfatas (bevandenis) 2,5 g/L / 5-bromo-4-chloro-3-indolyl-D-glukopironozidas 0,05 g/L / Agaras 12,0 – 18,0 / pH 7,2 ± 0,2Sudėtis turi atitikti standarto LST EN ISO 11290 naujausio leidimo reikalavimus.Sudėtis :Mėsos peptonas 18,0 g/L / Triptonas 6,0 g/L / Mielių ekstraktas 10,0 g/L / Natrio piruvatas 2,0 g/L / Gliukozė 2,0 g/L / Magnio glicerofosfatas 1,0 g/L / Magnio sulfatas 0,5 g/L / Natrio chloridas 5,0 g/L / Ličio chloridas 10,0 g/L / Dinatrio hidrofosfatas (bevandenis) 2,5 g/L / 5-bromo-4-chloro-3-indolyl-D-glukopironozidas 0,05 g/L / Agaras 12,0 – 18,0 / pH 7,2 ± 0,2Sudėtis turi atitikti standarto LST EN ISO 11290 naujausio leidimo reikalavimus.Sudėtis :Mėsos peptonas 18,0 g/L / Triptonas 6,0 g/L / Mielių ekstraktas 10,0 g/L / Natrio piruvatas 2,0 g/L / Gliukozė 2,0 g/L / Magnio glicerofosfatas 1,0 g/L / Magnio sulfatas 0,5 g/L / Natrio chloridas 5,0 g/L / Ličio chloridas 10,0 g/L / Dinatrio hidrofosfatas (bevandenis) 2,5 g/L / 5-bromo-4-chloro-3-indolyl-D-glukopironozidas 0,05 g/L / Agaras 12,0 – 18,0 / pH 7,2 ± 0,2Sudėtis turi atitikti standarto LST EN ISO 11290 naujausio leidimo reikalavimus.Sudėtis :Mėsos peptonas 18,0 g/L / Triptonas 6,0 g/L / Mielių ekstraktas 10,0 g/L / Natrio piruvatas 2,0 g/L / Gliukozė 2,0 g/L / Magnio glicerofosfatas 1,0 g/L / Magnio sulfatas 0,5 g/L / Natrio chloridas 5,0 g/L / Ličio chloridas 10,0 g/L / Dinatrio hidrofosfatas (bevandenis) 2,5 g/L / 5-bromo-4-chloro-3-indolyl-D-glukopironozidas 0,05 g/L / Agaras 12,0 – 18,0 / pH 7,2 ± 0,2Sudėtis turi atitikti standarto LST EN ISO 11290 naujausio leidimo reikalavimus.Sudėtis :Mėsos peptonas 18,0 g/L / Triptonas 6,0 g/L / Mielių ekstraktas 10,0 g/L / Natrio piruvatas 2,0 g/L / Gliukozė 2,0 g/L / Magnio glicerofosfatas 1,0 g/L / Magnio sulfatas 0,5 g/L / Natrio chloridas 5,0 g/L / Ličio chloridas 10,0 g/L / Dinatrio hidrofosfatas (bevandenis) 2,5 g/L / 5-bromo-4-chloro-3-indolyl-D-glukopironozidas 0,05 g/L / Agaras 12,0 – 18,0 / pH 7,2 ± 0,2Sudėtis turi atitikti standarto LST EN ISO 11290 naujausio leidimo reikalavimus.Sudėtis :Mėsos peptonas 18,0 g/L / Triptonas 6,0 g/L / Mielių ekstraktas 10,0 g/L / Natrio piruvatas 2,0 g/L / Gliukozė 2,0 g/L / Magnio glicerofosfatas 1,0 g/L / Magnio sulfatas 0,5 g/L / Natrio chloridas 5,0 g/L / Ličio chloridas 10,0 g/L / Dinatrio hidrofosfatas (bevandenis) 2,5 g/L / 5-bromo-4-chloro-3-indolyl-D-glukopironozidas 0,05 g/L / Agaras 12,0 – 18,0 / pH 7,2 ± 0,2Sudėtis turi atitikti standarto LST EN ISO 11290 naujausio leidimo reikalavimus.Sudėtis :Mėsos peptonas 18,0 g/L / Triptonas 6,0 g/L / Mielių ekstraktas 10,0 g/L / Natrio piruvatas 2,0 g/L / Gliukozė 2,0 g/L / Magnio glicerofosfatas 1,0 g/L / Magnio sulfatas 0,5 g/L / Natrio chloridas 5,0 g/L / Ličio chloridas 10,0 g/L / Dinatrio hidrofosfatas (bevandenis) 2,5 g/L / 5-bromo-4-chloro-3-indolyl-D-glukopironozidas 0,05 g/L / Agaras 12,0 – 18,0 / pH 7,2 ± 0,2Sudėtis turi atitikti standarto LST EN ISO 11290 naujausio leidimo reikalavimus.Sudėtis :Mėsos peptonas 18,0 g/L / Triptonas 6,0 g/L / Mielių ekstraktas 10,0 g/L / Natrio piruvatas 2,0 g/L / Gliukozė 2,0 g/L / Magnio glicerofosfatas 1,0 g/L / Magnio sulfatas 0,5 g/L / Natrio chloridas 5,0 g/L / Ličio chloridas 10,0 g/L / Dinatrio hidrofosfatas (bevandenis) 2,5 g/L / 5-bromo-4-chloro-3-indolyl-D-glukopironozidas 0,05 g/L / Agaras 12,0 – 18,0 / pH 7,2 ± 0,2Sudėtis turi atitikti standarto LST EN ISO 11290 naujausio leidimo reikalavimus.Sudėtis :Mėsos peptonas 18,0 g/L / Triptonas 6,0 g/L / Mielių ekstraktas 10,0 g/L / Natrio piruvatas 2,0 g/L / Gliukozė 2,0 g/L / Magnio glicerofosfatas 1,0 g/L / Magnio sulfatas 0,5 g/L / Natrio chloridas 5,0 g/L / Ličio chloridas 10,0 g/L / Dinatrio hidrofosfatas (bevandenis) 2,5 g/L / 5-bromo-4-chloro-3-indolyl-D-glukopironozidas 0,05 g/L / Agaras 12,0 – 18,0 / pH 7,2 ± 0,2Sudėtis turi atitikti standarto LST EN ISO 11290 naujausio leidimo reikalavimus.Sudėtis :Mėsos peptonas 18,0 g/L / Triptonas 6,0 g/L / Mielių ekstraktas 10,0 g/L / Natrio piruvatas 2,0 g/L / Gliukozė 2,0 g/L / Magnio glicerofosfatas 1,0 g/L / Magnio sulfatas 0,5 g/L / Natrio chloridas 5,0 g/L / Ličio chloridas 10,0 g/L / Dinatrio hidrofosfatas (bevandenis) 2,5 g/L / 5-bromo-4-chloro-3-indolyl-D-glukopironozidas 0,05 g/L / Agaras 12,0 – 18,0 / pH 7,2 ± 0,2Sudėtis turi atitikti standarto LST EN ISO 11290 naujausio leidimo reikalavimus.Sudėtis :Mėsos peptonas 18,0 g/L / Triptonas 6,0 g/L / Mielių ekstraktas 10,0 g/L / Natrio piruvatas 2,0 g/L / Gliukozė 2,0 g/L / Magnio glicerofosfatas 1,0 g/L / Magnio sulfatas 0,5 g/L / Natrio chloridas 5,0 g/L / Ličio chloridas 10,0 g/L / Dinatrio hidrofosfatas (bevandenis) 2,5 g/L / 5-bromo-4-chloro-3-indolyl-D-glukopironozidas 0,05 g/L / Agaras 12,0 – 18,0 / pH 7,2 ± 0,2	Biometrija	Biolife 4016052, 500g	Sudėtis atitinka standarto LST EN ISO 11290 naujausio leidimo reikalavimus.Sudėtis :Mėsos peptonas 18,0 g/L / Triptonas 6,0 g/L / Mielių ekstraktas 10,0 g/L / Natrio piruvatas 2,0 g/L / Gliukozė 2,0 g/L / Magnio glicerofosfatas 1,0 g/L / Magnio sulfatas 0,5 g/L / Natrio chloridas 5,0 g/L / Ličio chloridas 10,0 g/L / Dinatrio hidrofosfatas (bevandenis) 2,5 g/L / 5-bromo-4-chloro-3-indolyl-D-glukopironozidas 0,05 g/L / Agaras 12,0 – 18,0 / pH 7,2 ± 0,2Sudėtis atitinka standarto LST EN ISO 11290 naujausio leidimo reikalavimus.Sudėtis :Mėsos peptonas 18,0 g/L / Triptonas 6,0 g/L / Mielių ekstraktas 10,0 g/L / Natrio piruvatas 2,0 g/L / Gliukozė 2,0 g/L / Magnio glicerofosfatas 1,0 g/L / Magnio sulfatas 0,5 g/L / Natrio chloridas 5,0 g/L / Ličio chloridas 10,0 g/L / Dinatrio hidrofosfatas (bevandenis) 2,5 g/L / 5-bromo-4-chloro-3-indolyl-D-glukopironozidas 0,05 g/L / Agaras 12,0 – 18,0 / pH 7,2 ± 0,2Sudėtis atitinka standarto LST EN ISO 11290 naujausio leidimo reikalavimus.Sudėtis :Mėsos peptonas 18,0 g/L / Triptonas 6,0 g/L / Mielių ekstraktas 10,0 g/L / Natrio piruvatas 2,0 g/L / Gliukozė 2,0 g/L / Magnio glicerofosfatas 1,0 g/L / Magnio sulfatas 0,5 g/L / Natrio chloridas 5,0 g/L / Ličio chloridas 10,0 g/L / Dinatrio hidrofosfatas (bevandenis) 2,5 g/L / 5-bromo-4-chloro-3-indolyl-D-glukopironozidas 0,05 g/L / Agaras 12,0 – 18,0 / pH 7,2 ± 0,2Sudėtis atitinka standarto LST EN ISO 11290 naujausio leidimo reikalavimus.Sudėtis :Mėsos peptonas 18,0 g/L / Triptonas 6,0 g/L / Mielių ekstraktas 10,0 g/L / Natrio piruvatas 2,0 g/L / Gliukozė 2,0 g/L / Magnio glicerofosfatas 1,0 g/L / Magnio sulfatas 0,5 g/L / Natrio chloridas 5,0 g/L / Ličio chloridas 10,0 g/L / Dinatrio hidrofosfatas (bevandenis) 2,5 g/L / 5-bromo-4-chloro-3-indolyl-D-glukopironozidas 0,05 g/L / Agaras 12,0 – 18,0 / pH 7,2 ± 0,2Sudėtis atitinka standarto LST EN ISO 11290 naujausio leidimo reikalavimus.Sudėtis :Mėsos peptonas 18,0 g/L / Triptonas 6,0 g/L / Mielių ekstraktas 10,0 g/L / Natrio piruvatas 2,0 g/L / Gliukozė 2,0 g/L / Magnio glicerofosfatas 1,0 g/L / Magnio sulfatas 0,5 g/L / Natrio chloridas 5,0 g/L / Ličio chloridas 10,0 g/L / Dinatrio hidrofosfatas (bevandenis) 2,5 g/L / 5-bromo-4-chloro-3-indolyl-D-glukopironozidas 0,05 g/L / Agaras 12,0 – 18,0 / pH 7,2 ± 0,2Sudėtis atitinka standarto LST EN ISO 11290 naujausio leidimo reikalavimus.Sudėtis :Mėsos peptonas 18,0 g/L / Triptonas 6,0 g/L / Mielių ekstraktas 10,0 g/L / Natrio piruvatas 2,0 g/L / Gliukozė 2,0 g/L / Magnio glicerofosfatas 1,0 g/L / Magnio sulfatas 0,5 g/L / Natrio chloridas 5,0 g/L / Ličio chloridas 10,0 g/L / Dinatrio hidrofosfatas (bevandenis) 2,5 g/L / 5-bromo-4-chloro-3-indolyl-D-glukopironozidas 0,05 g/L / Agaras 12,0 – 18,0 / pH 7,2 ± 0,2Sudėtis atitinka standarto LST EN ISO 11290 naujausio leidimo reikalavimus.Sudėtis :Mėsos peptonas 18,0 g/L / Triptonas 6,0 g/L / Mielių ekstraktas 10,0 g/L / Natrio piruvatas 2,0 g/L / Gliukozė 2,0 g/L / Magnio glicerofosfatas 1,0 g/L / Magnio sulfatas 0,5 g/L / Natrio chloridas 5,0 g/L / Ličio chloridas 10,0 g/L / Dinatrio hidrofosfatas (bevandenis) 2,5 g/L / 5-bromo-4-chloro-3-indolyl-D-glukopironozidas 0,05 g/L / Agaras 12,0 – 18,0 / pH 7,2 ± 0,2Sudėtis atitinka standarto LST EN ISO 11290 naujausio leidimo reikalavimus.Sudėtis :Mėsos peptonas 18,0 g/L / Triptonas 6,0 g/L / Mielių ekstraktas 10,0 g/L / Natrio piruvatas 2,0 g/L / Gliukozė 2,0 g/L / Magnio glicerofosfatas 1,0 g/L / Magnio sulfatas 0,5 g/L / Natrio chloridas 5,0 g/L / Ličio chloridas 10,0 g/L / Dinatrio hidrofosfatas (bevandenis) 2,5 g/L / 5-bromo-4-chloro-3-indolyl-D-glukopironozidas 0,05 g/L / Agaras 12,0 – 18,0 / pH 7,2 ± 0,2Sudėtis atitinka standarto LST EN ISO 11290 naujausio leidimo reikalavimus.Sudėtis :Mėsos peptonas 18,0 g/L / Triptonas 6,0 g/L / Mielių ekstraktas 10,0 g/L / Natrio piruvatas 2,0 g/L / Gliukozė 2,0 g/L / Magnio glicerofosfatas 1,0 g/L / Magnio sulfatas 0,5 g/L / Natrio chloridas 5,0 g/L / Ličio chloridas 10,0 g/L / Dinatrio hidrofosfatas (bevandenis) 2,5 g/L / 5-bromo-4-chloro-3-indolyl-D-glukopironozidas 0,05 g/L / Agaras 12,0 – 18,0 / pH 7,2 ± 0,2Sudėtis atitinka standarto LST EN ISO 11290 naujausio leidimo reikalavimus.Sudėtis :Mėsos peptonas 18,0 g/L / Triptonas 6,0 g/L / Mielių ekstraktas 10,0 g/L / Natrio piruvatas 2,0 g/L / Gliukozė 2,0 g/L / Magnio glicerofosfatas 1,0 g/L / Magnio sulfatas 0,5 g/L / Natrio chloridas 5,0 g/L / Ličio chloridas 10,0 g/L / Dinatrio hidrofosfatas (bevandenis) 2,5 g/L / 5-bromo-4-chloro-3-indolyl-D-glukopironozidas 0,05 g/L / Agaras 12,0 – 18,0 / pH 7,2 ± 0,2Sudėtis atitinka standarto LST EN ISO 11290 naujausio leidimo reikalavimus.Sudėtis :Mėsos peptonas 18,0 g/L / Triptonas 6,0 g/L / Mielių ekstraktas 10,0 g/L / Natrio piruvatas 2,0 g/L / Gliukozė 2,0 g/L / Magnio glicerofosfatas 1,0 g/L / Magnio sulfatas 0,5 g/L / Natrio chloridas 5,0 g/L / Ličio chloridas 10,0 g/L / Dinatrio hidrofosfatas (bevandenis) 2,5 g/L / 5-bromo-4-chloro-3-indolyl-D-glukopironozidas 0,05 g/L / Agaras 12,0 – 18,0 / pH 7,2 ± 0,2Sudėtis atitinka standarto LST EN ISO 11290 naujausio leidimo reikalavimus.Sudėtis :Mėsos peptonas 18,0 g/L / Triptonas 6,0 g/L / Mielių ekstraktas 10,0 g/L / Natrio piruvatas 2,0 g/L / Gliukozė 2,0 g/L / Magnio glicerofosfatas 1,0 g/L / Magnio sulfatas 0,5 g/L / Natrio chloridas 5,0 g/L / Ličio chloridas 10,0 g/L / Dinatrio hidrofosfatas (bevandenis) 2,5 g/L / 5-bromo-4-chloro-3-indolyl-D-glukopironozidas 0,05 g/L / Agaras 12,0 – 18,0 / pH 7,2 ± 0,2Sudėtis atitinka standarto LST EN ISO 11290 naujausio leidimo reikalavimus.Sudėtis :Mėsos peptonas 18,0 g/L / Triptonas 6,0 g/L / Mielių ekstraktas 10,0 g/L / Natrio piruvatas 2,0 g/L / Gliukozė 2,0 g/L / Magnio glicerofosfatas 1,0 g/L / Magnio sulfatas 0,5 g/L / Natrio chloridas 5,0 g/L / Ličio chloridas 10,0 g/L / Dinatrio hidrofosfatas (bevandenis) 2,5 g/L / 5-bromo-4-chloro-3-indolyl-D-glukopironozidas 0,05 g/L / Agaras 12,0 – 18,0 / pH 7,2 ± 0,2Sudėtis atitinka standarto LST EN ISO 11290 naujausio leidimo reikalavimus.Sudėtis :Mėsos peptonas 18,0 g/L / Triptonas 6,0 g/L / Mielių ekstraktas 10,0 g/L / Natrio piruvatas 2,0 g/L / Gliukozė 2,0 g/L / Magnio glicerofosfatas 1,0 g/L / Magnio sulfatas 0,5 g/L / Natrio chloridas 5,0 g/L / Ličio chloridas 10,0 g/L / Dinatrio hidrofosfatas (bevandenis) 2,5 g/L / 5-bromo-4-chloro-3-indolyl-D-glukopironozidas 0,05 g/L / Agaras 12,0 – 18,0 / pH 7,2 ± 0,2Sudėtis atitinka standarto LST EN ISO 11290 naujausio leidimo reikalavimus.Sudėtis :Mėsos peptonas 18,0 g/L / Triptonas 6,0 g/L / Mielių ekstraktas 10,0 g/L / Natrio piruvatas 2,0 g/L / Gliukozė 2,0 g/L / Magnio glicerofosfatas 1,0 g/L / Magnio sulfatas 0,5 g/L / Natrio chloridas 5,0 g/L / Ličio chloridas 10,0 g/L / Dinatrio hidrofosfatas (bevandenis) 2,5 g/L / 5-bromo-4-chloro-3-indolyl-D-glukopironozidas 0,05 g/L / Agaras 12,0 – 18,0 / pH 7,2 ± 0,2Sudėtis atitinka standarto LST EN ISO 11290 naujausio leidimo reikalavimus.Sudėtis :Mėsos peptonas 18,0 g/L / Triptonas 6,0 g/L / Mielių ekstraktas 10,0 g/L / Natrio piruvatas 2,0 g/L / Gliukozė 2,0 g/L / Magnio glicerofosfatas 1,0 g/L / Magnio sulfatas 0,5 g/L / Natrio chloridas 5,0 g/L / Ličio chloridas 10,0 g/L / Dinatrio hidrofosfatas (bevandenis) 2,5 g/L / 5-bromo-4-chloro-3-indolyl-D-glukopironozidas 0,05 g/L / Agaras 12,0 – 18,0 / pH 7,2 ± 0,2Sudėtis atitinka standarto LST EN ISO 11290 naujausio leidimo reikalavimus.Sudėtis :Mėsos peptonas 18,0 g/L / Triptonas 6,0 g/L / Mielių ekstraktas 10,0 g/L / Natrio piruvatas 2,0 g/L / Gliukozė 2,0 g/L / Magnio glicerofosfatas 1,0 g/L / Magnio sulfatas 0,5 g/L / Natrio chloridas 5,0 g/L / Ličio chloridas 10,0 g/L / Dinatrio hidrofosfatas (bevandenis) 2,5 g/L / 5-bromo-4-chloro-3-indolyl-D-glukopironozidas 0,05 g/L / Agaras 12,0 – 18,0 / pH 7,2 ± 0,2Sudėtis atitinka standarto LST EN ISO 11290 naujausio leidimo reikalavimus.Sudėtis :Mėsos peptonas 18,0 g/L / Triptonas 6,0 g/L / Mielių ekstraktas 10,0 g/L / Natrio piruvatas 2,0 g/L / Gliukozė 2,0 g/L / Magnio glicerofosfatas 1,0 g/L / Magnio sulfatas 0,5 g/L / Natrio chloridas 5,0 g/L / Ličio chloridas 10,0 g/L / Dinatrio hidrofosfatas (bevandenis) 2,5 g/L / 5-bromo-4-chloro-3-indolyl-D-glukopironozidas 0,05 g/L / Agaras 12,0 – 18,0 / pH 7,2 ± 0,2Sudėtis atitinka standarto LST EN ISO 11290 naujausio leidimo reikalavimus.Sudėtis :Mėsos peptonas 18,0 g/L / Triptonas 6,0 g/L / Mielių ekstraktas 10,0 g/L / Natrio piruvatas 2,0 g/L / Gliukozė 2,0 g/L / Magnio glicerofosfatas 1,0 g/L / Magnio sulfatas 0,5 g/L / Natrio chloridas 5,0 g/L / Ličio chloridas 10,0 g/L / Dinatrio hidrofosfatas (bevandenis) 2,5 g/L / 5-bromo-4-chloro-3-indolyl-D-glukopironozidas 0,05 g/L / Agaras 12,0 – 18,0 / pH 7,2 ± 0,2Sudėtis atitinka standarto LST EN ISO 11290 naujausio leidimo reikalavimus.Sudėtis :Mėsos peptonas 18,0 g/L / Triptonas 6,0 g/L / Mielių ekstraktas 10,0 g/L / Natrio piruvatas 2,0 g/L / Gliukozė 2,0 g/L / Magnio glicerofosfatas 1,0 g/L / Magnio sulfatas 0,5 g/L / Natrio chloridas 5,0 g/L / Ličio chloridas 10,0 g/L / Dinatrio hidrofosfatas (bevandenis) 2,5 g/L / 5-bromo-4-chloro-3-indolyl-D-glukopironozidas 0,05 g/L / Agaras 12,0 – 18,0 / pH 7,2 ± 0,2Sudėtis atitinka standarto LST EN ISO 11290 naujausio leidimo reikalavimus.Sudėtis :Mėsos peptonas 18,0 g/L / Triptonas 6,0 g/L / Mielių ekstraktas 10,0 g/L / Natrio piruvatas 2,0 g/L / Gliukozė 2,0 g/L / Magnio glicerofosfatas 1,0 g/L / Magnio sulfatas 0,5 g/L / Natrio chloridas 5,0 g/L / Ličio chloridas 10,0 g/L / Dinatrio hidrofosfatas (bevandenis) 2,5 g/L / 5-bromo-4-chloro-3-indolyl-D-glukopironozidas 0,05 g/L / Agaras 12,0 – 18,0 / pH 7,2 ± 0,2Sudėtis atitinka standarto LST EN ISO 11290 naujausio leidimo reikalavimus.Sudėtis :Mėsos peptonas 18,0 g/L / Triptonas 6,0 g/L / Mielių ekstraktas 10,0 g/L / Natrio piruvatas 2,0 g/L / Gliukozė 2,0 g/L / Magnio glicerofosfatas 1,0 g/L / Magnio sulfatas 0,5 g/L / Natrio chloridas 5,0 g/L / Ličio chloridas 10,0 g/L / Dinatrio hidrofosfatas (bevandenis) 2,5 g/L / 5-bromo-4-chloro-3-indolyl-D-glukopironozidas 0,05 g/L / Agaras 12,0 – 18,0 / pH 7,2 ± 0,2Sudėtis atitinka standarto LST EN ISO 11290 naujausio leidimo reikalavimus.Sudėtis :Mėsos peptonas 18,0 g/L / Triptonas 6,0 g/L / Mielių ekstraktas 10,0 g/L / Natrio piruvatas 2,0 g/L / Gliukozė 2,0 g/L / Magnio glicerofosfatas 1,0 g/L / Magnio sulfatas 0,5 g/L / Natrio chloridas 5,0 g/L / Ličio chloridas 10,0 g/L / Dinatrio hidrofosfatas (bevandenis) 2,5 g/L / 5-bromo-4-chloro-3-indolyl-D-glukopironozidas 0,05 g/L / Agaras 12,0 – 18,0 / pH 7,2 ± 0,2Sudėtis atitinka standarto LST EN ISO 11290 naujausio leidimo reikalavimus.Sudėtis :Mėsos peptonas 18,0 g/L / Triptonas 6,0 g/L / Mielių ekstraktas 10,0 g/L / Natrio piruvatas 2,0 g/L / Gliukozė 2,0 g/L / Magnio glicerofosfatas 1,0 g/L / Magnio sulfatas 0,5 g/L / Natrio chloridas 5,0 g/L / Ličio chloridas 10,0 g/L / Dinatrio hidrofosfatas (bevandenis) 2,5 g/L / 5-bromo-4-chloro-3-indolyl-D-glukopironozidas 0,05 g/L / Agaras 12,0 – 18,0 / pH 7,2 ± 0,2Sudėtis atitinka standarto LST EN ISO 11290 naujausio leidimo reikalavimus.Sudėtis :Mėsos peptonas 18,0 g/L / Triptonas 6,0 g/L / Mielių ekstraktas 10,0 g/L / Natrio piruvatas 2,0 g/L / Gliukozė 2,0 g/L / Magnio glicerofosfatas 1,0 g/L / Magnio sulfatas 0,5 g/L / Natrio chloridas 5,0 g/L / Ličio chloridas 10,0 g/L / Dinatrio hidrofosfatas (bevandenis) 2,5 g/L / 5-bromo-4-chloro-3-indolyl-D-glukopironozidas 0,05 g/L / Agaras 12,0 – 18,0 / pH 7,2 ± 0,2Sudėtis atitinka standarto LST EN ISO 11290 naujausio leidimo reikalavimus.Sudėtis :Mėsos peptonas 18,0 g/L / Triptonas 6,0 g/L / Mielių ekstraktas 10,0 g/L / Natrio piruvatas 2,0 g/L / Gliukozė 2,0 g/L / Magnio glicerofosfatas 1,0 g/L / Magnio sulfatas 0,5 g/L / Natrio chloridas 5,0 g/L / Ličio chloridas 10,0 g/L / Dinatrio hidrofosfatas (bevandenis) 2,5 g/L / 5-bromo-4-chloro-3-indolyl-D-glukopironozidas 0,05 g/L / Agaras 12,0 – 18,0 / pH 7,2 ± 0,2Sudėtis atitinka standarto LST EN ISO 11290 naujausio leidimo reikalavimus.Sudėtis :Mėsos peptonas 18,0 g/L / Triptonas 6,0 g/L / Mielių ekstraktas 10,0 g/L / Natrio piruvatas 2,0 g/L / Gliukozė 2,0 g/L / Magnio glicerofosfatas 1,0 g/L / Magnio sulfatas 0,5 g/L / Natrio chloridas 5,0 g/L / Ličio chloridas 10,0 g/L / Dinatrio hidrofosfatas (bevandenis) 2,5 g/L / 5-bromo-4-chloro-3-indolyl-D-glukopironozidas 0,05 g/L / Agaras 12,0 – 18,0 / pH 7,2 ± 0,2Sudėtis atitinka standarto LST EN ISO 11290 naujausio leidimo reikalavimus.Sudėtis :Mėsos peptonas 18,0 g/L / Triptonas 6,0 g/L / Mielių ekstraktas 10,0 g/L / Natrio piruvatas 2,0 g/L / Gliukozė 2,0 g/L / Magnio glicerofosfatas 1,0 g/L / Magnio sulfatas 0,5 g/L / Natrio chloridas 5,0 g/L / Ličio chloridas 10,0 g/L / Dinatrio hidrofosfatas (bevandenis) 2,5 g/L / 5-bromo-4-chloro-3-indolyl-D-glukopironozidas 0,05 g/L / Agaras 12,0 – 18,0 / pH 7,2 ± 0,2Sudėtis atitinka standarto LST EN ISO 11290 naujausio leidimo reikalavimus.Sudėtis :Mėsos peptonas 18,0 g/L / Triptonas 6,0 g/L / Mielių ekstraktas 10,0 g/L / Natrio piruvatas 2,0 g/L / Gliukozė 2,0 g/L / Magnio glicerofosfatas 1,0 g/L / Magnio sulfatas 0,5 g/L / Natrio chloridas 5,0 g/L / Ličio chloridas 10,0 g/L / Dinatrio hidrofosfatas (bevandenis) 2,5 g/L / 5-bromo-4-chloro-3-indolyl-D-glukopironozidas 0,05 g/L / Agaras 12,0 – 18,0 / pH 7,2 ± 0,2Sudėtis atitinka standarto LST EN ISO 11290 naujausio leidimo reikalavimus.Sudėtis :Mėsos peptonas 18,0 g/L / Triptonas 6,0 g/L / Mielių ekstraktas 10,0 g/L / Natrio piruvatas 2,0 g/L / Gliukozė 2,0 g/L / Magnio glicerofosfatas 1,0 g/L / Magnio sulfatas 0,5 g/L / Natrio chloridas 5,0 g/L / Ličio chloridas 10,0 g/L / Dinatrio hidrofosfatas (bevandenis) 2,5 g/L / 5-bromo-4-chloro-3-indolyl-D-glukopironozidas 0,05 g/L / Agaras 12,0 – 18,0 / pH 7,2 ± 0,2	500 g	10-30	30	80	21	96,8	2400	504	2904
20.2	Listerijų agaro (ALOA) Ottaviani ir Agosti priedas	24931250-6	Sudėtis turi atitikti standarto LST EN ISO 11290 naujausio leidimo reikalavimus. To paties gamintojo, kaip ir perkamas Listerijų agaras Ottaviani ir Agosti (ALOA).Sudėtis:500 ml terpėsNalidiksininė rūgštis 10 mg / Ceftazimidas 10 mg / Cikloheksimidas 25 mg / Polimiksinas B 38350 IU / L-α- fosfatidilinozitolis 1,0 gSudėtis turi atitikti standarto LST EN ISO 11290 naujausio leidimo reikalavimus. To paties gamintojo, kaip ir perkamas Listerijų agaras Ottaviani ir Agosti (ALOA).Sudėtis:500 ml terpėsNalidiksininė rūgštis 10 mg / Ceftazimidas 10 mg / Cikloheksimidas 25 mg / Polimiksinas B 38350 IU / L-α- fosfatidilinozitolis 1,0 gSudėtis turi atitikti standarto LST EN ISO 11290 naujausio leidimo reikalavimus. To paties gamintojo, kaip ir perkamas Listerijų agaras Ottaviani ir Agosti (ALOA).Sudėtis:500 ml terpėsNalidiksininė rūgštis 10 mg / Ceftazimidas 10 mg / Cikloheksimidas 25 mg / Polimiksinas B 38350 IU / L-α- fosfatidilinozitolis 1,0 gSudėtis turi atitikti standarto LST EN ISO 11290 naujausio leidimo reikalavimus. To paties gamintojo, kaip ir perkamas Listerijų agaras Ottaviani ir Agosti (ALOA).Sudėtis:500 ml terpėsNalidiksininė rūgštis 10 mg / Ceftazimidas 10 mg / Cikloheksimidas 25 mg / Polimiksinas B 38350 IU / L-α- fosfatidilinozitolis 1,0 gSudėtis turi atitikti standarto LST EN ISO 11290 naujausio leidimo reikalavimus. To paties gamintojo, kaip ir perkamas Listerijų agaras Ottaviani ir Agosti (ALOA).Sudėtis:500 ml terpėsNalidiksininė rūgštis 10 mg / Ceftazimidas 10 mg / Cikloheksimidas 25 mg / Polimiksinas B 38350 IU / L-α- fosfatidilinozitolis 1,0 gSudėtis turi atitikti standarto LST EN ISO 11290 naujausio leidimo reikalavimus. To paties gamintojo, kaip ir perkamas Listerijų agaras Ottaviani ir Agosti (ALOA).Sudėtis:500 ml terpėsNalidiksininė rūgštis 10 mg / Ceftazimidas 10 mg / Cikloheksimidas 25 mg / Polimiksinas B 38350 IU / L-α- fosfatidilinozitolis 1,0 gSudėtis turi atitikti standarto LST EN ISO 11290 naujausio leidimo reikalavimus. To paties gamintojo, kaip ir perkamas Listerijų agaras Ottaviani ir Agosti (ALOA).Sudėtis:500 ml terpėsNalidiksininė rūgštis 10 mg / Ceftazimidas 10 mg / Cikloheksimidas 25 mg / Polimiksinas B 38350 IU / L-α- fosfatidilinozitolis 1,0 gSudėtis turi atitikti standarto LST EN ISO 11290 naujausio leidimo reikalavimus. To paties gamintojo, kaip ir perkamas Listerijų agaras Ottaviani ir Agosti (ALOA).Sudėtis:500 ml terpėsNalidiksininė rūgštis 10 mg / Ceftazimidas 10 mg / Cikloheksimidas 25 mg / Polimiksinas B 38350 IU / L-α- fosfatidilinozitolis 1,0 gSudėtis turi atitikti standarto LST EN ISO 11290 naujausio leidimo reikalavimus. To paties gamintojo, kaip ir perkamas Listerijų agaras Ottaviani ir Agosti (ALOA).Sudėtis:500 ml terpėsNalidiksininė rūgštis 10 mg / Ceftazimidas 10 mg / Cikloheksimidas 25 mg / Polimiksinas B 38350 IU / L-α- fosfatidilinozitolis 1,0 gSudėtis turi atitikti standarto LST EN ISO 11290 naujausio leidimo reikalavimus. To paties gamintojo, kaip ir perkamas Listerijų agaras Ottaviani ir Agosti (ALOA).Sudėtis:500 ml terpėsNalidiksininė rūgštis 10 mg / Ceftazimidas 10 mg / Cikloheksimidas 25 mg / Polimiksinas B 38350 IU / L-α- fosfatidilinozitolis 1,0 gSudėtis turi atitikti standarto LST EN ISO 11290 naujausio leidimo reikalavimus. To paties gamintojo, kaip ir perkamas Listerijų agaras Ottaviani ir Agosti (ALOA).Sudėtis:500 ml terpėsNalidiksininė rūgštis 10 mg / Ceftazimidas 10 mg / Cikloheksimidas 25 mg / Polimiksinas B 38350 IU / L-α- fosfatidilinozitolis 1,0 gSudėtis turi atitikti standarto LST EN ISO 11290 naujausio leidimo reikalavimus. To paties gamintojo, kaip ir perkamas Listerijų agaras Ottaviani ir Agosti (ALOA).Sudėtis:500 ml terpėsNalidiksininė rūgštis 10 mg / Ceftazimidas 10 mg / Cikloheksimidas 25 mg / Polimiksinas B 38350 IU / L-α- fosfatidilinozitolis 1,0 gSudėtis turi atitikti standarto LST EN ISO 11290 naujausio leidimo reikalavimus. To paties gamintojo, kaip ir perkamas Listerijų agaras Ottaviani ir Agosti (ALOA).Sudėtis:500 ml terpėsNalidiksininė rūgštis 10 mg / Ceftazimidas 10 mg / Cikloheksimidas 25 mg / Polimiksinas B 38350 IU / L-α- fosfatidilinozitolis 1,0 gSudėtis turi atitikti standarto LST EN ISO 11290 naujausio leidimo reikalavimus. To paties gamintojo, kaip ir perkamas Listerijų agaras Ottaviani ir Agosti (ALOA).Sudėtis:500 ml terpėsNalidiksininė rūgštis 10 mg / Ceftazimidas 10 mg / Cikloheksimidas 25 mg / Polimiksinas B 38350 IU / L-α- fosfatidilinozitolis 1,0 gSudėtis turi atitikti standarto LST EN ISO 11290 naujausio leidimo reikalavimus. To paties gamintojo, kaip ir perkamas Listerijų agaras Ottaviani ir Agosti (ALOA).Sudėtis:500 ml terpėsNalidiksininė rūgštis 10 mg / Ceftazimidas 10 mg / Cikloheksimidas 25 mg / Polimiksinas B 38350 IU / L-α- fosfatidilinozitolis 1,0 gSudėtis turi atitikti standarto LST EN ISO 11290 naujausio leidimo reikalavimus. To paties gamintojo, kaip ir perkamas Listerijų agaras Ottaviani ir Agosti (ALOA).Sudėtis:500 ml terpėsNalidiksininė rūgštis 10 mg / Ceftazimidas 10 mg / Cikloheksimidas 25 mg / Polimiksinas B 38350 IU / L-α- fosfatidilinozitolis 1,0 gSudėtis turi atitikti standarto LST EN ISO 11290 naujausio leidimo reikalavimus. To paties gamintojo, kaip ir perkamas Listerijų agaras Ottaviani ir Agosti (ALOA).Sudėtis:500 ml terpėsNalidiksininė rūgštis 10 mg / Ceftazimidas 10 mg / Cikloheksimidas 25 mg / Polimiksinas B 38350 IU / L-α- fosfatidilinozitolis 1,0 gSudėtis turi atitikti standarto LST EN ISO 11290 naujausio leidimo reikalavimus. To paties gamintojo, kaip ir perkamas Listerijų agaras Ottaviani ir Agosti (ALOA).Sudėtis:500 ml terpėsNalidiksininė rūgštis 10 mg / Ceftazimidas 10 mg / Cikloheksimidas 25 mg / Polimiksinas B 38350 IU / L-α- fosfatidilinozitolis 1,0 gSudėtis turi atitikti standarto LST EN ISO 11290 naujausio leidimo reikalavimus. To paties gamintojo, kaip ir perkamas Listerijų agaras Ottaviani ir Agosti (ALOA).Sudėtis:500 ml terpėsNalidiksininė rūgštis 10 mg / Ceftazimidas 10 mg / Cikloheksimidas 25 mg / Polimiksinas B 38350 IU / L-α- fosfatidilinozitolis 1,0 gSudėtis turi atitikti standarto LST EN ISO 11290 naujausio leidimo reikalavimus. To paties gamintojo, kaip ir perkamas Listerijų agaras Ottaviani ir Agosti (ALOA).Sudėtis:500 ml terpėsNalidiksininė rūgštis 10 mg / Ceftazimidas 10 mg / Cikloheksimidas 25 mg / Polimiksinas B 38350 IU / L-α- fosfatidilinozitolis 1,0 gSudėtis turi atitikti standarto LST EN ISO 11290 naujausio leidimo reikalavimus. To paties gamintojo, kaip ir perkamas Listerijų agaras Ottaviani ir Agosti (ALOA).Sudėtis:500 ml terpėsNalidiksininė rūgštis 10 mg / Ceftazimidas 10 mg / Cikloheksimidas 25 mg / Polimiksinas B 38350 IU / L-α- fosfatidilinozitolis 1,0 gSudėtis turi atitikti standarto LST EN ISO 11290 naujausio leidimo reikalavimus. To paties gamintojo, kaip ir perkamas Listerijų agaras Ottaviani ir Agosti (ALOA).Sudėtis:500 ml terpėsNalidiksininė rūgštis 10 mg / Ceftazimidas 10 mg / Cikloheksimidas 25 mg / Polimiksinas B 38350 IU / L-α- fosfatidilinozitolis 1,0 gSudėtis turi atitikti standarto LST EN ISO 11290 naujausio leidimo reikalavimus. To paties gamintojo, kaip ir perkamas Listerijų agaras Ottaviani ir Agosti (ALOA).Sudėtis:500 ml terpėsNalidiksininė rūgštis 10 mg / Ceftazimidas 10 mg / Cikloheksimidas 25 mg / Polimiksinas B 38350 IU / L-α- fosfatidilinozitolis 1,0 gSudėtis turi atitikti standarto LST EN ISO 11290 naujausio leidimo reikalavimus. To paties gamintojo, kaip ir perkamas Listerijų agaras Ottaviani ir Agosti (ALOA).Sudėtis:500 ml terpėsNalidiksininė rūgštis 10 mg / Ceftazimidas 10 mg / Cikloheksimidas 25 mg / Polimiksinas B 38350 IU / L-α- fosfatidilinozitolis 1,0 gSudėtis turi atitikti standarto LST EN ISO 11290 naujausio leidimo reikalavimus. To paties gamintojo, kaip ir perkamas Listerijų agaras Ottaviani ir Agosti (ALOA).Sudėtis:500 ml terpėsNalidiksininė rūgštis 10 mg / Ceftazimidas 10 mg / Cikloheksimidas 25 mg / Polimiksinas B 38350 IU / L-α- fosfatidilinozitolis 1,0 gSudėtis turi atitikti standarto LST EN ISO 11290 naujausio leidimo reikalavimus. To paties gamintojo, kaip ir perkamas Listerijų agaras Ottaviani ir Agosti (ALOA).Sudėtis:500 ml terpėsNalidiksininė rūgštis 10 mg / Ceftazimidas 10 mg / Cikloheksimidas 25 mg / Polimiksinas B 38350 IU / L-α- fosfatidilinozitolis 1,0 gSudėtis turi atitikti standarto LST EN ISO 11290 naujausio leidimo reikalavimus. To paties gamintojo, kaip ir perkamas Listerijų agaras Ottaviani ir Agosti (ALOA).Sudėtis:500 ml terpėsNalidiksininė rūgštis 10 mg / Ceftazimidas 10 mg / Cikloheksimidas 25 mg / Polimiksinas B 38350 IU / L-α- fosfatidilinozitolis 1,0 gSudėtis turi atitikti standarto LST EN ISO 11290 naujausio leidimo reikalavimus. To paties gamintojo, kaip ir perkamas Listerijų agaras Ottaviani ir Agosti (ALOA).Sudėtis:500 ml terpėsNalidiksininė rūgštis 10 mg / Ceftazimidas 10 mg / Cikloheksimidas 25 mg / Polimiksinas B 38350 IU / L-α- fosfatidilinozitolis 1,0 gSudėtis turi atitikti standarto LST EN ISO 11290 naujausio leidimo reikalavimus. To paties gamintojo, kaip ir perkamas Listerijų agaras Ottaviani ir Agosti (ALOA).Sudėtis:500 ml terpėsNalidiksininė rūgštis 10 mg / Ceftazimidas 10 mg / Cikloheksimidas 25 mg / Polimiksinas B 38350 IU / L-α- fosfatidilinozitolis 1,0 gSudėtis turi atitikti standarto LST EN ISO 11290 naujausio leidimo reikalavimus. To paties gamintojo, kaip ir perkamas Listerijų agaras Ottaviani ir Agosti (ALOA).Sudėtis:500 ml terpėsNalidiksininė rūgštis 10 mg / Ceftazimidas 10 mg / Cikloheksimidas 25 mg / Polimiksinas B 38350 IU / L-α- fosfatidilinozitolis 1,0 g	Biometrija	Biolife 423501, (4+4)	Sudėtis atitinka standarto LST EN ISO 11290 naujausio leidimo reikalavimus. To paties gamintojo, kaip ir perkamas Listerijų agaras Ottaviani ir Agosti (ALOA).Sudėtis:500 ml terpėsNalidiksininė rūgštis 10 mg / Ceftazimidas 10 mg / Cikloheksimidas 25 mg / Polimiksinas B 38350 IU / L-α- fosfatidilinozitolis 1,0 gSudėtis atitinka standarto LST EN ISO 11290 naujausio leidimo reikalavimus. To paties gamintojo, kaip ir perkamas Listerijų agaras Ottaviani ir Agosti (ALOA).Sudėtis:500 ml terpėsNalidiksininė rūgštis 10 mg / Ceftazimidas 10 mg / Cikloheksimidas 25 mg / Polimiksinas B 38350 IU / L-α- fosfatidilinozitolis 1,0 gSudėtis atitinka standarto LST EN ISO 11290 naujausio leidimo reikalavimus. To paties gamintojo, kaip ir perkamas Listerijų agaras Ottaviani ir Agosti (ALOA).Sudėtis:500 ml terpėsNalidiksininė rūgštis 10 mg / Ceftazimidas 10 mg / Cikloheksimidas 25 mg / Polimiksinas B 38350 IU / L-α- fosfatidilinozitolis 1,0 gSudėtis atitinka standarto LST EN ISO 11290 naujausio leidimo reikalavimus. To paties gamintojo, kaip ir perkamas Listerijų agaras Ottaviani ir Agosti (ALOA).Sudėtis:500 ml terpėsNalidiksininė rūgštis 10 mg / Ceftazimidas 10 mg / Cikloheksimidas 25 mg / Polimiksinas B 38350 IU / L-α- fosfatidilinozitolis 1,0 gSudėtis atitinka standarto LST EN ISO 11290 naujausio leidimo reikalavimus. To paties gamintojo, kaip ir perkamas Listerijų agaras Ottaviani ir Agosti (ALOA).Sudėtis:500 ml terpėsNalidiksininė rūgštis 10 mg / Ceftazimidas 10 mg / Cikloheksimidas 25 mg / Polimiksinas B 38350 IU / L-α- fosfatidilinozitolis 1,0 gSudėtis atitinka standarto LST EN ISO 11290 naujausio leidimo reikalavimus. To paties gamintojo, kaip ir perkamas Listerijų agaras Ottaviani ir Agosti (ALOA).Sudėtis:500 ml terpėsNalidiksininė rūgštis 10 mg / Ceftazimidas 10 mg / Cikloheksimidas 25 mg / Polimiksinas B 38350 IU / L-α- fosfatidilinozitolis 1,0 gSudėtis atitinka standarto LST EN ISO 11290 naujausio leidimo reikalavimus. To paties gamintojo, kaip ir perkamas Listerijų agaras Ottaviani ir Agosti (ALOA).Sudėtis:500 ml terpėsNalidiksininė rūgštis 10 mg / Ceftazimidas 10 mg / Cikloheksimidas 25 mg / Polimiksinas B 38350 IU / L-α- fosfatidilinozitolis 1,0 gSudėtis atitinka standarto LST EN ISO 11290 naujausio leidimo reikalavimus. To paties gamintojo, kaip ir perkamas Listerijų agaras Ottaviani ir Agosti (ALOA).Sudėtis:500 ml terpėsNalidiksininė rūgštis 10 mg / Ceftazimidas 10 mg / Cikloheksimidas 25 mg / Polimiksinas B 38350 IU / L-α- fosfatidilinozitolis 1,0 gSudėtis atitinka standarto LST EN ISO 11290 naujausio leidimo reikalavimus. To paties gamintojo, kaip ir perkamas Listerijų agaras Ottaviani ir Agosti (ALOA).Sudėtis:500 ml terpėsNalidiksininė rūgštis 10 mg / Ceftazimidas 10 mg / Cikloheksimidas 25 mg / Polimiksinas B 38350 IU / L-α- fosfatidilinozitolis 1,0 gSudėtis atitinka standarto LST EN ISO 11290 naujausio leidimo reikalavimus. To paties gamintojo, kaip ir perkamas Listerijų agaras Ottaviani ir Agosti (ALOA).Sudėtis:500 ml terpėsNalidiksininė rūgštis 10 mg / Ceftazimidas 10 mg / Cikloheksimidas 25 mg / Polimiksinas B 38350 IU / L-α- fosfatidilinozitolis 1,0 gSudėtis atitinka standarto LST EN ISO 11290 naujausio leidimo reikalavimus. To paties gamintojo, kaip ir perkamas Listerijų agaras Ottaviani ir Agosti (ALOA).Sudėtis:500 ml terpėsNalidiksininė rūgštis 10 mg / Ceftazimidas 10 mg / Cikloheksimidas 25 mg / Polimiksinas B 38350 IU / L-α- fosfatidilinozitolis 1,0 gSudėtis atitinka standarto LST EN ISO 11290 naujausio leidimo reikalavimus. To paties gamintojo, kaip ir perkamas Listerijų agaras Ottaviani ir Agosti (ALOA).Sudėtis:500 ml terpėsNalidiksininė rūgštis 10 mg / Ceftazimidas 10 mg / Cikloheksimidas 25 mg / Polimiksinas B 38350 IU / L-α- fosfatidilinozitolis 1,0 gSudėtis atitinka standarto LST EN ISO 11290 naujausio leidimo reikalavimus. To paties gamintojo, kaip ir perkamas Listerijų agaras Ottaviani ir Agosti (ALOA).Sudėtis:500 ml terpėsNalidiksininė rūgštis 10 mg / Ceftazimidas 10 mg / Cikloheksimidas 25 mg / Polimiksinas B 38350 IU / L-α- fosfatidilinozitolis 1,0 gSudėtis atitinka standarto LST EN ISO 11290 naujausio leidimo reikalavimus. To paties gamintojo, kaip ir perkamas Listerijų agaras Ottaviani ir Agosti (ALOA).Sudėtis:500 ml terpėsNalidiksininė rūgštis 10 mg / Ceftazimidas 10 mg / Cikloheksimidas 25 mg / Polimiksinas B 38350 IU / L-α- fosfatidilinozitolis 1,0 gSudėtis atitinka standarto LST EN ISO 11290 naujausio leidimo reikalavimus. To paties gamintojo, kaip ir perkamas Listerijų agaras Ottaviani ir Agosti (ALOA).Sudėtis:500 ml terpėsNalidiksininė rūgštis 10 mg / Ceftazimidas 10 mg / Cikloheksimidas 25 mg / Polimiksinas B 38350 IU / L-α- fosfatidilinozitolis 1,0 gSudėtis atitinka standarto LST EN ISO 11290 naujausio leidimo reikalavimus. To paties gamintojo, kaip ir perkamas Listerijų agaras Ottaviani ir Agosti (ALOA).Sudėtis:500 ml terpėsNalidiksininė rūgštis 10 mg / Ceftazimidas 10 mg / Cikloheksimidas 25 mg / Polimiksinas B 38350 IU / L-α- fosfatidilinozitolis 1,0 gSudėtis atitinka standarto LST EN ISO 11290 naujausio leidimo reikalavimus. To paties gamintojo, kaip ir perkamas Listerijų agaras Ottaviani ir Agosti (ALOA).Sudėtis:500 ml terpėsNalidiksininė rūgštis 10 mg / Ceftazimidas 10 mg / Cikloheksimidas 25 mg / Polimiksinas B 38350 IU / L-α- fosfatidilinozitolis 1,0 gSudėtis atitinka standarto LST EN ISO 11290 naujausio leidimo reikalavimus. To paties gamintojo, kaip ir perkamas Listerijų agaras Ottaviani ir Agosti (ALOA).Sudėtis:500 ml terpėsNalidiksininė rūgštis 10 mg / Ceftazimidas 10 mg / Cikloheksimidas 25 mg / Polimiksinas B 38350 IU / L-α- fosfatidilinozitolis 1,0 gSudėtis atitinka standarto LST EN ISO 11290 naujausio leidimo reikalavimus. To paties gamintojo, kaip ir perkamas Listerijų agaras Ottaviani ir Agosti (ALOA).Sudėtis:500 ml terpėsNalidiksininė rūgštis 10 mg / Ceftazimidas 10 mg / Cikloheksimidas 25 mg / Polimiksinas B 38350 IU / L-α- fosfatidilinozitolis 1,0 gSudėtis atitinka standarto LST EN ISO 11290 naujausio leidimo reikalavimus. To paties gamintojo, kaip ir perkamas Listerijų agaras Ottaviani ir Agosti (ALOA).Sudėtis:500 ml terpėsNalidiksininė rūgštis 10 mg / Ceftazimidas 10 mg / Cikloheksimidas 25 mg / Polimiksinas B 38350 IU / L-α- fosfatidilinozitolis 1,0 gSudėtis atitinka standarto LST EN ISO 11290 naujausio leidimo reikalavimus. To paties gamintojo, kaip ir perkamas Listerijų agaras Ottaviani ir Agosti (ALOA).Sudėtis:500 ml terpėsNalidiksininė rūgštis 10 mg / Ceftazimidas 10 mg / Cikloheksimidas 25 mg / Polimiksinas B 38350 IU / L-α- fosfatidilinozitolis 1,0 gSudėtis atitinka standarto LST EN ISO 11290 naujausio leidimo reikalavimus. To paties gamintojo, kaip ir perkamas Listerijų agaras Ottaviani ir Agosti (ALOA).Sudėtis:500 ml terpėsNalidiksininė rūgštis 10 mg / Ceftazimidas 10 mg / Cikloheksimidas 25 mg / Polimiksinas B 38350 IU / L-α- fosfatidilinozitolis 1,0 gSudėtis atitinka standarto LST EN ISO 11290 naujausio leidimo reikalavimus. To paties gamintojo, kaip ir perkamas Listerijų agaras Ottaviani ir Agosti (ALOA).Sudėtis:500 ml terpėsNalidiksininė rūgštis 10 mg / Ceftazimidas 10 mg / Cikloheksimidas 25 mg / Polimiksinas B 38350 IU / L-α- fosfatidilinozitolis 1,0 gSudėtis atitinka standarto LST EN ISO 11290 naujausio leidimo reikalavimus. To paties gamintojo, kaip ir perkamas Listerijų agaras Ottaviani ir Agosti (ALOA).Sudėtis:500 ml terpėsNalidiksininė rūgštis 10 mg / Ceftazimidas 10 mg / Cikloheksimidas 25 mg / Polimiksinas B 38350 IU / L-α- fosfatidilinozitolis 1,0 gSudėtis atitinka standarto LST EN ISO 11290 naujausio leidimo reikalavimus. To paties gamintojo, kaip ir perkamas Listerijų agaras Ottaviani ir Agosti (ALOA).Sudėtis:500 ml terpėsNalidiksininė rūgštis 10 mg / Ceftazimidas 10 mg / Cikloheksimidas 25 mg / Polimiksinas B 38350 IU / L-α- fosfatidilinozitolis 1,0 gSudėtis atitinka standarto LST EN ISO 11290 naujausio leidimo reikalavimus. To paties gamintojo, kaip ir perkamas Listerijų agaras Ottaviani ir Agosti (ALOA).Sudėtis:500 ml terpėsNalidiksininė rūgštis 10 mg / Ceftazimidas 10 mg / Cikloheksimidas 25 mg / Polimiksinas B 38350 IU / L-α- fosfatidilinozitolis 1,0 gSudėtis atitinka standarto LST EN ISO 11290 naujausio leidimo reikalavimus. To paties gamintojo, kaip ir perkamas Listerijų agaras Ottaviani ir Agosti (ALOA).Sudėtis:500 ml terpėsNalidiksininė rūgštis 10 mg / Ceftazimidas 10 mg / Cikloheksimidas 25 mg / Polimiksinas B 38350 IU / L-α- fosfatidilinozitolis 1,0 gSudėtis atitinka standarto LST EN ISO 11290 naujausio leidimo reikalavimus. To paties gamintojo, kaip ir perkamas Listerijų agaras Ottaviani ir Agosti (ALOA).Sudėtis:500 ml terpėsNalidiksininė rūgštis 10 mg / Ceftazimidas 10 mg / Cikloheksimidas 25 mg / Polimiksinas B 38350 IU / L-α- fosfatidilinozitolis 1,0 gSudėtis atitinka standarto LST EN ISO 11290 naujausio leidimo reikalavimus. To paties gamintojo, kaip ir perkamas Listerijų agaras Ottaviani ir Agosti (ALOA).Sudėtis:500 ml terpėsNalidiksininė rūgštis 10 mg / Ceftazimidas 10 mg / Cikloheksimidas 25 mg / Polimiksinas B 38350 IU / L-α- fosfatidilinozitolis 1,0 gSudėtis atitinka standarto LST EN ISO 11290 naujausio leidimo reikalavimus. To paties gamintojo, kaip ir perkamas Listerijų agaras Ottaviani ir Agosti (ALOA).Sudėtis:500 ml terpėsNalidiksininė rūgštis 10 mg / Ceftazimidas 10 mg / Cikloheksimidas 25 mg / Polimiksinas B 38350 IU / L-α- fosfatidilinozitolis 1,0 g	1 pak. / 10 ind.	50-100	100	40	21	48,4	4000	840	4840
21	Baird-Parker terpė su priedu					1520	319,2	1839,2
21.1	Baird-Parker agaro pagrindas	24931250-6	Sudėtis turi atitikti standarto LST EN ISO 6888-1 naujausio leidimo reikalavimus.Sudėtis:Pankreatininis kazeino hidrolizatas 10,0 g/L / Mielių ekstraktas 1,0 g/L / Mėsos ekstraktas 5,0 g/L / Natrio piruvatas 10,0 g/L / L-glicinas 12,0 g/L / Ličio chloridas 5,0 g/L / Agaras 12,0-22,0 g/L / pH 7,2 ± 0,2Sudėtis turi atitikti standarto LST EN ISO 6888-1 naujausio leidimo reikalavimus.Sudėtis:Pankreatininis kazeino hidrolizatas 10,0 g/L / Mielių ekstraktas 1,0 g/L / Mėsos ekstraktas 5,0 g/L / Natrio piruvatas 10,0 g/L / L-glicinas 12,0 g/L / Ličio chloridas 5,0 g/L / Agaras 12,0-22,0 g/L / pH 7,2 ± 0,2Sudėtis turi atitikti standarto LST EN ISO 6888-1 naujausio leidimo reikalavimus.Sudėtis:Pankreatininis kazeino hidrolizatas 10,0 g/L / Mielių ekstraktas 1,0 g/L / Mėsos ekstraktas 5,0 g/L / Natrio piruvatas 10,0 g/L / L-glicinas 12,0 g/L / Ličio chloridas 5,0 g/L / Agaras 12,0-22,0 g/L / pH 7,2 ± 0,2Sudėtis turi atitikti standarto LST EN ISO 6888-1 naujausio leidimo reikalavimus.Sudėtis:Pankreatininis kazeino hidrolizatas 10,0 g/L / Mielių ekstraktas 1,0 g/L / Mėsos ekstraktas 5,0 g/L / Natrio piruvatas 10,0 g/L / L-glicinas 12,0 g/L / Ličio chloridas 5,0 g/L / Agaras 12,0-22,0 g/L / pH 7,2 ± 0,2Sudėtis turi atitikti standarto LST EN ISO 6888-1 naujausio leidimo reikalavimus.Sudėtis:Pankreatininis kazeino hidrolizatas 10,0 g/L / Mielių ekstraktas 1,0 g/L / Mėsos ekstraktas 5,0 g/L / Natrio piruvatas 10,0 g/L / L-glicinas 12,0 g/L / Ličio chloridas 5,0 g/L / Agaras 12,0-22,0 g/L / pH 7,2 ± 0,2Sudėtis turi atitikti standarto LST EN ISO 6888-1 naujausio leidimo reikalavimus.Sudėtis:Pankreatininis kazeino hidrolizatas 10,0 g/L / Mielių ekstraktas 1,0 g/L / Mėsos ekstraktas 5,0 g/L / Natrio piruvatas 10,0 g/L / L-glicinas 12,0 g/L / Ličio chloridas 5,0 g/L / Agaras 12,0-22,0 g/L / pH 7,2 ± 0,2Sudėtis turi atitikti standarto LST EN ISO 6888-1 naujausio leidimo reikalavimus.Sudėtis:Pankreatininis kazeino hidrolizatas 10,0 g/L / Mielių ekstraktas 1,0 g/L / Mėsos ekstraktas 5,0 g/L / Natrio piruvatas 10,0 g/L / L-glicinas 12,0 g/L / Ličio chloridas 5,0 g/L / Agaras 12,0-22,0 g/L / pH 7,2 ± 0,2Sudėtis turi atitikti standarto LST EN ISO 6888-1 naujausio leidimo reikalavimus.Sudėtis:Pankreatininis kazeino hidrolizatas 10,0 g/L / Mielių ekstraktas 1,0 g/L / Mėsos ekstraktas 5,0 g/L / Natrio piruvatas 10,0 g/L / L-glicinas 12,0 g/L / Ličio chloridas 5,0 g/L / Agaras 12,0-22,0 g/L / pH 7,2 ± 0,2Sudėtis turi atitikti standarto LST EN ISO 6888-1 naujausio leidimo reikalavimus.Sudėtis:Pankreatininis kazeino hidrolizatas 10,0 g/L / Mielių ekstraktas 1,0 g/L / Mėsos ekstraktas 5,0 g/L / Natrio piruvatas 10,0 g/L / L-glicinas 12,0 g/L / Ličio chloridas 5,0 g/L / Agaras 12,0-22,0 g/L / pH 7,2 ± 0,2Sudėtis turi atitikti standarto LST EN ISO 6888-1 naujausio leidimo reikalavimus.Sudėtis:Pankreatininis kazeino hidrolizatas 10,0 g/L / Mielių ekstraktas 1,0 g/L / Mėsos ekstraktas 5,0 g/L / Natrio piruvatas 10,0 g/L / L-glicinas 12,0 g/L / Ličio chloridas 5,0 g/L / Agaras 12,0-22,0 g/L / pH 7,2 ± 0,2Sudėtis turi atitikti standarto LST EN ISO 6888-1 naujausio leidimo reikalavimus.Sudėtis:Pankreatininis kazeino hidrolizatas 10,0 g/L / Mielių ekstraktas 1,0 g/L / Mėsos ekstraktas 5,0 g/L / Natrio piruvatas 10,0 g/L / L-glicinas 12,0 g/L / Ličio chloridas 5,0 g/L / Agaras 12,0-22,0 g/L / pH 7,2 ± 0,2Sudėtis turi atitikti standarto LST EN ISO 6888-1 naujausio leidimo reikalavimus.Sudėtis:Pankreatininis kazeino hidrolizatas 10,0 g/L / Mielių ekstraktas 1,0 g/L / Mėsos ekstraktas 5,0 g/L / Natrio piruvatas 10,0 g/L / L-glicinas 12,0 g/L / Ličio chloridas 5,0 g/L / Agaras 12,0-22,0 g/L / pH 7,2 ± 0,2Sudėtis turi atitikti standarto LST EN ISO 6888-1 naujausio leidimo reikalavimus.Sudėtis:Pankreatininis kazeino hidrolizatas 10,0 g/L / Mielių ekstraktas 1,0 g/L / Mėsos ekstraktas 5,0 g/L / Natrio piruvatas 10,0 g/L / L-glicinas 12,0 g/L / Ličio chloridas 5,0 g/L / Agaras 12,0-22,0 g/L / pH 7,2 ± 0,2Sudėtis turi atitikti standarto LST EN ISO 6888-1 naujausio leidimo reikalavimus.Sudėtis:Pankreatininis kazeino hidrolizatas 10,0 g/L / Mielių ekstraktas 1,0 g/L / Mėsos ekstraktas 5,0 g/L / Natrio piruvatas 10,0 g/L / L-glicinas 12,0 g/L / Ličio chloridas 5,0 g/L / Agaras 12,0-22,0 g/L / pH 7,2 ± 0,2Sudėtis turi atitikti standarto LST EN ISO 6888-1 naujausio leidimo reikalavimus.Sudėtis:Pankreatininis kazeino hidrolizatas 10,0 g/L / Mielių ekstraktas 1,0 g/L / Mėsos ekstraktas 5,0 g/L / Natrio piruvatas 10,0 g/L / L-glicinas 12,0 g/L / Ličio chloridas 5,0 g/L / Agaras 12,0-22,0 g/L / pH 7,2 ± 0,2Sudėtis turi atitikti standarto LST EN ISO 6888-1 naujausio leidimo reikalavimus.Sudėtis:Pankreatininis kazeino hidrolizatas 10,0 g/L / Mielių ekstraktas 1,0 g/L / Mėsos ekstraktas 5,0 g/L / Natrio piruvatas 10,0 g/L / L-glicinas 12,0 g/L / Ličio chloridas 5,0 g/L / Agaras 12,0-22,0 g/L / pH 7,2 ± 0,2Sudėtis turi atitikti standarto LST EN ISO 6888-1 naujausio leidimo reikalavimus.Sudėtis:Pankreatininis kazeino hidrolizatas 10,0 g/L / Mielių ekstraktas 1,0 g/L / Mėsos ekstraktas 5,0 g/L / Natrio piruvatas 10,0 g/L / L-glicinas 12,0 g/L / Ličio chloridas 5,0 g/L / Agaras 12,0-22,0 g/L / pH 7,2 ± 0,2Sudėtis turi atitikti standarto LST EN ISO 6888-1 naujausio leidimo reikalavimus.Sudėtis:Pankreatininis kazeino hidrolizatas 10,0 g/L / Mielių ekstraktas 1,0 g/L / Mėsos ekstraktas 5,0 g/L / Natrio piruvatas 10,0 g/L / L-glicinas 12,0 g/L / Ličio chloridas 5,0 g/L / Agaras 12,0-22,0 g/L / pH 7,2 ± 0,2Sudėtis turi atitikti standarto LST EN ISO 6888-1 naujausio leidimo reikalavimus.Sudėtis:Pankreatininis kazeino hidrolizatas 10,0 g/L / Mielių ekstraktas 1,0 g/L / Mėsos ekstraktas 5,0 g/L / Natrio piruvatas 10,0 g/L / L-glicinas 12,0 g/L / Ličio chloridas 5,0 g/L / Agaras 12,0-22,0 g/L / pH 7,2 ± 0,2Sudėtis turi atitikti standarto LST EN ISO 6888-1 naujausio leidimo reikalavimus.Sudėtis:Pankreatininis kazeino hidrolizatas 10,0 g/L / Mielių ekstraktas 1,0 g/L / Mėsos ekstraktas 5,0 g/L / Natrio piruvatas 10,0 g/L / L-glicinas 12,0 g/L / Ličio chloridas 5,0 g/L / Agaras 12,0-22,0 g/L / pH 7,2 ± 0,2Sudėtis turi atitikti standarto LST EN ISO 6888-1 naujausio leidimo reikalavimus.Sudėtis:Pankreatininis kazeino hidrolizatas 10,0 g/L / Mielių ekstraktas 1,0 g/L / Mėsos ekstraktas 5,0 g/L / Natrio piruvatas 10,0 g/L / L-glicinas 12,0 g/L / Ličio chloridas 5,0 g/L / Agaras 12,0-22,0 g/L / pH 7,2 ± 0,2Sudėtis turi atitikti standarto LST EN ISO 6888-1 naujausio leidimo reikalavimus.Sudėtis:Pankreatininis kazeino hidrolizatas 10,0 g/L / Mielių ekstraktas 1,0 g/L / Mėsos ekstraktas 5,0 g/L / Natrio piruvatas 10,0 g/L / L-glicinas 12,0 g/L / Ličio chloridas 5,0 g/L / Agaras 12,0-22,0 g/L / pH 7,2 ± 0,2Sudėtis turi atitikti standarto LST EN ISO 6888-1 naujausio leidimo reikalavimus.Sudėtis:Pankreatininis kazeino hidrolizatas 10,0 g/L / Mielių ekstraktas 1,0 g/L / Mėsos ekstraktas 5,0 g/L / Natrio piruvatas 10,0 g/L / L-glicinas 12,0 g/L / Ličio chloridas 5,0 g/L / Agaras 12,0-22,0 g/L / pH 7,2 ± 0,2Sudėtis turi atitikti standarto LST EN ISO 6888-1 naujausio leidimo reikalavimus.Sudėtis:Pankreatininis kazeino hidrolizatas 10,0 g/L / Mielių ekstraktas 1,0 g/L / Mėsos ekstraktas 5,0 g/L / Natrio piruvatas 10,0 g/L / L-glicinas 12,0 g/L / Ličio chloridas 5,0 g/L / Agaras 12,0-22,0 g/L / pH 7,2 ± 0,2Sudėtis turi atitikti standarto LST EN ISO 6888-1 naujausio leidimo reikalavimus.Sudėtis:Pankreatininis kazeino hidrolizatas 10,0 g/L / Mielių ekstraktas 1,0 g/L / Mėsos ekstraktas 5,0 g/L / Natrio piruvatas 10,0 g/L / L-glicinas 12,0 g/L / Ličio chloridas 5,0 g/L / Agaras 12,0-22,0 g/L / pH 7,2 ± 0,2Sudėtis turi atitikti standarto LST EN ISO 6888-1 naujausio leidimo reikalavimus.Sudėtis:Pankreatininis kazeino hidrolizatas 10,0 g/L / Mielių ekstraktas 1,0 g/L / Mėsos ekstraktas 5,0 g/L / Natrio piruvatas 10,0 g/L / L-glicinas 12,0 g/L / Ličio chloridas 5,0 g/L / Agaras 12,0-22,0 g/L / pH 7,2 ± 0,2Sudėtis turi atitikti standarto LST EN ISO 6888-1 naujausio leidimo reikalavimus.Sudėtis:Pankreatininis kazeino hidrolizatas 10,0 g/L / Mielių ekstraktas 1,0 g/L / Mėsos ekstraktas 5,0 g/L / Natrio piruvatas 10,0 g/L / L-glicinas 12,0 g/L / Ličio chloridas 5,0 g/L / Agaras 12,0-22,0 g/L / pH 7,2 ± 0,2Sudėtis turi atitikti standarto LST EN ISO 6888-1 naujausio leidimo reikalavimus.Sudėtis:Pankreatininis kazeino hidrolizatas 10,0 g/L / Mielių ekstraktas 1,0 g/L / Mėsos ekstraktas 5,0 g/L / Natrio piruvatas 10,0 g/L / L-glicinas 12,0 g/L / Ličio chloridas 5,0 g/L / Agaras 12,0-22,0 g/L / pH 7,2 ± 0,2Sudėtis turi atitikti standarto LST EN ISO 6888-1 naujausio leidimo reikalavimus.Sudėtis:Pankreatininis kazeino hidrolizatas 10,0 g/L / Mielių ekstraktas 1,0 g/L / Mėsos ekstraktas 5,0 g/L / Natrio piruvatas 10,0 g/L / L-glicinas 12,0 g/L / Ličio chloridas 5,0 g/L / Agaras 12,0-22,0 g/L / pH 7,2 ± 0,2Sudėtis turi atitikti standarto LST EN ISO 6888-1 naujausio leidimo reikalavimus.Sudėtis:Pankreatininis kazeino hidrolizatas 10,0 g/L / Mielių ekstraktas 1,0 g/L / Mėsos ekstraktas 5,0 g/L / Natrio piruvatas 10,0 g/L / L-glicinas 12,0 g/L / Ličio chloridas 5,0 g/L / Agaras 12,0-22,0 g/L / pH 7,2 ± 0,2	Biometrija	Biolife 4011162, 500g	Sudėtis atitinka standarto LST EN ISO 6888-1 naujausio leidimo reikalavimus.Sudėtis:Pankreatininis kazeino hidrolizatas 10,0 g/L / Mielių ekstraktas 1,0 g/L / Mėsos ekstraktas 5,0 g/L / Natrio piruvatas 10,0 g/L / L-glicinas 12,0 g/L / Ličio chloridas 5,0 g/L / Agaras 12,0-22,0 g/L / pH 7,2 ± 0,2Sudėtis atitinka standarto LST EN ISO 6888-1 naujausio leidimo reikalavimus.Sudėtis:Pankreatininis kazeino hidrolizatas 10,0 g/L / Mielių ekstraktas 1,0 g/L / Mėsos ekstraktas 5,0 g/L / Natrio piruvatas 10,0 g/L / L-glicinas 12,0 g/L / Ličio chloridas 5,0 g/L / Agaras 12,0-22,0 g/L / pH 7,2 ± 0,2Sudėtis atitinka standarto LST EN ISO 6888-1 naujausio leidimo reikalavimus.Sudėtis:Pankreatininis kazeino hidrolizatas 10,0 g/L / Mielių ekstraktas 1,0 g/L / Mėsos ekstraktas 5,0 g/L / Natrio piruvatas 10,0 g/L / L-glicinas 12,0 g/L / Ličio chloridas 5,0 g/L / Agaras 12,0-22,0 g/L / pH 7,2 ± 0,2Sudėtis atitinka standarto LST EN ISO 6888-1 naujausio leidimo reikalavimus.Sudėtis:Pankreatininis kazeino hidrolizatas 10,0 g/L / Mielių ekstraktas 1,0 g/L / Mėsos ekstraktas 5,0 g/L / Natrio piruvatas 10,0 g/L / L-glicinas 12,0 g/L / Ličio chloridas 5,0 g/L / Agaras 12,0-22,0 g/L / pH 7,2 ± 0,2Sudėtis atitinka standarto LST EN ISO 6888-1 naujausio leidimo reikalavimus.Sudėtis:Pankreatininis kazeino hidrolizatas 10,0 g/L / Mielių ekstraktas 1,0 g/L / Mėsos ekstraktas 5,0 g/L / Natrio piruvatas 10,0 g/L / L-glicinas 12,0 g/L / Ličio chloridas 5,0 g/L / Agaras 12,0-22,0 g/L / pH 7,2 ± 0,2Sudėtis atitinka standarto LST EN ISO 6888-1 naujausio leidimo reikalavimus.Sudėtis:Pankreatininis kazeino hidrolizatas 10,0 g/L / Mielių ekstraktas 1,0 g/L / Mėsos ekstraktas 5,0 g/L / Natrio piruvatas 10,0 g/L / L-glicinas 12,0 g/L / Ličio chloridas 5,0 g/L / Agaras 12,0-22,0 g/L / pH 7,2 ± 0,2Sudėtis atitinka standarto LST EN ISO 6888-1 naujausio leidimo reikalavimus.Sudėtis:Pankreatininis kazeino hidrolizatas 10,0 g/L / Mielių ekstraktas 1,0 g/L / Mėsos ekstraktas 5,0 g/L / Natrio piruvatas 10,0 g/L / L-glicinas 12,0 g/L / Ličio chloridas 5,0 g/L / Agaras 12,0-22,0 g/L / pH 7,2 ± 0,2Sudėtis atitinka standarto LST EN ISO 6888-1 naujausio leidimo reikalavimus.Sudėtis:Pankreatininis kazeino hidrolizatas 10,0 g/L / Mielių ekstraktas 1,0 g/L / Mėsos ekstraktas 5,0 g/L / Natrio piruvatas 10,0 g/L / L-glicinas 12,0 g/L / Ličio chloridas 5,0 g/L / Agaras 12,0-22,0 g/L / pH 7,2 ± 0,2Sudėtis atitinka standarto LST EN ISO 6888-1 naujausio leidimo reikalavimus.Sudėtis:Pankreatininis kazeino hidrolizatas 10,0 g/L / Mielių ekstraktas 1,0 g/L / Mėsos ekstraktas 5,0 g/L / Natrio piruvatas 10,0 g/L / L-glicinas 12,0 g/L / Ličio chloridas 5,0 g/L / Agaras 12,0-22,0 g/L / pH 7,2 ± 0,2Sudėtis atitinka standarto LST EN ISO 6888-1 naujausio leidimo reikalavimus.Sudėtis:Pankreatininis kazeino hidrolizatas 10,0 g/L / Mielių ekstraktas 1,0 g/L / Mėsos ekstraktas 5,0 g/L / Natrio piruvatas 10,0 g/L / L-glicinas 12,0 g/L / Ličio chloridas 5,0 g/L / Agaras 12,0-22,0 g/L / pH 7,2 ± 0,2Sudėtis atitinka standarto LST EN ISO 6888-1 naujausio leidimo reikalavimus.Sudėtis:Pankreatininis kazeino hidrolizatas 10,0 g/L / Mielių ekstraktas 1,0 g/L / Mėsos ekstraktas 5,0 g/L / Natrio piruvatas 10,0 g/L / L-glicinas 12,0 g/L / Ličio chloridas 5,0 g/L / Agaras 12,0-22,0 g/L / pH 7,2 ± 0,2Sudėtis atitinka standarto LST EN ISO 6888-1 naujausio leidimo reikalavimus.Sudėtis:Pankreatininis kazeino hidrolizatas 10,0 g/L / Mielių ekstraktas 1,0 g/L / Mėsos ekstraktas 5,0 g/L / Natrio piruvatas 10,0 g/L / L-glicinas 12,0 g/L / Ličio chloridas 5,0 g/L / Agaras 12,0-22,0 g/L / pH 7,2 ± 0,2Sudėtis atitinka standarto LST EN ISO 6888-1 naujausio leidimo reikalavimus.Sudėtis:Pankreatininis kazeino hidrolizatas 10,0 g/L / Mielių ekstraktas 1,0 g/L / Mėsos ekstraktas 5,0 g/L / Natrio piruvatas 10,0 g/L / L-glicinas 12,0 g/L / Ličio chloridas 5,0 g/L / Agaras 12,0-22,0 g/L / pH 7,2 ± 0,2Sudėtis atitinka standarto LST EN ISO 6888-1 naujausio leidimo reikalavimus.Sudėtis:Pankreatininis kazeino hidrolizatas 10,0 g/L / Mielių ekstraktas 1,0 g/L / Mėsos ekstraktas 5,0 g/L / Natrio piruvatas 10,0 g/L / L-glicinas 12,0 g/L / Ličio chloridas 5,0 g/L / Agaras 12,0-22,0 g/L / pH 7,2 ± 0,2Sudėtis atitinka standarto LST EN ISO 6888-1 naujausio leidimo reikalavimus.Sudėtis:Pankreatininis kazeino hidrolizatas 10,0 g/L / Mielių ekstraktas 1,0 g/L / Mėsos ekstraktas 5,0 g/L / Natrio piruvatas 10,0 g/L / L-glicinas 12,0 g/L / Ličio chloridas 5,0 g/L / Agaras 12,0-22,0 g/L / pH 7,2 ± 0,2Sudėtis atitinka standarto LST EN ISO 6888-1 naujausio leidimo reikalavimus.Sudėtis:Pankreatininis kazeino hidrolizatas 10,0 g/L / Mielių ekstraktas 1,0 g/L / Mėsos ekstraktas 5,0 g/L / Natrio piruvatas 10,0 g/L / L-glicinas 12,0 g/L / Ličio chloridas 5,0 g/L / Agaras 12,0-22,0 g/L / pH 7,2 ± 0,2Sudėtis atitinka standarto LST EN ISO 6888-1 naujausio leidimo reikalavimus.Sudėtis:Pankreatininis kazeino hidrolizatas 10,0 g/L / Mielių ekstraktas 1,0 g/L / Mėsos ekstraktas 5,0 g/L / Natrio piruvatas 10,0 g/L / L-glicinas 12,0 g/L / Ličio chloridas 5,0 g/L / Agaras 12,0-22,0 g/L / pH 7,2 ± 0,2Sudėtis atitinka standarto LST EN ISO 6888-1 naujausio leidimo reikalavimus.Sudėtis:Pankreatininis kazeino hidrolizatas 10,0 g/L / Mielių ekstraktas 1,0 g/L / Mėsos ekstraktas 5,0 g/L / Natrio piruvatas 10,0 g/L / L-glicinas 12,0 g/L / Ličio chloridas 5,0 g/L / Agaras 12,0-22,0 g/L / pH 7,2 ± 0,2Sudėtis atitinka standarto LST EN ISO 6888-1 naujausio leidimo reikalavimus.Sudėtis:Pankreatininis kazeino hidrolizatas 10,0 g/L / Mielių ekstraktas 1,0 g/L / Mėsos ekstraktas 5,0 g/L / Natrio piruvatas 10,0 g/L / L-glicinas 12,0 g/L / Ličio chloridas 5,0 g/L / Agaras 12,0-22,0 g/L / pH 7,2 ± 0,2Sudėtis atitinka standarto LST EN ISO 6888-1 naujausio leidimo reikalavimus.Sudėtis:Pankreatininis kazeino hidrolizatas 10,0 g/L / Mielių ekstraktas 1,0 g/L / Mėsos ekstraktas 5,0 g/L / Natrio piruvatas 10,0 g/L / L-glicinas 12,0 g/L / Ličio chloridas 5,0 g/L / Agaras 12,0-22,0 g/L / pH 7,2 ± 0,2Sudėtis atitinka standarto LST EN ISO 6888-1 naujausio leidimo reikalavimus.Sudėtis:Pankreatininis kazeino hidrolizatas 10,0 g/L / Mielių ekstraktas 1,0 g/L / Mėsos ekstraktas 5,0 g/L / Natrio piruvatas 10,0 g/L / L-glicinas 12,0 g/L / Ličio chloridas 5,0 g/L / Agaras 12,0-22,0 g/L / pH 7,2 ± 0,2Sudėtis atitinka standarto LST EN ISO 6888-1 naujausio leidimo reikalavimus.Sudėtis:Pankreatininis kazeino hidrolizatas 10,0 g/L / Mielių ekstraktas 1,0 g/L / Mėsos ekstraktas 5,0 g/L / Natrio piruvatas 10,0 g/L / L-glicinas 12,0 g/L / Ličio chloridas 5,0 g/L / Agaras 12,0-22,0 g/L / pH 7,2 ± 0,2Sudėtis atitinka standarto LST EN ISO 6888-1 naujausio leidimo reikalavimus.Sudėtis:Pankreatininis kazeino hidrolizatas 10,0 g/L / Mielių ekstraktas 1,0 g/L / Mėsos ekstraktas 5,0 g/L / Natrio piruvatas 10,0 g/L / L-glicinas 12,0 g/L / Ličio chloridas 5,0 g/L / Agaras 12,0-22,0 g/L / pH 7,2 ± 0,2Sudėtis atitinka standarto LST EN ISO 6888-1 naujausio leidimo reikalavimus.Sudėtis:Pankreatininis kazeino hidrolizatas 10,0 g/L / Mielių ekstraktas 1,0 g/L / Mėsos ekstraktas 5,0 g/L / Natrio piruvatas 10,0 g/L / L-glicinas 12,0 g/L / Ličio chloridas 5,0 g/L / Agaras 12,0-22,0 g/L / pH 7,2 ± 0,2Sudėtis atitinka standarto LST EN ISO 6888-1 naujausio leidimo reikalavimus.Sudėtis:Pankreatininis kazeino hidrolizatas 10,0 g/L / Mielių ekstraktas 1,0 g/L / Mėsos ekstraktas 5,0 g/L / Natrio piruvatas 10,0 g/L / L-glicinas 12,0 g/L / Ličio chloridas 5,0 g/L / Agaras 12,0-22,0 g/L / pH 7,2 ± 0,2Sudėtis atitinka standarto LST EN ISO 6888-1 naujausio leidimo reikalavimus.Sudėtis:Pankreatininis kazeino hidrolizatas 10,0 g/L / Mielių ekstraktas 1,0 g/L / Mėsos ekstraktas 5,0 g/L / Natrio piruvatas 10,0 g/L / L-glicinas 12,0 g/L / Ličio chloridas 5,0 g/L / Agaras 12,0-22,0 g/L / pH 7,2 ± 0,2Sudėtis atitinka standarto LST EN ISO 6888-1 naujausio leidimo reikalavimus.Sudėtis:Pankreatininis kazeino hidrolizatas 10,0 g/L / Mielių ekstraktas 1,0 g/L / Mėsos ekstraktas 5,0 g/L / Natrio piruvatas 10,0 g/L / L-glicinas 12,0 g/L / Ličio chloridas 5,0 g/L / Agaras 12,0-22,0 g/L / pH 7,2 ± 0,2Sudėtis atitinka standarto LST EN ISO 6888-1 naujausio leidimo reikalavimus.Sudėtis:Pankreatininis kazeino hidrolizatas 10,0 g/L / Mielių ekstraktas 1,0 g/L / Mėsos ekstraktas 5,0 g/L / Natrio piruvatas 10,0 g/L / L-glicinas 12,0 g/L / Ličio chloridas 5,0 g/L / Agaras 12,0-22,0 g/L / pH 7,2 ± 0,2Sudėtis atitinka standarto LST EN ISO 6888-1 naujausio leidimo reikalavimus.Sudėtis:Pankreatininis kazeino hidrolizatas 10,0 g/L / Mielių ekstraktas 1,0 g/L / Mėsos ekstraktas 5,0 g/L / Natrio piruvatas 10,0 g/L / L-glicinas 12,0 g/L / Ličio chloridas 5,0 g/L / Agaras 12,0-22,0 g/L / pH 7,2 ± 0,2Sudėtis atitinka standarto LST EN ISO 6888-1 naujausio leidimo reikalavimus.Sudėtis:Pankreatininis kazeino hidrolizatas 10,0 g/L / Mielių ekstraktas 1,0 g/L / Mėsos ekstraktas 5,0 g/L / Natrio piruvatas 10,0 g/L / L-glicinas 12,0 g/L / Ličio chloridas 5,0 g/L / Agaras 12,0-22,0 g/L / pH 7,2 ± 0,2	500 g	1-20	20	32	21	38,72	640	134,4	774,4
21.2	Kiaušinio trynio emulsija su telūritu	24931250-6	Sudėtis turi atitikti standarto LST EN ISO 6888-1 naujausio leidimo reikalavimu. To paties gamintojo, kaip ir perkamas Baird-Parker agaro pagrindas.	Biometrija	Biolife 423701, 100g	Sudėtis atitinka standarto LST EN ISO 6888-1 naujausio leidimo reikalavimu. To paties gamintojo, kaip ir perkamas Baird-Parker agaro pagrindas.	100 g	1-80	80	11	21	13,31	880	184,8	1064,8
22	Bakteriologinis peptonas neutralus	24931250-6	Tinkantis mikrobiologijai pH 7,2 (2% tirpalas)	Biometrija	Liofilchem 611701, 500g	Tinkantis mikrobiologijai pH 7,2 (2% tirpalas)	500 g	1-20	20	30	21	36,3	600	126	726
23	B. cereus agaras su priedu					21
23.1	B. cereus agaro pagrindas	24931250-6	Sudėtis turi atitikti standarto ISO 7932 naujausio leidimo reikalavimus.Sudėtis:Jautienos ekstraktas 1,0 g/L Peptonas 10,0 g/L / Manitas 10,0 g/L / Natrio chloridas 10,0 g/L / Fenolio raudonasis 0,025 g/L / Agaras 12,0–18,0 g/L / pH 7,2 ± 0,2Sudėtis turi atitikti standarto ISO 7932 naujausio leidimo reikalavimus.Sudėtis:Jautienos ekstraktas 1,0 g/L Peptonas 10,0 g/L / Manitas 10,0 g/L / Natrio chloridas 10,0 g/L / Fenolio raudonasis 0,025 g/L / Agaras 12,0–18,0 g/L / pH 7,2 ± 0,2Sudėtis turi atitikti standarto ISO 7932 naujausio leidimo reikalavimus.Sudėtis:Jautienos ekstraktas 1,0 g/L Peptonas 10,0 g/L / Manitas 10,0 g/L / Natrio chloridas 10,0 g/L / Fenolio raudonasis 0,025 g/L / Agaras 12,0–18,0 g/L / pH 7,2 ± 0,2Sudėtis turi atitikti standarto ISO 7932 naujausio leidimo reikalavimus.Sudėtis:Jautienos ekstraktas 1,0 g/L Peptonas 10,0 g/L / Manitas 10,0 g/L / Natrio chloridas 10,0 g/L / Fenolio raudonasis 0,025 g/L / Agaras 12,0–18,0 g/L / pH 7,2 ± 0,2Sudėtis turi atitikti standarto ISO 7932 naujausio leidimo reikalavimus.Sudėtis:Jautienos ekstraktas 1,0 g/L Peptonas 10,0 g/L / Manitas 10,0 g/L / Natrio chloridas 10,0 g/L / Fenolio raudonasis 0,025 g/L / Agaras 12,0–18,0 g/L / pH 7,2 ± 0,2Sudėtis turi atitikti standarto ISO 7932 naujausio leidimo reikalavimus.Sudėtis:Jautienos ekstraktas 1,0 g/L Peptonas 10,0 g/L / Manitas 10,0 g/L / Natrio chloridas 10,0 g/L / Fenolio raudonasis 0,025 g/L / Agaras 12,0–18,0 g/L / pH 7,2 ± 0,2Sudėtis turi atitikti standarto ISO 7932 naujausio leidimo reikalavimus.Sudėtis:Jautienos ekstraktas 1,0 g/L Peptonas 10,0 g/L / Manitas 10,0 g/L / Natrio chloridas 10,0 g/L / Fenolio raudonasis 0,025 g/L / Agaras 12,0–18,0 g/L / pH 7,2 ± 0,2Sudėtis turi atitikti standarto ISO 7932 naujausio leidimo reikalavimus.Sudėtis:Jautienos ekstraktas 1,0 g/L Peptonas 10,0 g/L / Manitas 10,0 g/L / Natrio chloridas 10,0 g/L / Fenolio raudonasis 0,025 g/L / Agaras 12,0–18,0 g/L / pH 7,2 ± 0,2Sudėtis turi atitikti standarto ISO 7932 naujausio leidimo reikalavimus.Sudėtis:Jautienos ekstraktas 1,0 g/L Peptonas 10,0 g/L / Manitas 10,0 g/L / Natrio chloridas 10,0 g/L / Fenolio raudonasis 0,025 g/L / Agaras 12,0–18,0 g/L / pH 7,2 ± 0,2Sudėtis turi atitikti standarto ISO 7932 naujausio leidimo reikalavimus.Sudėtis:Jautienos ekstraktas 1,0 g/L Peptonas 10,0 g/L / Manitas 10,0 g/L / Natrio chloridas 10,0 g/L / Fenolio raudonasis 0,025 g/L / Agaras 12,0–18,0 g/L / pH 7,2 ± 0,2Sudėtis turi atitikti standarto ISO 7932 naujausio leidimo reikalavimus.Sudėtis:Jautienos ekstraktas 1,0 g/L Peptonas 10,0 g/L / Manitas 10,0 g/L / Natrio chloridas 10,0 g/L / Fenolio raudonasis 0,025 g/L / Agaras 12,0–18,0 g/L / pH 7,2 ± 0,2Sudėtis turi atitikti standarto ISO 7932 naujausio leidimo reikalavimus.Sudėtis:Jautienos ekstraktas 1,0 g/L Peptonas 10,0 g/L / Manitas 10,0 g/L / Natrio chloridas 10,0 g/L / Fenolio raudonasis 0,025 g/L / Agaras 12,0–18,0 g/L / pH 7,2 ± 0,2Sudėtis turi atitikti standarto ISO 7932 naujausio leidimo reikalavimus.Sudėtis:Jautienos ekstraktas 1,0 g/L Peptonas 10,0 g/L / Manitas 10,0 g/L / Natrio chloridas 10,0 g/L / Fenolio raudonasis 0,025 g/L / Agaras 12,0–18,0 g/L / pH 7,2 ± 0,2Sudėtis turi atitikti standarto ISO 7932 naujausio leidimo reikalavimus.Sudėtis:Jautienos ekstraktas 1,0 g/L Peptonas 10,0 g/L / Manitas 10,0 g/L / Natrio chloridas 10,0 g/L / Fenolio raudonasis 0,025 g/L / Agaras 12,0–18,0 g/L / pH 7,2 ± 0,2Sudėtis turi atitikti standarto ISO 7932 naujausio leidimo reikalavimus.Sudėtis:Jautienos ekstraktas 1,0 g/L Peptonas 10,0 g/L / Manitas 10,0 g/L / Natrio chloridas 10,0 g/L / Fenolio raudonasis 0,025 g/L / Agaras 12,0–18,0 g/L / pH 7,2 ± 0,2Sudėtis turi atitikti standarto ISO 7932 naujausio leidimo reikalavimus.Sudėtis:Jautienos ekstraktas 1,0 g/L Peptonas 10,0 g/L / Manitas 10,0 g/L / Natrio chloridas 10,0 g/L / Fenolio raudonasis 0,025 g/L / Agaras 12,0–18,0 g/L / pH 7,2 ± 0,2Sudėtis turi atitikti standarto ISO 7932 naujausio leidimo reikalavimus.Sudėtis:Jautienos ekstraktas 1,0 g/L Peptonas 10,0 g/L / Manitas 10,0 g/L / Natrio chloridas 10,0 g/L / Fenolio raudonasis 0,025 g/L / Agaras 12,0–18,0 g/L / pH 7,2 ± 0,2Sudėtis turi atitikti standarto ISO 7932 naujausio leidimo reikalavimus.Sudėtis:Jautienos ekstraktas 1,0 g/L Peptonas 10,0 g/L / Manitas 10,0 g/L / Natrio chloridas 10,0 g/L / Fenolio raudonasis 0,025 g/L / Agaras 12,0–18,0 g/L / pH 7,2 ± 0,2Sudėtis turi atitikti standarto ISO 7932 naujausio leidimo reikalavimus.Sudėtis:Jautienos ekstraktas 1,0 g/L Peptonas 10,0 g/L / Manitas 10,0 g/L / Natrio chloridas 10,0 g/L / Fenolio raudonasis 0,025 g/L / Agaras 12,0–18,0 g/L / pH 7,2 ± 0,2Sudėtis turi atitikti standarto ISO 7932 naujausio leidimo reikalavimus.Sudėtis:Jautienos ekstraktas 1,0 g/L Peptonas 10,0 g/L / Manitas 10,0 g/L / Natrio chloridas 10,0 g/L / Fenolio raudonasis 0,025 g/L / Agaras 12,0–18,0 g/L / pH 7,2 ± 0,2Sudėtis turi atitikti standarto ISO 7932 naujausio leidimo reikalavimus.Sudėtis:Jautienos ekstraktas 1,0 g/L Peptonas 10,0 g/L / Manitas 10,0 g/L / Natrio chloridas 10,0 g/L / Fenolio raudonasis 0,025 g/L / Agaras 12,0–18,0 g/L / pH 7,2 ± 0,2Sudėtis turi atitikti standarto ISO 7932 naujausio leidimo reikalavimus.Sudėtis:Jautienos ekstraktas 1,0 g/L Peptonas 10,0 g/L / Manitas 10,0 g/L / Natrio chloridas 10,0 g/L / Fenolio raudonasis 0,025 g/L / Agaras 12,0–18,0 g/L / pH 7,2 ± 0,2Sudėtis turi atitikti standarto ISO 7932 naujausio leidimo reikalavimus.Sudėtis:Jautienos ekstraktas 1,0 g/L Peptonas 10,0 g/L / Manitas 10,0 g/L / Natrio chloridas 10,0 g/L / Fenolio raudonasis 0,025 g/L / Agaras 12,0–18,0 g/L / pH 7,2 ± 0,2Sudėtis turi atitikti standarto ISO 7932 naujausio leidimo reikalavimus.Sudėtis:Jautienos ekstraktas 1,0 g/L Peptonas 10,0 g/L / Manitas 10,0 g/L / Natrio chloridas 10,0 g/L / Fenolio raudonasis 0,025 g/L / Agaras 12,0–18,0 g/L / pH 7,2 ± 0,2Sudėtis turi atitikti standarto ISO 7932 naujausio leidimo reikalavimus.Sudėtis:Jautienos ekstraktas 1,0 g/L Peptonas 10,0 g/L / Manitas 10,0 g/L / Natrio chloridas 10,0 g/L / Fenolio raudonasis 0,025 g/L / Agaras 12,0–18,0 g/L / pH 7,2 ± 0,2Sudėtis turi atitikti standarto ISO 7932 naujausio leidimo reikalavimus.Sudėtis:Jautienos ekstraktas 1,0 g/L Peptonas 10,0 g/L / Manitas 10,0 g/L / Natrio chloridas 10,0 g/L / Fenolio raudonasis 0,025 g/L / Agaras 12,0–18,0 g/L / pH 7,2 ± 0,2Sudėtis turi atitikti standarto ISO 7932 naujausio leidimo reikalavimus.Sudėtis:Jautienos ekstraktas 1,0 g/L Peptonas 10,0 g/L / Manitas 10,0 g/L / Natrio chloridas 10,0 g/L / Fenolio raudonasis 0,025 g/L / Agaras 12,0–18,0 g/L / pH 7,2 ± 0,2Sudėtis turi atitikti standarto ISO 7932 naujausio leidimo reikalavimus.Sudėtis:Jautienos ekstraktas 1,0 g/L Peptonas 10,0 g/L / Manitas 10,0 g/L / Natrio chloridas 10,0 g/L / Fenolio raudonasis 0,025 g/L / Agaras 12,0–18,0 g/L / pH 7,2 ± 0,2Sudėtis turi atitikti standarto ISO 7932 naujausio leidimo reikalavimus.Sudėtis:Jautienos ekstraktas 1,0 g/L Peptonas 10,0 g/L / Manitas 10,0 g/L / Natrio chloridas 10,0 g/L / Fenolio raudonasis 0,025 g/L / Agaras 12,0–18,0 g/L / pH 7,2 ± 0,2Sudėtis turi atitikti standarto ISO 7932 naujausio leidimo reikalavimus.Sudėtis:Jautienos ekstraktas 1,0 g/L Peptonas 10,0 g/L / Manitas 10,0 g/L / Natrio chloridas 10,0 g/L / Fenolio raudonasis 0,025 g/L / Agaras 12,0–18,0 g/L / pH 7,2 ± 0,2				500 g	1-10	10		21
23.2	B. cereus agaro priedas	24931250-6	Sudėtis turi atitikti standarto ISO 7932 naujausio leidimo reikalavimus. / To paties gamintojo, kaip ir perkamas B.cereus agaro pagrindasSudėtis:500 ml terpės / Polimiksinas B 50000 TVSudėtis turi atitikti standarto ISO 7932 naujausio leidimo reikalavimus. / To paties gamintojo, kaip ir perkamas B.cereus agaro pagrindasSudėtis:500 ml terpės / Polimiksinas B 50000 TVSudėtis turi atitikti standarto ISO 7932 naujausio leidimo reikalavimus. / To paties gamintojo, kaip ir perkamas B.cereus agaro pagrindasSudėtis:500 ml terpės / Polimiksinas B 50000 TVSudėtis turi atitikti standarto ISO 7932 naujausio leidimo reikalavimus. / To paties gamintojo, kaip ir perkamas B.cereus agaro pagrindasSudėtis:500 ml terpės / Polimiksinas B 50000 TVSudėtis turi atitikti standarto ISO 7932 naujausio leidimo reikalavimus. / To paties gamintojo, kaip ir perkamas B.cereus agaro pagrindasSudėtis:500 ml terpės / Polimiksinas B 50000 TVSudėtis turi atitikti standarto ISO 7932 naujausio leidimo reikalavimus. / To paties gamintojo, kaip ir perkamas B.cereus agaro pagrindasSudėtis:500 ml terpės / Polimiksinas B 50000 TVSudėtis turi atitikti standarto ISO 7932 naujausio leidimo reikalavimus. / To paties gamintojo, kaip ir perkamas B.cereus agaro pagrindasSudėtis:500 ml terpės / Polimiksinas B 50000 TVSudėtis turi atitikti standarto ISO 7932 naujausio leidimo reikalavimus. / To paties gamintojo, kaip ir perkamas B.cereus agaro pagrindasSudėtis:500 ml terpės / Polimiksinas B 50000 TVSudėtis turi atitikti standarto ISO 7932 naujausio leidimo reikalavimus. / To paties gamintojo, kaip ir perkamas B.cereus agaro pagrindasSudėtis:500 ml terpės / Polimiksinas B 50000 TVSudėtis turi atitikti standarto ISO 7932 naujausio leidimo reikalavimus. / To paties gamintojo, kaip ir perkamas B.cereus agaro pagrindasSudėtis:500 ml terpės / Polimiksinas B 50000 TVSudėtis turi atitikti standarto ISO 7932 naujausio leidimo reikalavimus. / To paties gamintojo, kaip ir perkamas B.cereus agaro pagrindasSudėtis:500 ml terpės / Polimiksinas B 50000 TVSudėtis turi atitikti standarto ISO 7932 naujausio leidimo reikalavimus. / To paties gamintojo, kaip ir perkamas B.cereus agaro pagrindasSudėtis:500 ml terpės / Polimiksinas B 50000 TVSudėtis turi atitikti standarto ISO 7932 naujausio leidimo reikalavimus. / To paties gamintojo, kaip ir perkamas B.cereus agaro pagrindasSudėtis:500 ml terpės / Polimiksinas B 50000 TVSudėtis turi atitikti standarto ISO 7932 naujausio leidimo reikalavimus. / To paties gamintojo, kaip ir perkamas B.cereus agaro pagrindasSudėtis:500 ml terpės / Polimiksinas B 50000 TVSudėtis turi atitikti standarto ISO 7932 naujausio leidimo reikalavimus. / To paties gamintojo, kaip ir perkamas B.cereus agaro pagrindasSudėtis:500 ml terpės / Polimiksinas B 50000 TVSudėtis turi atitikti standarto ISO 7932 naujausio leidimo reikalavimus. / To paties gamintojo, kaip ir perkamas B.cereus agaro pagrindasSudėtis:500 ml terpės / Polimiksinas B 50000 TVSudėtis turi atitikti standarto ISO 7932 naujausio leidimo reikalavimus. / To paties gamintojo, kaip ir perkamas B.cereus agaro pagrindasSudėtis:500 ml terpės / Polimiksinas B 50000 TVSudėtis turi atitikti standarto ISO 7932 naujausio leidimo reikalavimus. / To paties gamintojo, kaip ir perkamas B.cereus agaro pagrindasSudėtis:500 ml terpės / Polimiksinas B 50000 TVSudėtis turi atitikti standarto ISO 7932 naujausio leidimo reikalavimus. / To paties gamintojo, kaip ir perkamas B.cereus agaro pagrindasSudėtis:500 ml terpės / Polimiksinas B 50000 TVSudėtis turi atitikti standarto ISO 7932 naujausio leidimo reikalavimus. / To paties gamintojo, kaip ir perkamas B.cereus agaro pagrindasSudėtis:500 ml terpės / Polimiksinas B 50000 TVSudėtis turi atitikti standarto ISO 7932 naujausio leidimo reikalavimus. / To paties gamintojo, kaip ir perkamas B.cereus agaro pagrindasSudėtis:500 ml terpės / Polimiksinas B 50000 TVSudėtis turi atitikti standarto ISO 7932 naujausio leidimo reikalavimus. / To paties gamintojo, kaip ir perkamas B.cereus agaro pagrindasSudėtis:500 ml terpės / Polimiksinas B 50000 TVSudėtis turi atitikti standarto ISO 7932 naujausio leidimo reikalavimus. / To paties gamintojo, kaip ir perkamas B.cereus agaro pagrindasSudėtis:500 ml terpės / Polimiksinas B 50000 TVSudėtis turi atitikti standarto ISO 7932 naujausio leidimo reikalavimus. / To paties gamintojo, kaip ir perkamas B.cereus agaro pagrindasSudėtis:500 ml terpės / Polimiksinas B 50000 TVSudėtis turi atitikti standarto ISO 7932 naujausio leidimo reikalavimus. / To paties gamintojo, kaip ir perkamas B.cereus agaro pagrindasSudėtis:500 ml terpės / Polimiksinas B 50000 TVSudėtis turi atitikti standarto ISO 7932 naujausio leidimo reikalavimus. / To paties gamintojo, kaip ir perkamas B.cereus agaro pagrindasSudėtis:500 ml terpės / Polimiksinas B 50000 TVSudėtis turi atitikti standarto ISO 7932 naujausio leidimo reikalavimus. / To paties gamintojo, kaip ir perkamas B.cereus agaro pagrindasSudėtis:500 ml terpės / Polimiksinas B 50000 TVSudėtis turi atitikti standarto ISO 7932 naujausio leidimo reikalavimus. / To paties gamintojo, kaip ir perkamas B.cereus agaro pagrindasSudėtis:500 ml terpės / Polimiksinas B 50000 TVSudėtis turi atitikti standarto ISO 7932 naujausio leidimo reikalavimus. / To paties gamintojo, kaip ir perkamas B.cereus agaro pagrindasSudėtis:500 ml terpės / Polimiksinas B 50000 TV				1 pak. / 10 ind.	2-20	20		21
23.3	Kiaušinio trynio emulsija	24931250-6	To paties gamintojo, kaip ir perkamas B.cereus agaro pagrindas				100 g	10-140	140		21
24	Boltono sultinys su priedu					21
24.1	Boltono sultinys	24931250-6	Sudėtis turi atitikti standarto LST EN ISO 10272-1 naujausio leidimo reikalavimus.Sudėtis:Peptonas 10,0 g/L / Laktalbumino hidrolizatas 5,0 g/L / Mielių ekstraktas 5,0 g/L / Natrio chloridas 5,0 g/L / Natrio metabisulfitas 0,5 g/L / -ketoglutarin rugštis 1,0 g/L / Natrio piruvatas 0,5 g/L / Natrio karbonatas 0,6 g/L / Heminas 0,01 g/L / pH 7,4 ± 0,2Sudėtis turi atitikti standarto LST EN ISO 10272-1 naujausio leidimo reikalavimus.Sudėtis:Peptonas 10,0 g/L / Laktalbumino hidrolizatas 5,0 g/L / Mielių ekstraktas 5,0 g/L / Natrio chloridas 5,0 g/L / Natrio metabisulfitas 0,5 g/L / -ketoglutarin rugštis 1,0 g/L / Natrio piruvatas 0,5 g/L / Natrio karbonatas 0,6 g/L / Heminas 0,01 g/L / pH 7,4 ± 0,2Sudėtis turi atitikti standarto LST EN ISO 10272-1 naujausio leidimo reikalavimus.Sudėtis:Peptonas 10,0 g/L / Laktalbumino hidrolizatas 5,0 g/L / Mielių ekstraktas 5,0 g/L / Natrio chloridas 5,0 g/L / Natrio metabisulfitas 0,5 g/L / -ketoglutarin rugštis 1,0 g/L / Natrio piruvatas 0,5 g/L / Natrio karbonatas 0,6 g/L / Heminas 0,01 g/L / pH 7,4 ± 0,2Sudėtis turi atitikti standarto LST EN ISO 10272-1 naujausio leidimo reikalavimus.Sudėtis:Peptonas 10,0 g/L / Laktalbumino hidrolizatas 5,0 g/L / Mielių ekstraktas 5,0 g/L / Natrio chloridas 5,0 g/L / Natrio metabisulfitas 0,5 g/L / -ketoglutarin rugštis 1,0 g/L / Natrio piruvatas 0,5 g/L / Natrio karbonatas 0,6 g/L / Heminas 0,01 g/L / pH 7,4 ± 0,2Sudėtis turi atitikti standarto LST EN ISO 10272-1 naujausio leidimo reikalavimus.Sudėtis:Peptonas 10,0 g/L / Laktalbumino hidrolizatas 5,0 g/L / Mielių ekstraktas 5,0 g/L / Natrio chloridas 5,0 g/L / Natrio metabisulfitas 0,5 g/L / -ketoglutarin rugštis 1,0 g/L / Natrio piruvatas 0,5 g/L / Natrio karbonatas 0,6 g/L / Heminas 0,01 g/L / pH 7,4 ± 0,2Sudėtis turi atitikti standarto LST EN ISO 10272-1 naujausio leidimo reikalavimus.Sudėtis:Peptonas 10,0 g/L / Laktalbumino hidrolizatas 5,0 g/L / Mielių ekstraktas 5,0 g/L / Natrio chloridas 5,0 g/L / Natrio metabisulfitas 0,5 g/L / -ketoglutarin rugštis 1,0 g/L / Natrio piruvatas 0,5 g/L / Natrio karbonatas 0,6 g/L / Heminas 0,01 g/L / pH 7,4 ± 0,2Sudėtis turi atitikti standarto LST EN ISO 10272-1 naujausio leidimo reikalavimus.Sudėtis:Peptonas 10,0 g/L / Laktalbumino hidrolizatas 5,0 g/L / Mielių ekstraktas 5,0 g/L / Natrio chloridas 5,0 g/L / Natrio metabisulfitas 0,5 g/L / -ketoglutarin rugštis 1,0 g/L / Natrio piruvatas 0,5 g/L / Natrio karbonatas 0,6 g/L / Heminas 0,01 g/L / pH 7,4 ± 0,2Sudėtis turi atitikti standarto LST EN ISO 10272-1 naujausio leidimo reikalavimus.Sudėtis:Peptonas 10,0 g/L / Laktalbumino hidrolizatas 5,0 g/L / Mielių ekstraktas 5,0 g/L / Natrio chloridas 5,0 g/L / Natrio metabisulfitas 0,5 g/L / -ketoglutarin rugštis 1,0 g/L / Natrio piruvatas 0,5 g/L / Natrio karbonatas 0,6 g/L / Heminas 0,01 g/L / pH 7,4 ± 0,2Sudėtis turi atitikti standarto LST EN ISO 10272-1 naujausio leidimo reikalavimus.Sudėtis:Peptonas 10,0 g/L / Laktalbumino hidrolizatas 5,0 g/L / Mielių ekstraktas 5,0 g/L / Natrio chloridas 5,0 g/L / Natrio metabisulfitas 0,5 g/L / -ketoglutarin rugštis 1,0 g/L / Natrio piruvatas 0,5 g/L / Natrio karbonatas 0,6 g/L / Heminas 0,01 g/L / pH 7,4 ± 0,2Sudėtis turi atitikti standarto LST EN ISO 10272-1 naujausio leidimo reikalavimus.Sudėtis:Peptonas 10,0 g/L / Laktalbumino hidrolizatas 5,0 g/L / Mielių ekstraktas 5,0 g/L / Natrio chloridas 5,0 g/L / Natrio metabisulfitas 0,5 g/L / -ketoglutarin rugštis 1,0 g/L / Natrio piruvatas 0,5 g/L / Natrio karbonatas 0,6 g/L / Heminas 0,01 g/L / pH 7,4 ± 0,2Sudėtis turi atitikti standarto LST EN ISO 10272-1 naujausio leidimo reikalavimus.Sudėtis:Peptonas 10,0 g/L / Laktalbumino hidrolizatas 5,0 g/L / Mielių ekstraktas 5,0 g/L / Natrio chloridas 5,0 g/L / Natrio metabisulfitas 0,5 g/L / -ketoglutarin rugštis 1,0 g/L / Natrio piruvatas 0,5 g/L / Natrio karbonatas 0,6 g/L / Heminas 0,01 g/L / pH 7,4 ± 0,2Sudėtis turi atitikti standarto LST EN ISO 10272-1 naujausio leidimo reikalavimus.Sudėtis:Peptonas 10,0 g/L / Laktalbumino hidrolizatas 5,0 g/L / Mielių ekstraktas 5,0 g/L / Natrio chloridas 5,0 g/L / Natrio metabisulfitas 0,5 g/L / -ketoglutarin rugštis 1,0 g/L / Natrio piruvatas 0,5 g/L / Natrio karbonatas 0,6 g/L / Heminas 0,01 g/L / pH 7,4 ± 0,2Sudėtis turi atitikti standarto LST EN ISO 10272-1 naujausio leidimo reikalavimus.Sudėtis:Peptonas 10,0 g/L / Laktalbumino hidrolizatas 5,0 g/L / Mielių ekstraktas 5,0 g/L / Natrio chloridas 5,0 g/L / Natrio metabisulfitas 0,5 g/L / -ketoglutarin rugštis 1,0 g/L / Natrio piruvatas 0,5 g/L / Natrio karbonatas 0,6 g/L / Heminas 0,01 g/L / pH 7,4 ± 0,2Sudėtis turi atitikti standarto LST EN ISO 10272-1 naujausio leidimo reikalavimus.Sudėtis:Peptonas 10,0 g/L / Laktalbumino hidrolizatas 5,0 g/L / Mielių ekstraktas 5,0 g/L / Natrio chloridas 5,0 g/L / Natrio metabisulfitas 0,5 g/L / -ketoglutarin rugštis 1,0 g/L / Natrio piruvatas 0,5 g/L / Natrio karbonatas 0,6 g/L / Heminas 0,01 g/L / pH 7,4 ± 0,2Sudėtis turi atitikti standarto LST EN ISO 10272-1 naujausio leidimo reikalavimus.Sudėtis:Peptonas 10,0 g/L / Laktalbumino hidrolizatas 5,0 g/L / Mielių ekstraktas 5,0 g/L / Natrio chloridas 5,0 g/L / Natrio metabisulfitas 0,5 g/L / -ketoglutarin rugštis 1,0 g/L / Natrio piruvatas 0,5 g/L / Natrio karbonatas 0,6 g/L / Heminas 0,01 g/L / pH 7,4 ± 0,2Sudėtis turi atitikti standarto LST EN ISO 10272-1 naujausio leidimo reikalavimus.Sudėtis:Peptonas 10,0 g/L / Laktalbumino hidrolizatas 5,0 g/L / Mielių ekstraktas 5,0 g/L / Natrio chloridas 5,0 g/L / Natrio metabisulfitas 0,5 g/L / -ketoglutarin rugštis 1,0 g/L / Natrio piruvatas 0,5 g/L / Natrio karbonatas 0,6 g/L / Heminas 0,01 g/L / pH 7,4 ± 0,2Sudėtis turi atitikti standarto LST EN ISO 10272-1 naujausio leidimo reikalavimus.Sudėtis:Peptonas 10,0 g/L / Laktalbumino hidrolizatas 5,0 g/L / Mielių ekstraktas 5,0 g/L / Natrio chloridas 5,0 g/L / Natrio metabisulfitas 0,5 g/L / -ketoglutarin rugštis 1,0 g/L / Natrio piruvatas 0,5 g/L / Natrio karbonatas 0,6 g/L / Heminas 0,01 g/L / pH 7,4 ± 0,2Sudėtis turi atitikti standarto LST EN ISO 10272-1 naujausio leidimo reikalavimus.Sudėtis:Peptonas 10,0 g/L / Laktalbumino hidrolizatas 5,0 g/L / Mielių ekstraktas 5,0 g/L / Natrio chloridas 5,0 g/L / Natrio metabisulfitas 0,5 g/L / -ketoglutarin rugštis 1,0 g/L / Natrio piruvatas 0,5 g/L / Natrio karbonatas 0,6 g/L / Heminas 0,01 g/L / pH 7,4 ± 0,2Sudėtis turi atitikti standarto LST EN ISO 10272-1 naujausio leidimo reikalavimus.Sudėtis:Peptonas 10,0 g/L / Laktalbumino hidrolizatas 5,0 g/L / Mielių ekstraktas 5,0 g/L / Natrio chloridas 5,0 g/L / Natrio metabisulfitas 0,5 g/L / -ketoglutarin rugštis 1,0 g/L / Natrio piruvatas 0,5 g/L / Natrio karbonatas 0,6 g/L / Heminas 0,01 g/L / pH 7,4 ± 0,2Sudėtis turi atitikti standarto LST EN ISO 10272-1 naujausio leidimo reikalavimus.Sudėtis:Peptonas 10,0 g/L / Laktalbumino hidrolizatas 5,0 g/L / Mielių ekstraktas 5,0 g/L / Natrio chloridas 5,0 g/L / Natrio metabisulfitas 0,5 g/L / -ketoglutarin rugštis 1,0 g/L / Natrio piruvatas 0,5 g/L / Natrio karbonatas 0,6 g/L / Heminas 0,01 g/L / pH 7,4 ± 0,2Sudėtis turi atitikti standarto LST EN ISO 10272-1 naujausio leidimo reikalavimus.Sudėtis:Peptonas 10,0 g/L / Laktalbumino hidrolizatas 5,0 g/L / Mielių ekstraktas 5,0 g/L / Natrio chloridas 5,0 g/L / Natrio metabisulfitas 0,5 g/L / -ketoglutarin rugštis 1,0 g/L / Natrio piruvatas 0,5 g/L / Natrio karbonatas 0,6 g/L / Heminas 0,01 g/L / pH 7,4 ± 0,2Sudėtis turi atitikti standarto LST EN ISO 10272-1 naujausio leidimo reikalavimus.Sudėtis:Peptonas 10,0 g/L / Laktalbumino hidrolizatas 5,0 g/L / Mielių ekstraktas 5,0 g/L / Natrio chloridas 5,0 g/L / Natrio metabisulfitas 0,5 g/L / -ketoglutarin rugštis 1,0 g/L / Natrio piruvatas 0,5 g/L / Natrio karbonatas 0,6 g/L / Heminas 0,01 g/L / pH 7,4 ± 0,2Sudėtis turi atitikti standarto LST EN ISO 10272-1 naujausio leidimo reikalavimus.Sudėtis:Peptonas 10,0 g/L / Laktalbumino hidrolizatas 5,0 g/L / Mielių ekstraktas 5,0 g/L / Natrio chloridas 5,0 g/L / Natrio metabisulfitas 0,5 g/L / -ketoglutarin rugštis 1,0 g/L / Natrio piruvatas 0,5 g/L / Natrio karbonatas 0,6 g/L / Heminas 0,01 g/L / pH 7,4 ± 0,2Sudėtis turi atitikti standarto LST EN ISO 10272-1 naujausio leidimo reikalavimus.Sudėtis:Peptonas 10,0 g/L / Laktalbumino hidrolizatas 5,0 g/L / Mielių ekstraktas 5,0 g/L / Natrio chloridas 5,0 g/L / Natrio metabisulfitas 0,5 g/L / -ketoglutarin rugštis 1,0 g/L / Natrio piruvatas 0,5 g/L / Natrio karbonatas 0,6 g/L / Heminas 0,01 g/L / pH 7,4 ± 0,2Sudėtis turi atitikti standarto LST EN ISO 10272-1 naujausio leidimo reikalavimus.Sudėtis:Peptonas 10,0 g/L / Laktalbumino hidrolizatas 5,0 g/L / Mielių ekstraktas 5,0 g/L / Natrio chloridas 5,0 g/L / Natrio metabisulfitas 0,5 g/L / -ketoglutarin rugštis 1,0 g/L / Natrio piruvatas 0,5 g/L / Natrio karbonatas 0,6 g/L / Heminas 0,01 g/L / pH 7,4 ± 0,2Sudėtis turi atitikti standarto LST EN ISO 10272-1 naujausio leidimo reikalavimus.Sudėtis:Peptonas 10,0 g/L / Laktalbumino hidrolizatas 5,0 g/L / Mielių ekstraktas 5,0 g/L / Natrio chloridas 5,0 g/L / Natrio metabisulfitas 0,5 g/L / -ketoglutarin rugštis 1,0 g/L / Natrio piruvatas 0,5 g/L / Natrio karbonatas 0,6 g/L / Heminas 0,01 g/L / pH 7,4 ± 0,2Sudėtis turi atitikti standarto LST EN ISO 10272-1 naujausio leidimo reikalavimus.Sudėtis:Peptonas 10,0 g/L / Laktalbumino hidrolizatas 5,0 g/L / Mielių ekstraktas 5,0 g/L / Natrio chloridas 5,0 g/L / Natrio metabisulfitas 0,5 g/L / -ketoglutarin rugštis 1,0 g/L / Natrio piruvatas 0,5 g/L / Natrio karbonatas 0,6 g/L / Heminas 0,01 g/L / pH 7,4 ± 0,2Sudėtis turi atitikti standarto LST EN ISO 10272-1 naujausio leidimo reikalavimus.Sudėtis:Peptonas 10,0 g/L / Laktalbumino hidrolizatas 5,0 g/L / Mielių ekstraktas 5,0 g/L / Natrio chloridas 5,0 g/L / Natrio metabisulfitas 0,5 g/L / -ketoglutarin rugštis 1,0 g/L / Natrio piruvatas 0,5 g/L / Natrio karbonatas 0,6 g/L / Heminas 0,01 g/L / pH 7,4 ± 0,2Sudėtis turi atitikti standarto LST EN ISO 10272-1 naujausio leidimo reikalavimus.Sudėtis:Peptonas 10,0 g/L / Laktalbumino hidrolizatas 5,0 g/L / Mielių ekstraktas 5,0 g/L / Natrio chloridas 5,0 g/L / Natrio metabisulfitas 0,5 g/L / -ketoglutarin rugštis 1,0 g/L / Natrio piruvatas 0,5 g/L / Natrio karbonatas 0,6 g/L / Heminas 0,01 g/L / pH 7,4 ± 0,2				500 g	1-2	2		21
24.2	Boltono sultinio priedas	24931250-6	To paties gamintojo, kaip ir perkamas Boltono sultinio pagrindas.Sudėtis: 500 ml terpėsCefoperazonas 10,0 mg / Vankomicinas 10,0 mg / Trimetoprim 10,0 mg / Amfotericinas B 5,0 mgTo paties gamintojo, kaip ir perkamas Boltono sultinio pagrindas.Sudėtis: 500 ml terpėsCefoperazonas 10,0 mg / Vankomicinas 10,0 mg / Trimetoprim 10,0 mg / Amfotericinas B 5,0 mgTo paties gamintojo, kaip ir perkamas Boltono sultinio pagrindas.Sudėtis: 500 ml terpėsCefoperazonas 10,0 mg / Vankomicinas 10,0 mg / Trimetoprim 10,0 mg / Amfotericinas B 5,0 mgTo paties gamintojo, kaip ir perkamas Boltono sultinio pagrindas.Sudėtis: 500 ml terpėsCefoperazonas 10,0 mg / Vankomicinas 10,0 mg / Trimetoprim 10,0 mg / Amfotericinas B 5,0 mgTo paties gamintojo, kaip ir perkamas Boltono sultinio pagrindas.Sudėtis: 500 ml terpėsCefoperazonas 10,0 mg / Vankomicinas 10,0 mg / Trimetoprim 10,0 mg / Amfotericinas B 5,0 mgTo paties gamintojo, kaip ir perkamas Boltono sultinio pagrindas.Sudėtis: 500 ml terpėsCefoperazonas 10,0 mg / Vankomicinas 10,0 mg / Trimetoprim 10,0 mg / Amfotericinas B 5,0 mgTo paties gamintojo, kaip ir perkamas Boltono sultinio pagrindas.Sudėtis: 500 ml terpėsCefoperazonas 10,0 mg / Vankomicinas 10,0 mg / Trimetoprim 10,0 mg / Amfotericinas B 5,0 mgTo paties gamintojo, kaip ir perkamas Boltono sultinio pagrindas.Sudėtis: 500 ml terpėsCefoperazonas 10,0 mg / Vankomicinas 10,0 mg / Trimetoprim 10,0 mg / Amfotericinas B 5,0 mgTo paties gamintojo, kaip ir perkamas Boltono sultinio pagrindas.Sudėtis: 500 ml terpėsCefoperazonas 10,0 mg / Vankomicinas 10,0 mg / Trimetoprim 10,0 mg / Amfotericinas B 5,0 mgTo paties gamintojo, kaip ir perkamas Boltono sultinio pagrindas.Sudėtis: 500 ml terpėsCefoperazonas 10,0 mg / Vankomicinas 10,0 mg / Trimetoprim 10,0 mg / Amfotericinas B 5,0 mgTo paties gamintojo, kaip ir perkamas Boltono sultinio pagrindas.Sudėtis: 500 ml terpėsCefoperazonas 10,0 mg / Vankomicinas 10,0 mg / Trimetoprim 10,0 mg / Amfotericinas B 5,0 mgTo paties gamintojo, kaip ir perkamas Boltono sultinio pagrindas.Sudėtis: 500 ml terpėsCefoperazonas 10,0 mg / Vankomicinas 10,0 mg / Trimetoprim 10,0 mg / Amfotericinas B 5,0 mgTo paties gamintojo, kaip ir perkamas Boltono sultinio pagrindas.Sudėtis: 500 ml terpėsCefoperazonas 10,0 mg / Vankomicinas 10,0 mg / Trimetoprim 10,0 mg / Amfotericinas B 5,0 mgTo paties gamintojo, kaip ir perkamas Boltono sultinio pagrindas.Sudėtis: 500 ml terpėsCefoperazonas 10,0 mg / Vankomicinas 10,0 mg / Trimetoprim 10,0 mg / Amfotericinas B 5,0 mgTo paties gamintojo, kaip ir perkamas Boltono sultinio pagrindas.Sudėtis: 500 ml terpėsCefoperazonas 10,0 mg / Vankomicinas 10,0 mg / Trimetoprim 10,0 mg / Amfotericinas B 5,0 mgTo paties gamintojo, kaip ir perkamas Boltono sultinio pagrindas.Sudėtis: 500 ml terpėsCefoperazonas 10,0 mg / Vankomicinas 10,0 mg / Trimetoprim 10,0 mg / Amfotericinas B 5,0 mgTo paties gamintojo, kaip ir perkamas Boltono sultinio pagrindas.Sudėtis: 500 ml terpėsCefoperazonas 10,0 mg / Vankomicinas 10,0 mg / Trimetoprim 10,0 mg / Amfotericinas B 5,0 mgTo paties gamintojo, kaip ir perkamas Boltono sultinio pagrindas.Sudėtis: 500 ml terpėsCefoperazonas 10,0 mg / Vankomicinas 10,0 mg / Trimetoprim 10,0 mg / Amfotericinas B 5,0 mgTo paties gamintojo, kaip ir perkamas Boltono sultinio pagrindas.Sudėtis: 500 ml terpėsCefoperazonas 10,0 mg / Vankomicinas 10,0 mg / Trimetoprim 10,0 mg / Amfotericinas B 5,0 mgTo paties gamintojo, kaip ir perkamas Boltono sultinio pagrindas.Sudėtis: 500 ml terpėsCefoperazonas 10,0 mg / Vankomicinas 10,0 mg / Trimetoprim 10,0 mg / Amfotericinas B 5,0 mgTo paties gamintojo, kaip ir perkamas Boltono sultinio pagrindas.Sudėtis: 500 ml terpėsCefoperazonas 10,0 mg / Vankomicinas 10,0 mg / Trimetoprim 10,0 mg / Amfotericinas B 5,0 mgTo paties gamintojo, kaip ir perkamas Boltono sultinio pagrindas.Sudėtis: 500 ml terpėsCefoperazonas 10,0 mg / Vankomicinas 10,0 mg / Trimetoprim 10,0 mg / Amfotericinas B 5,0 mgTo paties gamintojo, kaip ir perkamas Boltono sultinio pagrindas.Sudėtis: 500 ml terpėsCefoperazonas 10,0 mg / Vankomicinas 10,0 mg / Trimetoprim 10,0 mg / Amfotericinas B 5,0 mgTo paties gamintojo, kaip ir perkamas Boltono sultinio pagrindas.Sudėtis: 500 ml terpėsCefoperazonas 10,0 mg / Vankomicinas 10,0 mg / Trimetoprim 10,0 mg / Amfotericinas B 5,0 mgTo paties gamintojo, kaip ir perkamas Boltono sultinio pagrindas.Sudėtis: 500 ml terpėsCefoperazonas 10,0 mg / Vankomicinas 10,0 mg / Trimetoprim 10,0 mg / Amfotericinas B 5,0 mgTo paties gamintojo, kaip ir perkamas Boltono sultinio pagrindas.Sudėtis: 500 ml terpėsCefoperazonas 10,0 mg / Vankomicinas 10,0 mg / Trimetoprim 10,0 mg / Amfotericinas B 5,0 mgTo paties gamintojo, kaip ir perkamas Boltono sultinio pagrindas.Sudėtis: 500 ml terpėsCefoperazonas 10,0 mg / Vankomicinas 10,0 mg / Trimetoprim 10,0 mg / Amfotericinas B 5,0 mgTo paties gamintojo, kaip ir perkamas Boltono sultinio pagrindas.Sudėtis: 500 ml terpėsCefoperazonas 10,0 mg / Vankomicinas 10,0 mg / Trimetoprim 10,0 mg / Amfotericinas B 5,0 mgTo paties gamintojo, kaip ir perkamas Boltono sultinio pagrindas.Sudėtis: 500 ml terpėsCefoperazonas 10,0 mg / Vankomicinas 10,0 mg / Trimetoprim 10,0 mg / Amfotericinas B 5,0 mg				1 pak. / 10 ind.	1-4	4		21
25	Brilijantinės žalumos agaras	24931250-6	Mišinys tiktai granulėmis. Sudėtis turi atitikti standarto LST EN ISO 6579 naujausio leidimo reikalavimus.Sudėtis:Mėsos ekstraktas 5,0 g/L / Peptonas 10,0 g/L / Mielių ekstraktas 3,0 g/L / Dinatrio hidrofosfatas 1,0 g/L / Natrio dihidrofosfatas 0,6 g/L / Laktozė 10,0 g/L / Sacharozė 10,0 g/L / Fenolio raudonasis 0,09 g/L / Briliantinis žalias 0,0047 g/L / Agaras 9,0-18,0 g/L / pH 6,9 ± 0,2Mišinys tiktai granulėmis. Sudėtis turi atitikti standarto LST EN ISO 6579 naujausio leidimo reikalavimus.Sudėtis:Mėsos ekstraktas 5,0 g/L / Peptonas 10,0 g/L / Mielių ekstraktas 3,0 g/L / Dinatrio hidrofosfatas 1,0 g/L / Natrio dihidrofosfatas 0,6 g/L / Laktozė 10,0 g/L / Sacharozė 10,0 g/L / Fenolio raudonasis 0,09 g/L / Briliantinis žalias 0,0047 g/L / Agaras 9,0-18,0 g/L / pH 6,9 ± 0,2Mišinys tiktai granulėmis. Sudėtis turi atitikti standarto LST EN ISO 6579 naujausio leidimo reikalavimus.Sudėtis:Mėsos ekstraktas 5,0 g/L / Peptonas 10,0 g/L / Mielių ekstraktas 3,0 g/L / Dinatrio hidrofosfatas 1,0 g/L / Natrio dihidrofosfatas 0,6 g/L / Laktozė 10,0 g/L / Sacharozė 10,0 g/L / Fenolio raudonasis 0,09 g/L / Briliantinis žalias 0,0047 g/L / Agaras 9,0-18,0 g/L / pH 6,9 ± 0,2Mišinys tiktai granulėmis. Sudėtis turi atitikti standarto LST EN ISO 6579 naujausio leidimo reikalavimus.Sudėtis:Mėsos ekstraktas 5,0 g/L / Peptonas 10,0 g/L / Mielių ekstraktas 3,0 g/L / Dinatrio hidrofosfatas 1,0 g/L / Natrio dihidrofosfatas 0,6 g/L / Laktozė 10,0 g/L / Sacharozė 10,0 g/L / Fenolio raudonasis 0,09 g/L / Briliantinis žalias 0,0047 g/L / Agaras 9,0-18,0 g/L / pH 6,9 ± 0,2Mišinys tiktai granulėmis. Sudėtis turi atitikti standarto LST EN ISO 6579 naujausio leidimo reikalavimus.Sudėtis:Mėsos ekstraktas 5,0 g/L / Peptonas 10,0 g/L / Mielių ekstraktas 3,0 g/L / Dinatrio hidrofosfatas 1,0 g/L / Natrio dihidrofosfatas 0,6 g/L / Laktozė 10,0 g/L / Sacharozė 10,0 g/L / Fenolio raudonasis 0,09 g/L / Briliantinis žalias 0,0047 g/L / Agaras 9,0-18,0 g/L / pH 6,9 ± 0,2Mišinys tiktai granulėmis. Sudėtis turi atitikti standarto LST EN ISO 6579 naujausio leidimo reikalavimus.Sudėtis:Mėsos ekstraktas 5,0 g/L / Peptonas 10,0 g/L / Mielių ekstraktas 3,0 g/L / Dinatrio hidrofosfatas 1,0 g/L / Natrio dihidrofosfatas 0,6 g/L / Laktozė 10,0 g/L / Sacharozė 10,0 g/L / Fenolio raudonasis 0,09 g/L / Briliantinis žalias 0,0047 g/L / Agaras 9,0-18,0 g/L / pH 6,9 ± 0,2Mišinys tiktai granulėmis. Sudėtis turi atitikti standarto LST EN ISO 6579 naujausio leidimo reikalavimus.Sudėtis:Mėsos ekstraktas 5,0 g/L / Peptonas 10,0 g/L / Mielių ekstraktas 3,0 g/L / Dinatrio hidrofosfatas 1,0 g/L / Natrio dihidrofosfatas 0,6 g/L / Laktozė 10,0 g/L / Sacharozė 10,0 g/L / Fenolio raudonasis 0,09 g/L / Briliantinis žalias 0,0047 g/L / Agaras 9,0-18,0 g/L / pH 6,9 ± 0,2Mišinys tiktai granulėmis. Sudėtis turi atitikti standarto LST EN ISO 6579 naujausio leidimo reikalavimus.Sudėtis:Mėsos ekstraktas 5,0 g/L / Peptonas 10,0 g/L / Mielių ekstraktas 3,0 g/L / Dinatrio hidrofosfatas 1,0 g/L / Natrio dihidrofosfatas 0,6 g/L / Laktozė 10,0 g/L / Sacharozė 10,0 g/L / Fenolio raudonasis 0,09 g/L / Briliantinis žalias 0,0047 g/L / Agaras 9,0-18,0 g/L / pH 6,9 ± 0,2Mišinys tiktai granulėmis. Sudėtis turi atitikti standarto LST EN ISO 6579 naujausio leidimo reikalavimus.Sudėtis:Mėsos ekstraktas 5,0 g/L / Peptonas 10,0 g/L / Mielių ekstraktas 3,0 g/L / Dinatrio hidrofosfatas 1,0 g/L / Natrio dihidrofosfatas 0,6 g/L / Laktozė 10,0 g/L / Sacharozė 10,0 g/L / Fenolio raudonasis 0,09 g/L / Briliantinis žalias 0,0047 g/L / Agaras 9,0-18,0 g/L / pH 6,9 ± 0,2Mišinys tiktai granulėmis. Sudėtis turi atitikti standarto LST EN ISO 6579 naujausio leidimo reikalavimus.Sudėtis:Mėsos ekstraktas 5,0 g/L / Peptonas 10,0 g/L / Mielių ekstraktas 3,0 g/L / Dinatrio hidrofosfatas 1,0 g/L / Natrio dihidrofosfatas 0,6 g/L / Laktozė 10,0 g/L / Sacharozė 10,0 g/L / Fenolio raudonasis 0,09 g/L / Briliantinis žalias 0,0047 g/L / Agaras 9,0-18,0 g/L / pH 6,9 ± 0,2Mišinys tiktai granulėmis. Sudėtis turi atitikti standarto LST EN ISO 6579 naujausio leidimo reikalavimus.Sudėtis:Mėsos ekstraktas 5,0 g/L / Peptonas 10,0 g/L / Mielių ekstraktas 3,0 g/L / Dinatrio hidrofosfatas 1,0 g/L / Natrio dihidrofosfatas 0,6 g/L / Laktozė 10,0 g/L / Sacharozė 10,0 g/L / Fenolio raudonasis 0,09 g/L / Briliantinis žalias 0,0047 g/L / Agaras 9,0-18,0 g/L / pH 6,9 ± 0,2Mišinys tiktai granulėmis. Sudėtis turi atitikti standarto LST EN ISO 6579 naujausio leidimo reikalavimus.Sudėtis:Mėsos ekstraktas 5,0 g/L / Peptonas 10,0 g/L / Mielių ekstraktas 3,0 g/L / Dinatrio hidrofosfatas 1,0 g/L / Natrio dihidrofosfatas 0,6 g/L / Laktozė 10,0 g/L / Sacharozė 10,0 g/L / Fenolio raudonasis 0,09 g/L / Briliantinis žalias 0,0047 g/L / Agaras 9,0-18,0 g/L / pH 6,9 ± 0,2Mišinys tiktai granulėmis. Sudėtis turi atitikti standarto LST EN ISO 6579 naujausio leidimo reikalavimus.Sudėtis:Mėsos ekstraktas 5,0 g/L / Peptonas 10,0 g/L / Mielių ekstraktas 3,0 g/L / Dinatrio hidrofosfatas 1,0 g/L / Natrio dihidrofosfatas 0,6 g/L / Laktozė 10,0 g/L / Sacharozė 10,0 g/L / Fenolio raudonasis 0,09 g/L / Briliantinis žalias 0,0047 g/L / Agaras 9,0-18,0 g/L / pH 6,9 ± 0,2Mišinys tiktai granulėmis. Sudėtis turi atitikti standarto LST EN ISO 6579 naujausio leidimo reikalavimus.Sudėtis:Mėsos ekstraktas 5,0 g/L / Peptonas 10,0 g/L / Mielių ekstraktas 3,0 g/L / Dinatrio hidrofosfatas 1,0 g/L / Natrio dihidrofosfatas 0,6 g/L / Laktozė 10,0 g/L / Sacharozė 10,0 g/L / Fenolio raudonasis 0,09 g/L / Briliantinis žalias 0,0047 g/L / Agaras 9,0-18,0 g/L / pH 6,9 ± 0,2Mišinys tiktai granulėmis. Sudėtis turi atitikti standarto LST EN ISO 6579 naujausio leidimo reikalavimus.Sudėtis:Mėsos ekstraktas 5,0 g/L / Peptonas 10,0 g/L / Mielių ekstraktas 3,0 g/L / Dinatrio hidrofosfatas 1,0 g/L / Natrio dihidrofosfatas 0,6 g/L / Laktozė 10,0 g/L / Sacharozė 10,0 g/L / Fenolio raudonasis 0,09 g/L / Briliantinis žalias 0,0047 g/L / Agaras 9,0-18,0 g/L / pH 6,9 ± 0,2Mišinys tiktai granulėmis. Sudėtis turi atitikti standarto LST EN ISO 6579 naujausio leidimo reikalavimus.Sudėtis:Mėsos ekstraktas 5,0 g/L / Peptonas 10,0 g/L / Mielių ekstraktas 3,0 g/L / Dinatrio hidrofosfatas 1,0 g/L / Natrio dihidrofosfatas 0,6 g/L / Laktozė 10,0 g/L / Sacharozė 10,0 g/L / Fenolio raudonasis 0,09 g/L / Briliantinis žalias 0,0047 g/L / Agaras 9,0-18,0 g/L / pH 6,9 ± 0,2Mišinys tiktai granulėmis. Sudėtis turi atitikti standarto LST EN ISO 6579 naujausio leidimo reikalavimus.Sudėtis:Mėsos ekstraktas 5,0 g/L / Peptonas 10,0 g/L / Mielių ekstraktas 3,0 g/L / Dinatrio hidrofosfatas 1,0 g/L / Natrio dihidrofosfatas 0,6 g/L / Laktozė 10,0 g/L / Sacharozė 10,0 g/L / Fenolio raudonasis 0,09 g/L / Briliantinis žalias 0,0047 g/L / Agaras 9,0-18,0 g/L / pH 6,9 ± 0,2Mišinys tiktai granulėmis. Sudėtis turi atitikti standarto LST EN ISO 6579 naujausio leidimo reikalavimus.Sudėtis:Mėsos ekstraktas 5,0 g/L / Peptonas 10,0 g/L / Mielių ekstraktas 3,0 g/L / Dinatrio hidrofosfatas 1,0 g/L / Natrio dihidrofosfatas 0,6 g/L / Laktozė 10,0 g/L / Sacharozė 10,0 g/L / Fenolio raudonasis 0,09 g/L / Briliantinis žalias 0,0047 g/L / Agaras 9,0-18,0 g/L / pH 6,9 ± 0,2Mišinys tiktai granulėmis. Sudėtis turi atitikti standarto LST EN ISO 6579 naujausio leidimo reikalavimus.Sudėtis:Mėsos ekstraktas 5,0 g/L / Peptonas 10,0 g/L / Mielių ekstraktas 3,0 g/L / Dinatrio hidrofosfatas 1,0 g/L / Natrio dihidrofosfatas 0,6 g/L / Laktozė 10,0 g/L / Sacharozė 10,0 g/L / Fenolio raudonasis 0,09 g/L / Briliantinis žalias 0,0047 g/L / Agaras 9,0-18,0 g/L / pH 6,9 ± 0,2Mišinys tiktai granulėmis. Sudėtis turi atitikti standarto LST EN ISO 6579 naujausio leidimo reikalavimus.Sudėtis:Mėsos ekstraktas 5,0 g/L / Peptonas 10,0 g/L / Mielių ekstraktas 3,0 g/L / Dinatrio hidrofosfatas 1,0 g/L / Natrio dihidrofosfatas 0,6 g/L / Laktozė 10,0 g/L / Sacharozė 10,0 g/L / Fenolio raudonasis 0,09 g/L / Briliantinis žalias 0,0047 g/L / Agaras 9,0-18,0 g/L / pH 6,9 ± 0,2Mišinys tiktai granulėmis. Sudėtis turi atitikti standarto LST EN ISO 6579 naujausio leidimo reikalavimus.Sudėtis:Mėsos ekstraktas 5,0 g/L / Peptonas 10,0 g/L / Mielių ekstraktas 3,0 g/L / Dinatrio hidrofosfatas 1,0 g/L / Natrio dihidrofosfatas 0,6 g/L / Laktozė 10,0 g/L / Sacharozė 10,0 g/L / Fenolio raudonasis 0,09 g/L / Briliantinis žalias 0,0047 g/L / Agaras 9,0-18,0 g/L / pH 6,9 ± 0,2Mišinys tiktai granulėmis. Sudėtis turi atitikti standarto LST EN ISO 6579 naujausio leidimo reikalavimus.Sudėtis:Mėsos ekstraktas 5,0 g/L / Peptonas 10,0 g/L / Mielių ekstraktas 3,0 g/L / Dinatrio hidrofosfatas 1,0 g/L / Natrio dihidrofosfatas 0,6 g/L / Laktozė 10,0 g/L / Sacharozė 10,0 g/L / Fenolio raudonasis 0,09 g/L / Briliantinis žalias 0,0047 g/L / Agaras 9,0-18,0 g/L / pH 6,9 ± 0,2Mišinys tiktai granulėmis. Sudėtis turi atitikti standarto LST EN ISO 6579 naujausio leidimo reikalavimus.Sudėtis:Mėsos ekstraktas 5,0 g/L / Peptonas 10,0 g/L / Mielių ekstraktas 3,0 g/L / Dinatrio hidrofosfatas 1,0 g/L / Natrio dihidrofosfatas 0,6 g/L / Laktozė 10,0 g/L / Sacharozė 10,0 g/L / Fenolio raudonasis 0,09 g/L / Briliantinis žalias 0,0047 g/L / Agaras 9,0-18,0 g/L / pH 6,9 ± 0,2Mišinys tiktai granulėmis. Sudėtis turi atitikti standarto LST EN ISO 6579 naujausio leidimo reikalavimus.Sudėtis:Mėsos ekstraktas 5,0 g/L / Peptonas 10,0 g/L / Mielių ekstraktas 3,0 g/L / Dinatrio hidrofosfatas 1,0 g/L / Natrio dihidrofosfatas 0,6 g/L / Laktozė 10,0 g/L / Sacharozė 10,0 g/L / Fenolio raudonasis 0,09 g/L / Briliantinis žalias 0,0047 g/L / Agaras 9,0-18,0 g/L / pH 6,9 ± 0,2Mišinys tiktai granulėmis. Sudėtis turi atitikti standarto LST EN ISO 6579 naujausio leidimo reikalavimus.Sudėtis:Mėsos ekstraktas 5,0 g/L / Peptonas 10,0 g/L / Mielių ekstraktas 3,0 g/L / Dinatrio hidrofosfatas 1,0 g/L / Natrio dihidrofosfatas 0,6 g/L / Laktozė 10,0 g/L / Sacharozė 10,0 g/L / Fenolio raudonasis 0,09 g/L / Briliantinis žalias 0,0047 g/L / Agaras 9,0-18,0 g/L / pH 6,9 ± 0,2Mišinys tiktai granulėmis. Sudėtis turi atitikti standarto LST EN ISO 6579 naujausio leidimo reikalavimus.Sudėtis:Mėsos ekstraktas 5,0 g/L / Peptonas 10,0 g/L / Mielių ekstraktas 3,0 g/L / Dinatrio hidrofosfatas 1,0 g/L / Natrio dihidrofosfatas 0,6 g/L / Laktozė 10,0 g/L / Sacharozė 10,0 g/L / Fenolio raudonasis 0,09 g/L / Briliantinis žalias 0,0047 g/L / Agaras 9,0-18,0 g/L / pH 6,9 ± 0,2Mišinys tiktai granulėmis. Sudėtis turi atitikti standarto LST EN ISO 6579 naujausio leidimo reikalavimus.Sudėtis:Mėsos ekstraktas 5,0 g/L / Peptonas 10,0 g/L / Mielių ekstraktas 3,0 g/L / Dinatrio hidrofosfatas 1,0 g/L / Natrio dihidrofosfatas 0,6 g/L / Laktozė 10,0 g/L / Sacharozė 10,0 g/L / Fenolio raudonasis 0,09 g/L / Briliantinis žalias 0,0047 g/L / Agaras 9,0-18,0 g/L / pH 6,9 ± 0,2Mišinys tiktai granulėmis. Sudėtis turi atitikti standarto LST EN ISO 6579 naujausio leidimo reikalavimus.Sudėtis:Mėsos ekstraktas 5,0 g/L / Peptonas 10,0 g/L / Mielių ekstraktas 3,0 g/L / Dinatrio hidrofosfatas 1,0 g/L / Natrio dihidrofosfatas 0,6 g/L / Laktozė 10,0 g/L / Sacharozė 10,0 g/L / Fenolio raudonasis 0,09 g/L / Briliantinis žalias 0,0047 g/L / Agaras 9,0-18,0 g/L / pH 6,9 ± 0,2Mišinys tiktai granulėmis. Sudėtis turi atitikti standarto LST EN ISO 6579 naujausio leidimo reikalavimus.Sudėtis:Mėsos ekstraktas 5,0 g/L / Peptonas 10,0 g/L / Mielių ekstraktas 3,0 g/L / Dinatrio hidrofosfatas 1,0 g/L / Natrio dihidrofosfatas 0,6 g/L / Laktozė 10,0 g/L / Sacharozė 10,0 g/L / Fenolio raudonasis 0,09 g/L / Briliantinis žalias 0,0047 g/L / Agaras 9,0-18,0 g/L / pH 6,9 ± 0,2				500 g	10-25	25		21
26	Brilijantinės žalumos tulžies sultinys 2%	24931250-6	Mišinys tiktai granulėmis. Sudėtis turi atitikti standarto ISO 4831; 4832 naujausių leidimų reikalavimus.Sudėtis:Peptonas 10,0 g/L / Laktozė 10,0 g/L / Dehidratuota jaučio tulžis 20,0 g/L / Briliantinis žaliasis 0,0133g/L / pH 7,2± 0,2Mišinys tiktai granulėmis. Sudėtis turi atitikti standarto ISO 4831; 4832 naujausių leidimų reikalavimus.Sudėtis:Peptonas 10,0 g/L / Laktozė 10,0 g/L / Dehidratuota jaučio tulžis 20,0 g/L / Briliantinis žaliasis 0,0133g/L / pH 7,2± 0,2Mišinys tiktai granulėmis. Sudėtis turi atitikti standarto ISO 4831; 4832 naujausių leidimų reikalavimus.Sudėtis:Peptonas 10,0 g/L / Laktozė 10,0 g/L / Dehidratuota jaučio tulžis 20,0 g/L / Briliantinis žaliasis 0,0133g/L / pH 7,2± 0,2Mišinys tiktai granulėmis. Sudėtis turi atitikti standarto ISO 4831; 4832 naujausių leidimų reikalavimus.Sudėtis:Peptonas 10,0 g/L / Laktozė 10,0 g/L / Dehidratuota jaučio tulžis 20,0 g/L / Briliantinis žaliasis 0,0133g/L / pH 7,2± 0,2Mišinys tiktai granulėmis. Sudėtis turi atitikti standarto ISO 4831; 4832 naujausių leidimų reikalavimus.Sudėtis:Peptonas 10,0 g/L / Laktozė 10,0 g/L / Dehidratuota jaučio tulžis 20,0 g/L / Briliantinis žaliasis 0,0133g/L / pH 7,2± 0,2Mišinys tiktai granulėmis. Sudėtis turi atitikti standarto ISO 4831; 4832 naujausių leidimų reikalavimus.Sudėtis:Peptonas 10,0 g/L / Laktozė 10,0 g/L / Dehidratuota jaučio tulžis 20,0 g/L / Briliantinis žaliasis 0,0133g/L / pH 7,2± 0,2Mišinys tiktai granulėmis. Sudėtis turi atitikti standarto ISO 4831; 4832 naujausių leidimų reikalavimus.Sudėtis:Peptonas 10,0 g/L / Laktozė 10,0 g/L / Dehidratuota jaučio tulžis 20,0 g/L / Briliantinis žaliasis 0,0133g/L / pH 7,2± 0,2Mišinys tiktai granulėmis. Sudėtis turi atitikti standarto ISO 4831; 4832 naujausių leidimų reikalavimus.Sudėtis:Peptonas 10,0 g/L / Laktozė 10,0 g/L / Dehidratuota jaučio tulžis 20,0 g/L / Briliantinis žaliasis 0,0133g/L / pH 7,2± 0,2Mišinys tiktai granulėmis. Sudėtis turi atitikti standarto ISO 4831; 4832 naujausių leidimų reikalavimus.Sudėtis:Peptonas 10,0 g/L / Laktozė 10,0 g/L / Dehidratuota jaučio tulžis 20,0 g/L / Briliantinis žaliasis 0,0133g/L / pH 7,2± 0,2Mišinys tiktai granulėmis. Sudėtis turi atitikti standarto ISO 4831; 4832 naujausių leidimų reikalavimus.Sudėtis:Peptonas 10,0 g/L / Laktozė 10,0 g/L / Dehidratuota jaučio tulžis 20,0 g/L / Briliantinis žaliasis 0,0133g/L / pH 7,2± 0,2Mišinys tiktai granulėmis. Sudėtis turi atitikti standarto ISO 4831; 4832 naujausių leidimų reikalavimus.Sudėtis:Peptonas 10,0 g/L / Laktozė 10,0 g/L / Dehidratuota jaučio tulžis 20,0 g/L / Briliantinis žaliasis 0,0133g/L / pH 7,2± 0,2Mišinys tiktai granulėmis. Sudėtis turi atitikti standarto ISO 4831; 4832 naujausių leidimų reikalavimus.Sudėtis:Peptonas 10,0 g/L / Laktozė 10,0 g/L / Dehidratuota jaučio tulžis 20,0 g/L / Briliantinis žaliasis 0,0133g/L / pH 7,2± 0,2Mišinys tiktai granulėmis. Sudėtis turi atitikti standarto ISO 4831; 4832 naujausių leidimų reikalavimus.Sudėtis:Peptonas 10,0 g/L / Laktozė 10,0 g/L / Dehidratuota jaučio tulžis 20,0 g/L / Briliantinis žaliasis 0,0133g/L / pH 7,2± 0,2Mišinys tiktai granulėmis. Sudėtis turi atitikti standarto ISO 4831; 4832 naujausių leidimų reikalavimus.Sudėtis:Peptonas 10,0 g/L / Laktozė 10,0 g/L / Dehidratuota jaučio tulžis 20,0 g/L / Briliantinis žaliasis 0,0133g/L / pH 7,2± 0,2Mišinys tiktai granulėmis. Sudėtis turi atitikti standarto ISO 4831; 4832 naujausių leidimų reikalavimus.Sudėtis:Peptonas 10,0 g/L / Laktozė 10,0 g/L / Dehidratuota jaučio tulžis 20,0 g/L / Briliantinis žaliasis 0,0133g/L / pH 7,2± 0,2Mišinys tiktai granulėmis. Sudėtis turi atitikti standarto ISO 4831; 4832 naujausių leidimų reikalavimus.Sudėtis:Peptonas 10,0 g/L / Laktozė 10,0 g/L / Dehidratuota jaučio tulžis 20,0 g/L / Briliantinis žaliasis 0,0133g/L / pH 7,2± 0,2Mišinys tiktai granulėmis. Sudėtis turi atitikti standarto ISO 4831; 4832 naujausių leidimų reikalavimus.Sudėtis:Peptonas 10,0 g/L / Laktozė 10,0 g/L / Dehidratuota jaučio tulžis 20,0 g/L / Briliantinis žaliasis 0,0133g/L / pH 7,2± 0,2Mišinys tiktai granulėmis. Sudėtis turi atitikti standarto ISO 4831; 4832 naujausių leidimų reikalavimus.Sudėtis:Peptonas 10,0 g/L / Laktozė 10,0 g/L / Dehidratuota jaučio tulžis 20,0 g/L / Briliantinis žaliasis 0,0133g/L / pH 7,2± 0,2Mišinys tiktai granulėmis. Sudėtis turi atitikti standarto ISO 4831; 4832 naujausių leidimų reikalavimus.Sudėtis:Peptonas 10,0 g/L / Laktozė 10,0 g/L / Dehidratuota jaučio tulžis 20,0 g/L / Briliantinis žaliasis 0,0133g/L / pH 7,2± 0,2Mišinys tiktai granulėmis. Sudėtis turi atitikti standarto ISO 4831; 4832 naujausių leidimų reikalavimus.Sudėtis:Peptonas 10,0 g/L / Laktozė 10,0 g/L / Dehidratuota jaučio tulžis 20,0 g/L / Briliantinis žaliasis 0,0133g/L / pH 7,2± 0,2Mišinys tiktai granulėmis. Sudėtis turi atitikti standarto ISO 4831; 4832 naujausių leidimų reikalavimus.Sudėtis:Peptonas 10,0 g/L / Laktozė 10,0 g/L / Dehidratuota jaučio tulžis 20,0 g/L / Briliantinis žaliasis 0,0133g/L / pH 7,2± 0,2Mišinys tiktai granulėmis. Sudėtis turi atitikti standarto ISO 4831; 4832 naujausių leidimų reikalavimus.Sudėtis:Peptonas 10,0 g/L / Laktozė 10,0 g/L / Dehidratuota jaučio tulžis 20,0 g/L / Briliantinis žaliasis 0,0133g/L / pH 7,2± 0,2Mišinys tiktai granulėmis. Sudėtis turi atitikti standarto ISO 4831; 4832 naujausių leidimų reikalavimus.Sudėtis:Peptonas 10,0 g/L / Laktozė 10,0 g/L / Dehidratuota jaučio tulžis 20,0 g/L / Briliantinis žaliasis 0,0133g/L / pH 7,2± 0,2Mišinys tiktai granulėmis. Sudėtis turi atitikti standarto ISO 4831; 4832 naujausių leidimų reikalavimus.Sudėtis:Peptonas 10,0 g/L / Laktozė 10,0 g/L / Dehidratuota jaučio tulžis 20,0 g/L / Briliantinis žaliasis 0,0133g/L / pH 7,2± 0,2Mišinys tiktai granulėmis. Sudėtis turi atitikti standarto ISO 4831; 4832 naujausių leidimų reikalavimus.Sudėtis:Peptonas 10,0 g/L / Laktozė 10,0 g/L / Dehidratuota jaučio tulžis 20,0 g/L / Briliantinis žaliasis 0,0133g/L / pH 7,2± 0,2Mišinys tiktai granulėmis. Sudėtis turi atitikti standarto ISO 4831; 4832 naujausių leidimų reikalavimus.Sudėtis:Peptonas 10,0 g/L / Laktozė 10,0 g/L / Dehidratuota jaučio tulžis 20,0 g/L / Briliantinis žaliasis 0,0133g/L / pH 7,2± 0,2Mišinys tiktai granulėmis. Sudėtis turi atitikti standarto ISO 4831; 4832 naujausių leidimų reikalavimus.Sudėtis:Peptonas 10,0 g/L / Laktozė 10,0 g/L / Dehidratuota jaučio tulžis 20,0 g/L / Briliantinis žaliasis 0,0133g/L / pH 7,2± 0,2Mišinys tiktai granulėmis. Sudėtis turi atitikti standarto ISO 4831; 4832 naujausių leidimų reikalavimus.Sudėtis:Peptonas 10,0 g/L / Laktozė 10,0 g/L / Dehidratuota jaučio tulžis 20,0 g/L / Briliantinis žaliasis 0,0133g/L / pH 7,2± 0,2Mišinys tiktai granulėmis. Sudėtis turi atitikti standarto ISO 4831; 4832 naujausių leidimų reikalavimus.Sudėtis:Peptonas 10,0 g/L / Laktozė 10,0 g/L / Dehidratuota jaučio tulžis 20,0 g/L / Briliantinis žaliasis 0,0133g/L / pH 7,2± 0,2				500 g	1-15	15		21
27	Buferinis peptono vanduo	24931250-6	Sudėtis turi atitikti standartų LST EN ISO 6887-1; ISO 6579; LST EN ISO 11290-2 naujausių leidimų reikalavimus.Sudėtis:Peptonas 10,0 g/L / Natrio chloridas 5,0 g/L / Dinatrio hidrofosfatas dodekahidratas 9,0 g/L / Kalio dihidrofosfatas 1,5 g/L / pH 7,0 ± 0,2Sudėtis turi atitikti standartų LST EN ISO 6887-1; ISO 6579; LST EN ISO 11290-2 naujausių leidimų reikalavimus.Sudėtis:Peptonas 10,0 g/L / Natrio chloridas 5,0 g/L / Dinatrio hidrofosfatas dodekahidratas 9,0 g/L / Kalio dihidrofosfatas 1,5 g/L / pH 7,0 ± 0,2Sudėtis turi atitikti standartų LST EN ISO 6887-1; ISO 6579; LST EN ISO 11290-2 naujausių leidimų reikalavimus.Sudėtis:Peptonas 10,0 g/L / Natrio chloridas 5,0 g/L / Dinatrio hidrofosfatas dodekahidratas 9,0 g/L / Kalio dihidrofosfatas 1,5 g/L / pH 7,0 ± 0,2Sudėtis turi atitikti standartų LST EN ISO 6887-1; ISO 6579; LST EN ISO 11290-2 naujausių leidimų reikalavimus.Sudėtis:Peptonas 10,0 g/L / Natrio chloridas 5,0 g/L / Dinatrio hidrofosfatas dodekahidratas 9,0 g/L / Kalio dihidrofosfatas 1,5 g/L / pH 7,0 ± 0,2Sudėtis turi atitikti standartų LST EN ISO 6887-1; ISO 6579; LST EN ISO 11290-2 naujausių leidimų reikalavimus.Sudėtis:Peptonas 10,0 g/L / Natrio chloridas 5,0 g/L / Dinatrio hidrofosfatas dodekahidratas 9,0 g/L / Kalio dihidrofosfatas 1,5 g/L / pH 7,0 ± 0,2Sudėtis turi atitikti standartų LST EN ISO 6887-1; ISO 6579; LST EN ISO 11290-2 naujausių leidimų reikalavimus.Sudėtis:Peptonas 10,0 g/L / Natrio chloridas 5,0 g/L / Dinatrio hidrofosfatas dodekahidratas 9,0 g/L / Kalio dihidrofosfatas 1,5 g/L / pH 7,0 ± 0,2Sudėtis turi atitikti standartų LST EN ISO 6887-1; ISO 6579; LST EN ISO 11290-2 naujausių leidimų reikalavimus.Sudėtis:Peptonas 10,0 g/L / Natrio chloridas 5,0 g/L / Dinatrio hidrofosfatas dodekahidratas 9,0 g/L / Kalio dihidrofosfatas 1,5 g/L / pH 7,0 ± 0,2Sudėtis turi atitikti standartų LST EN ISO 6887-1; ISO 6579; LST EN ISO 11290-2 naujausių leidimų reikalavimus.Sudėtis:Peptonas 10,0 g/L / Natrio chloridas 5,0 g/L / Dinatrio hidrofosfatas dodekahidratas 9,0 g/L / Kalio dihidrofosfatas 1,5 g/L / pH 7,0 ± 0,2Sudėtis turi atitikti standartų LST EN ISO 6887-1; ISO 6579; LST EN ISO 11290-2 naujausių leidimų reikalavimus.Sudėtis:Peptonas 10,0 g/L / Natrio chloridas 5,0 g/L / Dinatrio hidrofosfatas dodekahidratas 9,0 g/L / Kalio dihidrofosfatas 1,5 g/L / pH 7,0 ± 0,2Sudėtis turi atitikti standartų LST EN ISO 6887-1; ISO 6579; LST EN ISO 11290-2 naujausių leidimų reikalavimus.Sudėtis:Peptonas 10,0 g/L / Natrio chloridas 5,0 g/L / Dinatrio hidrofosfatas dodekahidratas 9,0 g/L / Kalio dihidrofosfatas 1,5 g/L / pH 7,0 ± 0,2Sudėtis turi atitikti standartų LST EN ISO 6887-1; ISO 6579; LST EN ISO 11290-2 naujausių leidimų reikalavimus.Sudėtis:Peptonas 10,0 g/L / Natrio chloridas 5,0 g/L / Dinatrio hidrofosfatas dodekahidratas 9,0 g/L / Kalio dihidrofosfatas 1,5 g/L / pH 7,0 ± 0,2Sudėtis turi atitikti standartų LST EN ISO 6887-1; ISO 6579; LST EN ISO 11290-2 naujausių leidimų reikalavimus.Sudėtis:Peptonas 10,0 g/L / Natrio chloridas 5,0 g/L / Dinatrio hidrofosfatas dodekahidratas 9,0 g/L / Kalio dihidrofosfatas 1,5 g/L / pH 7,0 ± 0,2Sudėtis turi atitikti standartų LST EN ISO 6887-1; ISO 6579; LST EN ISO 11290-2 naujausių leidimų reikalavimus.Sudėtis:Peptonas 10,0 g/L / Natrio chloridas 5,0 g/L / Dinatrio hidrofosfatas dodekahidratas 9,0 g/L / Kalio dihidrofosfatas 1,5 g/L / pH 7,0 ± 0,2Sudėtis turi atitikti standartų LST EN ISO 6887-1; ISO 6579; LST EN ISO 11290-2 naujausių leidimų reikalavimus.Sudėtis:Peptonas 10,0 g/L / Natrio chloridas 5,0 g/L / Dinatrio hidrofosfatas dodekahidratas 9,0 g/L / Kalio dihidrofosfatas 1,5 g/L / pH 7,0 ± 0,2Sudėtis turi atitikti standartų LST EN ISO 6887-1; ISO 6579; LST EN ISO 11290-2 naujausių leidimų reikalavimus.Sudėtis:Peptonas 10,0 g/L / Natrio chloridas 5,0 g/L / Dinatrio hidrofosfatas dodekahidratas 9,0 g/L / Kalio dihidrofosfatas 1,5 g/L / pH 7,0 ± 0,2Sudėtis turi atitikti standartų LST EN ISO 6887-1; ISO 6579; LST EN ISO 11290-2 naujausių leidimų reikalavimus.Sudėtis:Peptonas 10,0 g/L / Natrio chloridas 5,0 g/L / Dinatrio hidrofosfatas dodekahidratas 9,0 g/L / Kalio dihidrofosfatas 1,5 g/L / pH 7,0 ± 0,2Sudėtis turi atitikti standartų LST EN ISO 6887-1; ISO 6579; LST EN ISO 11290-2 naujausių leidimų reikalavimus.Sudėtis:Peptonas 10,0 g/L / Natrio chloridas 5,0 g/L / Dinatrio hidrofosfatas dodekahidratas 9,0 g/L / Kalio dihidrofosfatas 1,5 g/L / pH 7,0 ± 0,2Sudėtis turi atitikti standartų LST EN ISO 6887-1; ISO 6579; LST EN ISO 11290-2 naujausių leidimų reikalavimus.Sudėtis:Peptonas 10,0 g/L / Natrio chloridas 5,0 g/L / Dinatrio hidrofosfatas dodekahidratas 9,0 g/L / Kalio dihidrofosfatas 1,5 g/L / pH 7,0 ± 0,2Sudėtis turi atitikti standartų LST EN ISO 6887-1; ISO 6579; LST EN ISO 11290-2 naujausių leidimų reikalavimus.Sudėtis:Peptonas 10,0 g/L / Natrio chloridas 5,0 g/L / Dinatrio hidrofosfatas dodekahidratas 9,0 g/L / Kalio dihidrofosfatas 1,5 g/L / pH 7,0 ± 0,2Sudėtis turi atitikti standartų LST EN ISO 6887-1; ISO 6579; LST EN ISO 11290-2 naujausių leidimų reikalavimus.Sudėtis:Peptonas 10,0 g/L / Natrio chloridas 5,0 g/L / Dinatrio hidrofosfatas dodekahidratas 9,0 g/L / Kalio dihidrofosfatas 1,5 g/L / pH 7,0 ± 0,2Sudėtis turi atitikti standartų LST EN ISO 6887-1; ISO 6579; LST EN ISO 11290-2 naujausių leidimų reikalavimus.Sudėtis:Peptonas 10,0 g/L / Natrio chloridas 5,0 g/L / Dinatrio hidrofosfatas dodekahidratas 9,0 g/L / Kalio dihidrofosfatas 1,5 g/L / pH 7,0 ± 0,2Sudėtis turi atitikti standartų LST EN ISO 6887-1; ISO 6579; LST EN ISO 11290-2 naujausių leidimų reikalavimus.Sudėtis:Peptonas 10,0 g/L / Natrio chloridas 5,0 g/L / Dinatrio hidrofosfatas dodekahidratas 9,0 g/L / Kalio dihidrofosfatas 1,5 g/L / pH 7,0 ± 0,2Sudėtis turi atitikti standartų LST EN ISO 6887-1; ISO 6579; LST EN ISO 11290-2 naujausių leidimų reikalavimus.Sudėtis:Peptonas 10,0 g/L / Natrio chloridas 5,0 g/L / Dinatrio hidrofosfatas dodekahidratas 9,0 g/L / Kalio dihidrofosfatas 1,5 g/L / pH 7,0 ± 0,2Sudėtis turi atitikti standartų LST EN ISO 6887-1; ISO 6579; LST EN ISO 11290-2 naujausių leidimų reikalavimus.Sudėtis:Peptonas 10,0 g/L / Natrio chloridas 5,0 g/L / Dinatrio hidrofosfatas dodekahidratas 9,0 g/L / Kalio dihidrofosfatas 1,5 g/L / pH 7,0 ± 0,2Sudėtis turi atitikti standartų LST EN ISO 6887-1; ISO 6579; LST EN ISO 11290-2 naujausių leidimų reikalavimus.Sudėtis:Peptonas 10,0 g/L / Natrio chloridas 5,0 g/L / Dinatrio hidrofosfatas dodekahidratas 9,0 g/L / Kalio dihidrofosfatas 1,5 g/L / pH 7,0 ± 0,2Sudėtis turi atitikti standartų LST EN ISO 6887-1; ISO 6579; LST EN ISO 11290-2 naujausių leidimų reikalavimus.Sudėtis:Peptonas 10,0 g/L / Natrio chloridas 5,0 g/L / Dinatrio hidrofosfatas dodekahidratas 9,0 g/L / Kalio dihidrofosfatas 1,5 g/L / pH 7,0 ± 0,2Sudėtis turi atitikti standartų LST EN ISO 6887-1; ISO 6579; LST EN ISO 11290-2 naujausių leidimų reikalavimus.Sudėtis:Peptonas 10,0 g/L / Natrio chloridas 5,0 g/L / Dinatrio hidrofosfatas dodekahidratas 9,0 g/L / Kalio dihidrofosfatas 1,5 g/L / pH 7,0 ± 0,2Sudėtis turi atitikti standartų LST EN ISO 6887-1; ISO 6579; LST EN ISO 11290-2 naujausių leidimų reikalavimus.Sudėtis:Peptonas 10,0 g/L / Natrio chloridas 5,0 g/L / Dinatrio hidrofosfatas dodekahidratas 9,0 g/L / Kalio dihidrofosfatas 1,5 g/L / pH 7,0 ± 0,2Sudėtis turi atitikti standartų LST EN ISO 6887-1; ISO 6579; LST EN ISO 11290-2 naujausių leidimų reikalavimus.Sudėtis:Peptonas 10,0 g/L / Natrio chloridas 5,0 g/L / Dinatrio hidrofosfatas dodekahidratas 9,0 g/L / Kalio dihidrofosfatas 1,5 g/L / pH 7,0 ± 0,2	Biometrija	Liofilchem 611014, 500g	Sudėtis atitinka standartų LST EN ISO 6887-1; ISO 6579; LST EN ISO 11290-2 naujausių leidimų reikalavimus.Sudėtis:Peptonas 10,0 g/L / Natrio chloridas 5,0 g/L / Dinatrio hidrofosfatas dodekahidratas 9,0 g/L / Kalio dihidrofosfatas 1,5 g/L / pH 7,0 ± 0,2Sudėtis atitinka standartų LST EN ISO 6887-1; ISO 6579; LST EN ISO 11290-2 naujausių leidimų reikalavimus.Sudėtis:Peptonas 10,0 g/L / Natrio chloridas 5,0 g/L / Dinatrio hidrofosfatas dodekahidratas 9,0 g/L / Kalio dihidrofosfatas 1,5 g/L / pH 7,0 ± 0,2Sudėtis atitinka standartų LST EN ISO 6887-1; ISO 6579; LST EN ISO 11290-2 naujausių leidimų reikalavimus.Sudėtis:Peptonas 10,0 g/L / Natrio chloridas 5,0 g/L / Dinatrio hidrofosfatas dodekahidratas 9,0 g/L / Kalio dihidrofosfatas 1,5 g/L / pH 7,0 ± 0,2Sudėtis atitinka standartų LST EN ISO 6887-1; ISO 6579; LST EN ISO 11290-2 naujausių leidimų reikalavimus.Sudėtis:Peptonas 10,0 g/L / Natrio chloridas 5,0 g/L / Dinatrio hidrofosfatas dodekahidratas 9,0 g/L / Kalio dihidrofosfatas 1,5 g/L / pH 7,0 ± 0,2Sudėtis atitinka standartų LST EN ISO 6887-1; ISO 6579; LST EN ISO 11290-2 naujausių leidimų reikalavimus.Sudėtis:Peptonas 10,0 g/L / Natrio chloridas 5,0 g/L / Dinatrio hidrofosfatas dodekahidratas 9,0 g/L / Kalio dihidrofosfatas 1,5 g/L / pH 7,0 ± 0,2Sudėtis atitinka standartų LST EN ISO 6887-1; ISO 6579; LST EN ISO 11290-2 naujausių leidimų reikalavimus.Sudėtis:Peptonas 10,0 g/L / Natrio chloridas 5,0 g/L / Dinatrio hidrofosfatas dodekahidratas 9,0 g/L / Kalio dihidrofosfatas 1,5 g/L / pH 7,0 ± 0,2Sudėtis atitinka standartų LST EN ISO 6887-1; ISO 6579; LST EN ISO 11290-2 naujausių leidimų reikalavimus.Sudėtis:Peptonas 10,0 g/L / Natrio chloridas 5,0 g/L / Dinatrio hidrofosfatas dodekahidratas 9,0 g/L / Kalio dihidrofosfatas 1,5 g/L / pH 7,0 ± 0,2Sudėtis atitinka standartų LST EN ISO 6887-1; ISO 6579; LST EN ISO 11290-2 naujausių leidimų reikalavimus.Sudėtis:Peptonas 10,0 g/L / Natrio chloridas 5,0 g/L / Dinatrio hidrofosfatas dodekahidratas 9,0 g/L / Kalio dihidrofosfatas 1,5 g/L / pH 7,0 ± 0,2Sudėtis atitinka standartų LST EN ISO 6887-1; ISO 6579; LST EN ISO 11290-2 naujausių leidimų reikalavimus.Sudėtis:Peptonas 10,0 g/L / Natrio chloridas 5,0 g/L / Dinatrio hidrofosfatas dodekahidratas 9,0 g/L / Kalio dihidrofosfatas 1,5 g/L / pH 7,0 ± 0,2Sudėtis atitinka standartų LST EN ISO 6887-1; ISO 6579; LST EN ISO 11290-2 naujausių leidimų reikalavimus.Sudėtis:Peptonas 10,0 g/L / Natrio chloridas 5,0 g/L / Dinatrio hidrofosfatas dodekahidratas 9,0 g/L / Kalio dihidrofosfatas 1,5 g/L / pH 7,0 ± 0,2Sudėtis atitinka standartų LST EN ISO 6887-1; ISO 6579; LST EN ISO 11290-2 naujausių leidimų reikalavimus.Sudėtis:Peptonas 10,0 g/L / Natrio chloridas 5,0 g/L / Dinatrio hidrofosfatas dodekahidratas 9,0 g/L / Kalio dihidrofosfatas 1,5 g/L / pH 7,0 ± 0,2Sudėtis atitinka standartų LST EN ISO 6887-1; ISO 6579; LST EN ISO 11290-2 naujausių leidimų reikalavimus.Sudėtis:Peptonas 10,0 g/L / Natrio chloridas 5,0 g/L / Dinatrio hidrofosfatas dodekahidratas 9,0 g/L / Kalio dihidrofosfatas 1,5 g/L / pH 7,0 ± 0,2Sudėtis atitinka standartų LST EN ISO 6887-1; ISO 6579; LST EN ISO 11290-2 naujausių leidimų reikalavimus.Sudėtis:Peptonas 10,0 g/L / Natrio chloridas 5,0 g/L / Dinatrio hidrofosfatas dodekahidratas 9,0 g/L / Kalio dihidrofosfatas 1,5 g/L / pH 7,0 ± 0,2Sudėtis atitinka standartų LST EN ISO 6887-1; ISO 6579; LST EN ISO 11290-2 naujausių leidimų reikalavimus.Sudėtis:Peptonas 10,0 g/L / Natrio chloridas 5,0 g/L / Dinatrio hidrofosfatas dodekahidratas 9,0 g/L / Kalio dihidrofosfatas 1,5 g/L / pH 7,0 ± 0,2Sudėtis atitinka standartų LST EN ISO 6887-1; ISO 6579; LST EN ISO 11290-2 naujausių leidimų reikalavimus.Sudėtis:Peptonas 10,0 g/L / Natrio chloridas 5,0 g/L / Dinatrio hidrofosfatas dodekahidratas 9,0 g/L / Kalio dihidrofosfatas 1,5 g/L / pH 7,0 ± 0,2Sudėtis atitinka standartų LST EN ISO 6887-1; ISO 6579; LST EN ISO 11290-2 naujausių leidimų reikalavimus.Sudėtis:Peptonas 10,0 g/L / Natrio chloridas 5,0 g/L / Dinatrio hidrofosfatas dodekahidratas 9,0 g/L / Kalio dihidrofosfatas 1,5 g/L / pH 7,0 ± 0,2Sudėtis atitinka standartų LST EN ISO 6887-1; ISO 6579; LST EN ISO 11290-2 naujausių leidimų reikalavimus.Sudėtis:Peptonas 10,0 g/L / Natrio chloridas 5,0 g/L / Dinatrio hidrofosfatas dodekahidratas 9,0 g/L / Kalio dihidrofosfatas 1,5 g/L / pH 7,0 ± 0,2Sudėtis atitinka standartų LST EN ISO 6887-1; ISO 6579; LST EN ISO 11290-2 naujausių leidimų reikalavimus.Sudėtis:Peptonas 10,0 g/L / Natrio chloridas 5,0 g/L / Dinatrio hidrofosfatas dodekahidratas 9,0 g/L / Kalio dihidrofosfatas 1,5 g/L / pH 7,0 ± 0,2Sudėtis atitinka standartų LST EN ISO 6887-1; ISO 6579; LST EN ISO 11290-2 naujausių leidimų reikalavimus.Sudėtis:Peptonas 10,0 g/L / Natrio chloridas 5,0 g/L / Dinatrio hidrofosfatas dodekahidratas 9,0 g/L / Kalio dihidrofosfatas 1,5 g/L / pH 7,0 ± 0,2Sudėtis atitinka standartų LST EN ISO 6887-1; ISO 6579; LST EN ISO 11290-2 naujausių leidimų reikalavimus.Sudėtis:Peptonas 10,0 g/L / Natrio chloridas 5,0 g/L / Dinatrio hidrofosfatas dodekahidratas 9,0 g/L / Kalio dihidrofosfatas 1,5 g/L / pH 7,0 ± 0,2Sudėtis atitinka standartų LST EN ISO 6887-1; ISO 6579; LST EN ISO 11290-2 naujausių leidimų reikalavimus.Sudėtis:Peptonas 10,0 g/L / Natrio chloridas 5,0 g/L / Dinatrio hidrofosfatas dodekahidratas 9,0 g/L / Kalio dihidrofosfatas 1,5 g/L / pH 7,0 ± 0,2Sudėtis atitinka standartų LST EN ISO 6887-1; ISO 6579; LST EN ISO 11290-2 naujausių leidimų reikalavimus.Sudėtis:Peptonas 10,0 g/L / Natrio chloridas 5,0 g/L / Dinatrio hidrofosfatas dodekahidratas 9,0 g/L / Kalio dihidrofosfatas 1,5 g/L / pH 7,0 ± 0,2Sudėtis atitinka standartų LST EN ISO 6887-1; ISO 6579; LST EN ISO 11290-2 naujausių leidimų reikalavimus.Sudėtis:Peptonas 10,0 g/L / Natrio chloridas 5,0 g/L / Dinatrio hidrofosfatas dodekahidratas 9,0 g/L / Kalio dihidrofosfatas 1,5 g/L / pH 7,0 ± 0,2Sudėtis atitinka standartų LST EN ISO 6887-1; ISO 6579; LST EN ISO 11290-2 naujausių leidimų reikalavimus.Sudėtis:Peptonas 10,0 g/L / Natrio chloridas 5,0 g/L / Dinatrio hidrofosfatas dodekahidratas 9,0 g/L / Kalio dihidrofosfatas 1,5 g/L / pH 7,0 ± 0,2Sudėtis atitinka standartų LST EN ISO 6887-1; ISO 6579; LST EN ISO 11290-2 naujausių leidimų reikalavimus.Sudėtis:Peptonas 10,0 g/L / Natrio chloridas 5,0 g/L / Dinatrio hidrofosfatas dodekahidratas 9,0 g/L / Kalio dihidrofosfatas 1,5 g/L / pH 7,0 ± 0,2Sudėtis atitinka standartų LST EN ISO 6887-1; ISO 6579; LST EN ISO 11290-2 naujausių leidimų reikalavimus.Sudėtis:Peptonas 10,0 g/L / Natrio chloridas 5,0 g/L / Dinatrio hidrofosfatas dodekahidratas 9,0 g/L / Kalio dihidrofosfatas 1,5 g/L / pH 7,0 ± 0,2Sudėtis atitinka standartų LST EN ISO 6887-1; ISO 6579; LST EN ISO 11290-2 naujausių leidimų reikalavimus.Sudėtis:Peptonas 10,0 g/L / Natrio chloridas 5,0 g/L / Dinatrio hidrofosfatas dodekahidratas 9,0 g/L / Kalio dihidrofosfatas 1,5 g/L / pH 7,0 ± 0,2Sudėtis atitinka standartų LST EN ISO 6887-1; ISO 6579; LST EN ISO 11290-2 naujausių leidimų reikalavimus.Sudėtis:Peptonas 10,0 g/L / Natrio chloridas 5,0 g/L / Dinatrio hidrofosfatas dodekahidratas 9,0 g/L / Kalio dihidrofosfatas 1,5 g/L / pH 7,0 ± 0,2Sudėtis atitinka standartų LST EN ISO 6887-1; ISO 6579; LST EN ISO 11290-2 naujausių leidimų reikalavimus.Sudėtis:Peptonas 10,0 g/L / Natrio chloridas 5,0 g/L / Dinatrio hidrofosfatas dodekahidratas 9,0 g/L / Kalio dihidrofosfatas 1,5 g/L / pH 7,0 ± 0,2	500 g	25-140	140	21	21	25,41	2940	617,4	3557,4
28	Bulvių gliukozės agaras	24931250-6	Sudėtis turi atitikti standarto LST EN ISO 11930 naujausių leidimų reikalavimus.Sudėtis:bulvių ekstraktas - 200,0 g / gliukozė - 20,0 g / agaras - 20,0 g / pH 5,6± 0,2Sudėtis turi atitikti standarto LST EN ISO 11930 naujausių leidimų reikalavimus.Sudėtis:bulvių ekstraktas - 200,0 g / gliukozė - 20,0 g / agaras - 20,0 g / pH 5,6± 0,2Sudėtis turi atitikti standarto LST EN ISO 11930 naujausių leidimų reikalavimus.Sudėtis:bulvių ekstraktas - 200,0 g / gliukozė - 20,0 g / agaras - 20,0 g / pH 5,6± 0,2Sudėtis turi atitikti standarto LST EN ISO 11930 naujausių leidimų reikalavimus.Sudėtis:bulvių ekstraktas - 200,0 g / gliukozė - 20,0 g / agaras - 20,0 g / pH 5,6± 0,2Sudėtis turi atitikti standarto LST EN ISO 11930 naujausių leidimų reikalavimus.Sudėtis:bulvių ekstraktas - 200,0 g / gliukozė - 20,0 g / agaras - 20,0 g / pH 5,6± 0,2Sudėtis turi atitikti standarto LST EN ISO 11930 naujausių leidimų reikalavimus.Sudėtis:bulvių ekstraktas - 200,0 g / gliukozė - 20,0 g / agaras - 20,0 g / pH 5,6± 0,2Sudėtis turi atitikti standarto LST EN ISO 11930 naujausių leidimų reikalavimus.Sudėtis:bulvių ekstraktas - 200,0 g / gliukozė - 20,0 g / agaras - 20,0 g / pH 5,6± 0,2Sudėtis turi atitikti standarto LST EN ISO 11930 naujausių leidimų reikalavimus.Sudėtis:bulvių ekstraktas - 200,0 g / gliukozė - 20,0 g / agaras - 20,0 g / pH 5,6± 0,2Sudėtis turi atitikti standarto LST EN ISO 11930 naujausių leidimų reikalavimus.Sudėtis:bulvių ekstraktas - 200,0 g / gliukozė - 20,0 g / agaras - 20,0 g / pH 5,6± 0,2Sudėtis turi atitikti standarto LST EN ISO 11930 naujausių leidimų reikalavimus.Sudėtis:bulvių ekstraktas - 200,0 g / gliukozė - 20,0 g / agaras - 20,0 g / pH 5,6± 0,2Sudėtis turi atitikti standarto LST EN ISO 11930 naujausių leidimų reikalavimus.Sudėtis:bulvių ekstraktas - 200,0 g / gliukozė - 20,0 g / agaras - 20,0 g / pH 5,6± 0,2Sudėtis turi atitikti standarto LST EN ISO 11930 naujausių leidimų reikalavimus.Sudėtis:bulvių ekstraktas - 200,0 g / gliukozė - 20,0 g / agaras - 20,0 g / pH 5,6± 0,2Sudėtis turi atitikti standarto LST EN ISO 11930 naujausių leidimų reikalavimus.Sudėtis:bulvių ekstraktas - 200,0 g / gliukozė - 20,0 g / agaras - 20,0 g / pH 5,6± 0,2Sudėtis turi atitikti standarto LST EN ISO 11930 naujausių leidimų reikalavimus.Sudėtis:bulvių ekstraktas - 200,0 g / gliukozė - 20,0 g / agaras - 20,0 g / pH 5,6± 0,2Sudėtis turi atitikti standarto LST EN ISO 11930 naujausių leidimų reikalavimus.Sudėtis:bulvių ekstraktas - 200,0 g / gliukozė - 20,0 g / agaras - 20,0 g / pH 5,6± 0,2Sudėtis turi atitikti standarto LST EN ISO 11930 naujausių leidimų reikalavimus.Sudėtis:bulvių ekstraktas - 200,0 g / gliukozė - 20,0 g / agaras - 20,0 g / pH 5,6± 0,2Sudėtis turi atitikti standarto LST EN ISO 11930 naujausių leidimų reikalavimus.Sudėtis:bulvių ekstraktas - 200,0 g / gliukozė - 20,0 g / agaras - 20,0 g / pH 5,6± 0,2Sudėtis turi atitikti standarto LST EN ISO 11930 naujausių leidimų reikalavimus.Sudėtis:bulvių ekstraktas - 200,0 g / gliukozė - 20,0 g / agaras - 20,0 g / pH 5,6± 0,2Sudėtis turi atitikti standarto LST EN ISO 11930 naujausių leidimų reikalavimus.Sudėtis:bulvių ekstraktas - 200,0 g / gliukozė - 20,0 g / agaras - 20,0 g / pH 5,6± 0,2Sudėtis turi atitikti standarto LST EN ISO 11930 naujausių leidimų reikalavimus.Sudėtis:bulvių ekstraktas - 200,0 g / gliukozė - 20,0 g / agaras - 20,0 g / pH 5,6± 0,2Sudėtis turi atitikti standarto LST EN ISO 11930 naujausių leidimų reikalavimus.Sudėtis:bulvių ekstraktas - 200,0 g / gliukozė - 20,0 g / agaras - 20,0 g / pH 5,6± 0,2Sudėtis turi atitikti standarto LST EN ISO 11930 naujausių leidimų reikalavimus.Sudėtis:bulvių ekstraktas - 200,0 g / gliukozė - 20,0 g / agaras - 20,0 g / pH 5,6± 0,2Sudėtis turi atitikti standarto LST EN ISO 11930 naujausių leidimų reikalavimus.Sudėtis:bulvių ekstraktas - 200,0 g / gliukozė - 20,0 g / agaras - 20,0 g / pH 5,6± 0,2Sudėtis turi atitikti standarto LST EN ISO 11930 naujausių leidimų reikalavimus.Sudėtis:bulvių ekstraktas - 200,0 g / gliukozė - 20,0 g / agaras - 20,0 g / pH 5,6± 0,2Sudėtis turi atitikti standarto LST EN ISO 11930 naujausių leidimų reikalavimus.Sudėtis:bulvių ekstraktas - 200,0 g / gliukozė - 20,0 g / agaras - 20,0 g / pH 5,6± 0,2Sudėtis turi atitikti standarto LST EN ISO 11930 naujausių leidimų reikalavimus.Sudėtis:bulvių ekstraktas - 200,0 g / gliukozė - 20,0 g / agaras - 20,0 g / pH 5,6± 0,2Sudėtis turi atitikti standarto LST EN ISO 11930 naujausių leidimų reikalavimus.Sudėtis:bulvių ekstraktas - 200,0 g / gliukozė - 20,0 g / agaras - 20,0 g / pH 5,6± 0,2Sudėtis turi atitikti standarto LST EN ISO 11930 naujausių leidimų reikalavimus.Sudėtis:bulvių ekstraktas - 200,0 g / gliukozė - 20,0 g / agaras - 20,0 g / pH 5,6± 0,2Sudėtis turi atitikti standarto LST EN ISO 11930 naujausių leidimų reikalavimus.Sudėtis:bulvių ekstraktas - 200,0 g / gliukozė - 20,0 g / agaras - 20,0 g / pH 5,6± 0,2				500 g	1-2	2		21
29	Jersinijų atranki terpė su priedu					21
29.1	CIN - Jersinijų atrankaus agaro pagrindas	24931250-6	Sudėtis turi atitikti standarto LST EN ISO 10273 naujausio leidimo reikalavimus.Sudėtis: g/LPeptonas 20,0 / Mielių ekstraktas 2,0 / Manitolis 20,0 / Nario piruvatas 2,0 / Natrio chloridas 1,0 / Magnio sulfato heptahidratas 0,01 / Natrio dezoksicholatas 0,5 / Neutralus raudonasis 0,03 / Kristalo violetinis 0,001 / Agaras 9,0 – 18,0 / pH 7,4 ± 0,2Sudėtis turi atitikti standarto LST EN ISO 10273 naujausio leidimo reikalavimus.Sudėtis: g/LPeptonas 20,0 / Mielių ekstraktas 2,0 / Manitolis 20,0 / Nario piruvatas 2,0 / Natrio chloridas 1,0 / Magnio sulfato heptahidratas 0,01 / Natrio dezoksicholatas 0,5 / Neutralus raudonasis 0,03 / Kristalo violetinis 0,001 / Agaras 9,0 – 18,0 / pH 7,4 ± 0,2Sudėtis turi atitikti standarto LST EN ISO 10273 naujausio leidimo reikalavimus.Sudėtis: g/LPeptonas 20,0 / Mielių ekstraktas 2,0 / Manitolis 20,0 / Nario piruvatas 2,0 / Natrio chloridas 1,0 / Magnio sulfato heptahidratas 0,01 / Natrio dezoksicholatas 0,5 / Neutralus raudonasis 0,03 / Kristalo violetinis 0,001 / Agaras 9,0 – 18,0 / pH 7,4 ± 0,2Sudėtis turi atitikti standarto LST EN ISO 10273 naujausio leidimo reikalavimus.Sudėtis: g/LPeptonas 20,0 / Mielių ekstraktas 2,0 / Manitolis 20,0 / Nario piruvatas 2,0 / Natrio chloridas 1,0 / Magnio sulfato heptahidratas 0,01 / Natrio dezoksicholatas 0,5 / Neutralus raudonasis 0,03 / Kristalo violetinis 0,001 / Agaras 9,0 – 18,0 / pH 7,4 ± 0,2Sudėtis turi atitikti standarto LST EN ISO 10273 naujausio leidimo reikalavimus.Sudėtis: g/LPeptonas 20,0 / Mielių ekstraktas 2,0 / Manitolis 20,0 / Nario piruvatas 2,0 / Natrio chloridas 1,0 / Magnio sulfato heptahidratas 0,01 / Natrio dezoksicholatas 0,5 / Neutralus raudonasis 0,03 / Kristalo violetinis 0,001 / Agaras 9,0 – 18,0 / pH 7,4 ± 0,2Sudėtis turi atitikti standarto LST EN ISO 10273 naujausio leidimo reikalavimus.Sudėtis: g/LPeptonas 20,0 / Mielių ekstraktas 2,0 / Manitolis 20,0 / Nario piruvatas 2,0 / Natrio chloridas 1,0 / Magnio sulfato heptahidratas 0,01 / Natrio dezoksicholatas 0,5 / Neutralus raudonasis 0,03 / Kristalo violetinis 0,001 / Agaras 9,0 – 18,0 / pH 7,4 ± 0,2Sudėtis turi atitikti standarto LST EN ISO 10273 naujausio leidimo reikalavimus.Sudėtis: g/LPeptonas 20,0 / Mielių ekstraktas 2,0 / Manitolis 20,0 / Nario piruvatas 2,0 / Natrio chloridas 1,0 / Magnio sulfato heptahidratas 0,01 / Natrio dezoksicholatas 0,5 / Neutralus raudonasis 0,03 / Kristalo violetinis 0,001 / Agaras 9,0 – 18,0 / pH 7,4 ± 0,2Sudėtis turi atitikti standarto LST EN ISO 10273 naujausio leidimo reikalavimus.Sudėtis: g/LPeptonas 20,0 / Mielių ekstraktas 2,0 / Manitolis 20,0 / Nario piruvatas 2,0 / Natrio chloridas 1,0 / Magnio sulfato heptahidratas 0,01 / Natrio dezoksicholatas 0,5 / Neutralus raudonasis 0,03 / Kristalo violetinis 0,001 / Agaras 9,0 – 18,0 / pH 7,4 ± 0,2Sudėtis turi atitikti standarto LST EN ISO 10273 naujausio leidimo reikalavimus.Sudėtis: g/LPeptonas 20,0 / Mielių ekstraktas 2,0 / Manitolis 20,0 / Nario piruvatas 2,0 / Natrio chloridas 1,0 / Magnio sulfato heptahidratas 0,01 / Natrio dezoksicholatas 0,5 / Neutralus raudonasis 0,03 / Kristalo violetinis 0,001 / Agaras 9,0 – 18,0 / pH 7,4 ± 0,2Sudėtis turi atitikti standarto LST EN ISO 10273 naujausio leidimo reikalavimus.Sudėtis: g/LPeptonas 20,0 / Mielių ekstraktas 2,0 / Manitolis 20,0 / Nario piruvatas 2,0 / Natrio chloridas 1,0 / Magnio sulfato heptahidratas 0,01 / Natrio dezoksicholatas 0,5 / Neutralus raudonasis 0,03 / Kristalo violetinis 0,001 / Agaras 9,0 – 18,0 / pH 7,4 ± 0,2Sudėtis turi atitikti standarto LST EN ISO 10273 naujausio leidimo reikalavimus.Sudėtis: g/LPeptonas 20,0 / Mielių ekstraktas 2,0 / Manitolis 20,0 / Nario piruvatas 2,0 / Natrio chloridas 1,0 / Magnio sulfato heptahidratas 0,01 / Natrio dezoksicholatas 0,5 / Neutralus raudonasis 0,03 / Kristalo violetinis 0,001 / Agaras 9,0 – 18,0 / pH 7,4 ± 0,2Sudėtis turi atitikti standarto LST EN ISO 10273 naujausio leidimo reikalavimus.Sudėtis: g/LPeptonas 20,0 / Mielių ekstraktas 2,0 / Manitolis 20,0 / Nario piruvatas 2,0 / Natrio chloridas 1,0 / Magnio sulfato heptahidratas 0,01 / Natrio dezoksicholatas 0,5 / Neutralus raudonasis 0,03 / Kristalo violetinis 0,001 / Agaras 9,0 – 18,0 / pH 7,4 ± 0,2Sudėtis turi atitikti standarto LST EN ISO 10273 naujausio leidimo reikalavimus.Sudėtis: g/LPeptonas 20,0 / Mielių ekstraktas 2,0 / Manitolis 20,0 / Nario piruvatas 2,0 / Natrio chloridas 1,0 / Magnio sulfato heptahidratas 0,01 / Natrio dezoksicholatas 0,5 / Neutralus raudonasis 0,03 / Kristalo violetinis 0,001 / Agaras 9,0 – 18,0 / pH 7,4 ± 0,2Sudėtis turi atitikti standarto LST EN ISO 10273 naujausio leidimo reikalavimus.Sudėtis: g/LPeptonas 20,0 / Mielių ekstraktas 2,0 / Manitolis 20,0 / Nario piruvatas 2,0 / Natrio chloridas 1,0 / Magnio sulfato heptahidratas 0,01 / Natrio dezoksicholatas 0,5 / Neutralus raudonasis 0,03 / Kristalo violetinis 0,001 / Agaras 9,0 – 18,0 / pH 7,4 ± 0,2Sudėtis turi atitikti standarto LST EN ISO 10273 naujausio leidimo reikalavimus.Sudėtis: g/LPeptonas 20,0 / Mielių ekstraktas 2,0 / Manitolis 20,0 / Nario piruvatas 2,0 / Natrio chloridas 1,0 / Magnio sulfato heptahidratas 0,01 / Natrio dezoksicholatas 0,5 / Neutralus raudonasis 0,03 / Kristalo violetinis 0,001 / Agaras 9,0 – 18,0 / pH 7,4 ± 0,2Sudėtis turi atitikti standarto LST EN ISO 10273 naujausio leidimo reikalavimus.Sudėtis: g/LPeptonas 20,0 / Mielių ekstraktas 2,0 / Manitolis 20,0 / Nario piruvatas 2,0 / Natrio chloridas 1,0 / Magnio sulfato heptahidratas 0,01 / Natrio dezoksicholatas 0,5 / Neutralus raudonasis 0,03 / Kristalo violetinis 0,001 / Agaras 9,0 – 18,0 / pH 7,4 ± 0,2Sudėtis turi atitikti standarto LST EN ISO 10273 naujausio leidimo reikalavimus.Sudėtis: g/LPeptonas 20,0 / Mielių ekstraktas 2,0 / Manitolis 20,0 / Nario piruvatas 2,0 / Natrio chloridas 1,0 / Magnio sulfato heptahidratas 0,01 / Natrio dezoksicholatas 0,5 / Neutralus raudonasis 0,03 / Kristalo violetinis 0,001 / Agaras 9,0 – 18,0 / pH 7,4 ± 0,2Sudėtis turi atitikti standarto LST EN ISO 10273 naujausio leidimo reikalavimus.Sudėtis: g/LPeptonas 20,0 / Mielių ekstraktas 2,0 / Manitolis 20,0 / Nario piruvatas 2,0 / Natrio chloridas 1,0 / Magnio sulfato heptahidratas 0,01 / Natrio dezoksicholatas 0,5 / Neutralus raudonasis 0,03 / Kristalo violetinis 0,001 / Agaras 9,0 – 18,0 / pH 7,4 ± 0,2Sudėtis turi atitikti standarto LST EN ISO 10273 naujausio leidimo reikalavimus.Sudėtis: g/LPeptonas 20,0 / Mielių ekstraktas 2,0 / Manitolis 20,0 / Nario piruvatas 2,0 / Natrio chloridas 1,0 / Magnio sulfato heptahidratas 0,01 / Natrio dezoksicholatas 0,5 / Neutralus raudonasis 0,03 / Kristalo violetinis 0,001 / Agaras 9,0 – 18,0 / pH 7,4 ± 0,2Sudėtis turi atitikti standarto LST EN ISO 10273 naujausio leidimo reikalavimus.Sudėtis: g/LPeptonas 20,0 / Mielių ekstraktas 2,0 / Manitolis 20,0 / Nario piruvatas 2,0 / Natrio chloridas 1,0 / Magnio sulfato heptahidratas 0,01 / Natrio dezoksicholatas 0,5 / Neutralus raudonasis 0,03 / Kristalo violetinis 0,001 / Agaras 9,0 – 18,0 / pH 7,4 ± 0,2Sudėtis turi atitikti standarto LST EN ISO 10273 naujausio leidimo reikalavimus.Sudėtis: g/LPeptonas 20,0 / Mielių ekstraktas 2,0 / Manitolis 20,0 / Nario piruvatas 2,0 / Natrio chloridas 1,0 / Magnio sulfato heptahidratas 0,01 / Natrio dezoksicholatas 0,5 / Neutralus raudonasis 0,03 / Kristalo violetinis 0,001 / Agaras 9,0 – 18,0 / pH 7,4 ± 0,2Sudėtis turi atitikti standarto LST EN ISO 10273 naujausio leidimo reikalavimus.Sudėtis: g/LPeptonas 20,0 / Mielių ekstraktas 2,0 / Manitolis 20,0 / Nario piruvatas 2,0 / Natrio chloridas 1,0 / Magnio sulfato heptahidratas 0,01 / Natrio dezoksicholatas 0,5 / Neutralus raudonasis 0,03 / Kristalo violetinis 0,001 / Agaras 9,0 – 18,0 / pH 7,4 ± 0,2Sudėtis turi atitikti standarto LST EN ISO 10273 naujausio leidimo reikalavimus.Sudėtis: g/LPeptonas 20,0 / Mielių ekstraktas 2,0 / Manitolis 20,0 / Nario piruvatas 2,0 / Natrio chloridas 1,0 / Magnio sulfato heptahidratas 0,01 / Natrio dezoksicholatas 0,5 / Neutralus raudonasis 0,03 / Kristalo violetinis 0,001 / Agaras 9,0 – 18,0 / pH 7,4 ± 0,2Sudėtis turi atitikti standarto LST EN ISO 10273 naujausio leidimo reikalavimus.Sudėtis: g/LPeptonas 20,0 / Mielių ekstraktas 2,0 / Manitolis 20,0 / Nario piruvatas 2,0 / Natrio chloridas 1,0 / Magnio sulfato heptahidratas 0,01 / Natrio dezoksicholatas 0,5 / Neutralus raudonasis 0,03 / Kristalo violetinis 0,001 / Agaras 9,0 – 18,0 / pH 7,4 ± 0,2Sudėtis turi atitikti standarto LST EN ISO 10273 naujausio leidimo reikalavimus.Sudėtis: g/LPeptonas 20,0 / Mielių ekstraktas 2,0 / Manitolis 20,0 / Nario piruvatas 2,0 / Natrio chloridas 1,0 / Magnio sulfato heptahidratas 0,01 / Natrio dezoksicholatas 0,5 / Neutralus raudonasis 0,03 / Kristalo violetinis 0,001 / Agaras 9,0 – 18,0 / pH 7,4 ± 0,2Sudėtis turi atitikti standarto LST EN ISO 10273 naujausio leidimo reikalavimus.Sudėtis: g/LPeptonas 20,0 / Mielių ekstraktas 2,0 / Manitolis 20,0 / Nario piruvatas 2,0 / Natrio chloridas 1,0 / Magnio sulfato heptahidratas 0,01 / Natrio dezoksicholatas 0,5 / Neutralus raudonasis 0,03 / Kristalo violetinis 0,001 / Agaras 9,0 – 18,0 / pH 7,4 ± 0,2Sudėtis turi atitikti standarto LST EN ISO 10273 naujausio leidimo reikalavimus.Sudėtis: g/LPeptonas 20,0 / Mielių ekstraktas 2,0 / Manitolis 20,0 / Nario piruvatas 2,0 / Natrio chloridas 1,0 / Magnio sulfato heptahidratas 0,01 / Natrio dezoksicholatas 0,5 / Neutralus raudonasis 0,03 / Kristalo violetinis 0,001 / Agaras 9,0 – 18,0 / pH 7,4 ± 0,2Sudėtis turi atitikti standarto LST EN ISO 10273 naujausio leidimo reikalavimus.Sudėtis: g/LPeptonas 20,0 / Mielių ekstraktas 2,0 / Manitolis 20,0 / Nario piruvatas 2,0 / Natrio chloridas 1,0 / Magnio sulfato heptahidratas 0,01 / Natrio dezoksicholatas 0,5 / Neutralus raudonasis 0,03 / Kristalo violetinis 0,001 / Agaras 9,0 – 18,0 / pH 7,4 ± 0,2Sudėtis turi atitikti standarto LST EN ISO 10273 naujausio leidimo reikalavimus.Sudėtis: g/LPeptonas 20,0 / Mielių ekstraktas 2,0 / Manitolis 20,0 / Nario piruvatas 2,0 / Natrio chloridas 1,0 / Magnio sulfato heptahidratas 0,01 / Natrio dezoksicholatas 0,5 / Neutralus raudonasis 0,03 / Kristalo violetinis 0,001 / Agaras 9,0 – 18,0 / pH 7,4 ± 0,2				500 g	1-15	15		21
29.2	CIN-Jersinijų atrankus priedas	24931250-6	To paties gamintojo, kaip ir perkamas CIN-Jersinijų atrankaus agaro pagrindas.Sudėtis:500 ml terpėsCefsulodinas 7,5 mg / Irgasanas 2,0 mg / Novobiocinas 1,25 mgTo paties gamintojo, kaip ir perkamas CIN-Jersinijų atrankaus agaro pagrindas.Sudėtis:500 ml terpėsCefsulodinas 7,5 mg / Irgasanas 2,0 mg / Novobiocinas 1,25 mgTo paties gamintojo, kaip ir perkamas CIN-Jersinijų atrankaus agaro pagrindas.Sudėtis:500 ml terpėsCefsulodinas 7,5 mg / Irgasanas 2,0 mg / Novobiocinas 1,25 mgTo paties gamintojo, kaip ir perkamas CIN-Jersinijų atrankaus agaro pagrindas.Sudėtis:500 ml terpėsCefsulodinas 7,5 mg / Irgasanas 2,0 mg / Novobiocinas 1,25 mgTo paties gamintojo, kaip ir perkamas CIN-Jersinijų atrankaus agaro pagrindas.Sudėtis:500 ml terpėsCefsulodinas 7,5 mg / Irgasanas 2,0 mg / Novobiocinas 1,25 mgTo paties gamintojo, kaip ir perkamas CIN-Jersinijų atrankaus agaro pagrindas.Sudėtis:500 ml terpėsCefsulodinas 7,5 mg / Irgasanas 2,0 mg / Novobiocinas 1,25 mgTo paties gamintojo, kaip ir perkamas CIN-Jersinijų atrankaus agaro pagrindas.Sudėtis:500 ml terpėsCefsulodinas 7,5 mg / Irgasanas 2,0 mg / Novobiocinas 1,25 mgTo paties gamintojo, kaip ir perkamas CIN-Jersinijų atrankaus agaro pagrindas.Sudėtis:500 ml terpėsCefsulodinas 7,5 mg / Irgasanas 2,0 mg / Novobiocinas 1,25 mgTo paties gamintojo, kaip ir perkamas CIN-Jersinijų atrankaus agaro pagrindas.Sudėtis:500 ml terpėsCefsulodinas 7,5 mg / Irgasanas 2,0 mg / Novobiocinas 1,25 mgTo paties gamintojo, kaip ir perkamas CIN-Jersinijų atrankaus agaro pagrindas.Sudėtis:500 ml terpėsCefsulodinas 7,5 mg / Irgasanas 2,0 mg / Novobiocinas 1,25 mgTo paties gamintojo, kaip ir perkamas CIN-Jersinijų atrankaus agaro pagrindas.Sudėtis:500 ml terpėsCefsulodinas 7,5 mg / Irgasanas 2,0 mg / Novobiocinas 1,25 mgTo paties gamintojo, kaip ir perkamas CIN-Jersinijų atrankaus agaro pagrindas.Sudėtis:500 ml terpėsCefsulodinas 7,5 mg / Irgasanas 2,0 mg / Novobiocinas 1,25 mgTo paties gamintojo, kaip ir perkamas CIN-Jersinijų atrankaus agaro pagrindas.Sudėtis:500 ml terpėsCefsulodinas 7,5 mg / Irgasanas 2,0 mg / Novobiocinas 1,25 mgTo paties gamintojo, kaip ir perkamas CIN-Jersinijų atrankaus agaro pagrindas.Sudėtis:500 ml terpėsCefsulodinas 7,5 mg / Irgasanas 2,0 mg / Novobiocinas 1,25 mgTo paties gamintojo, kaip ir perkamas CIN-Jersinijų atrankaus agaro pagrindas.Sudėtis:500 ml terpėsCefsulodinas 7,5 mg / Irgasanas 2,0 mg / Novobiocinas 1,25 mgTo paties gamintojo, kaip ir perkamas CIN-Jersinijų atrankaus agaro pagrindas.Sudėtis:500 ml terpėsCefsulodinas 7,5 mg / Irgasanas 2,0 mg / Novobiocinas 1,25 mgTo paties gamintojo, kaip ir perkamas CIN-Jersinijų atrankaus agaro pagrindas.Sudėtis:500 ml terpėsCefsulodinas 7,5 mg / Irgasanas 2,0 mg / Novobiocinas 1,25 mgTo paties gamintojo, kaip ir perkamas CIN-Jersinijų atrankaus agaro pagrindas.Sudėtis:500 ml terpėsCefsulodinas 7,5 mg / Irgasanas 2,0 mg / Novobiocinas 1,25 mgTo paties gamintojo, kaip ir perkamas CIN-Jersinijų atrankaus agaro pagrindas.Sudėtis:500 ml terpėsCefsulodinas 7,5 mg / Irgasanas 2,0 mg / Novobiocinas 1,25 mgTo paties gamintojo, kaip ir perkamas CIN-Jersinijų atrankaus agaro pagrindas.Sudėtis:500 ml terpėsCefsulodinas 7,5 mg / Irgasanas 2,0 mg / Novobiocinas 1,25 mgTo paties gamintojo, kaip ir perkamas CIN-Jersinijų atrankaus agaro pagrindas.Sudėtis:500 ml terpėsCefsulodinas 7,5 mg / Irgasanas 2,0 mg / Novobiocinas 1,25 mgTo paties gamintojo, kaip ir perkamas CIN-Jersinijų atrankaus agaro pagrindas.Sudėtis:500 ml terpėsCefsulodinas 7,5 mg / Irgasanas 2,0 mg / Novobiocinas 1,25 mgTo paties gamintojo, kaip ir perkamas CIN-Jersinijų atrankaus agaro pagrindas.Sudėtis:500 ml terpėsCefsulodinas 7,5 mg / Irgasanas 2,0 mg / Novobiocinas 1,25 mgTo paties gamintojo, kaip ir perkamas CIN-Jersinijų atrankaus agaro pagrindas.Sudėtis:500 ml terpėsCefsulodinas 7,5 mg / Irgasanas 2,0 mg / Novobiocinas 1,25 mgTo paties gamintojo, kaip ir perkamas CIN-Jersinijų atrankaus agaro pagrindas.Sudėtis:500 ml terpėsCefsulodinas 7,5 mg / Irgasanas 2,0 mg / Novobiocinas 1,25 mgTo paties gamintojo, kaip ir perkamas CIN-Jersinijų atrankaus agaro pagrindas.Sudėtis:500 ml terpėsCefsulodinas 7,5 mg / Irgasanas 2,0 mg / Novobiocinas 1,25 mgTo paties gamintojo, kaip ir perkamas CIN-Jersinijų atrankaus agaro pagrindas.Sudėtis:500 ml terpėsCefsulodinas 7,5 mg / Irgasanas 2,0 mg / Novobiocinas 1,25 mgTo paties gamintojo, kaip ir perkamas CIN-Jersinijų atrankaus agaro pagrindas.Sudėtis:500 ml terpėsCefsulodinas 7,5 mg / Irgasanas 2,0 mg / Novobiocinas 1,25 mgTo paties gamintojo, kaip ir perkamas CIN-Jersinijų atrankaus agaro pagrindas.Sudėtis:500 ml terpėsCefsulodinas 7,5 mg / Irgasanas 2,0 mg / Novobiocinas 1,25 mg				1 pak. / 10 ind.	2-30	30		21
30	Candida chromogeninis agaras	24931250-6	Selektyvi diferencinė terpė kliniškai svarbioms Candida rūšims išskirti ir identifikuoti.				500 g	1-2	2		21
31	Chromogeninis agaras šlapimo takų infekcijų tyrimui	24931250-6	Tinkamas šlapimo tyrimams, skaidrus, leidžiantis preliminariai identifikuoti dažniausius šlapimo takų infekcijų sukėlėjus. Skirtingų spalvų kolonijomis turi augti mažiausiai šešių rūšių mikroorganizmai.Pateikti pavyzdį išmėginimui.Tinkamas šlapimo tyrimams, skaidrus, leidžiantis preliminariai identifikuoti dažniausius šlapimo takų infekcijų sukėlėjus. Skirtingų spalvų kolonijomis turi augti mažiausiai šešių rūšių mikroorganizmai.Pateikti pavyzdį išmėginimui.Tinkamas šlapimo tyrimams, skaidrus, leidžiantis preliminariai identifikuoti dažniausius šlapimo takų infekcijų sukėlėjus. Skirtingų spalvų kolonijomis turi augti mažiausiai šešių rūšių mikroorganizmai.Pateikti pavyzdį išmėginimui.Tinkamas šlapimo tyrimams, skaidrus, leidžiantis preliminariai identifikuoti dažniausius šlapimo takų infekcijų sukėlėjus. Skirtingų spalvų kolonijomis turi augti mažiausiai šešių rūšių mikroorganizmai.Pateikti pavyzdį išmėginimui.Tinkamas šlapimo tyrimams, skaidrus, leidžiantis preliminariai identifikuoti dažniausius šlapimo takų infekcijų sukėlėjus. Skirtingų spalvų kolonijomis turi augti mažiausiai šešių rūšių mikroorganizmai.Pateikti pavyzdį išmėginimui.Tinkamas šlapimo tyrimams, skaidrus, leidžiantis preliminariai identifikuoti dažniausius šlapimo takų infekcijų sukėlėjus. Skirtingų spalvų kolonijomis turi augti mažiausiai šešių rūšių mikroorganizmai.Pateikti pavyzdį išmėginimui.Tinkamas šlapimo tyrimams, skaidrus, leidžiantis preliminariai identifikuoti dažniausius šlapimo takų infekcijų sukėlėjus. Skirtingų spalvų kolonijomis turi augti mažiausiai šešių rūšių mikroorganizmai.Pateikti pavyzdį išmėginimui.Tinkamas šlapimo tyrimams, skaidrus, leidžiantis preliminariai identifikuoti dažniausius šlapimo takų infekcijų sukėlėjus. Skirtingų spalvų kolonijomis turi augti mažiausiai šešių rūšių mikroorganizmai.Pateikti pavyzdį išmėginimui.Tinkamas šlapimo tyrimams, skaidrus, leidžiantis preliminariai identifikuoti dažniausius šlapimo takų infekcijų sukėlėjus. Skirtingų spalvų kolonijomis turi augti mažiausiai šešių rūšių mikroorganizmai.Pateikti pavyzdį išmėginimui.Tinkamas šlapimo tyrimams, skaidrus, leidžiantis preliminariai identifikuoti dažniausius šlapimo takų infekcijų sukėlėjus. Skirtingų spalvų kolonijomis turi augti mažiausiai šešių rūšių mikroorganizmai.Pateikti pavyzdį išmėginimui.Tinkamas šlapimo tyrimams, skaidrus, leidžiantis preliminariai identifikuoti dažniausius šlapimo takų infekcijų sukėlėjus. Skirtingų spalvų kolonijomis turi augti mažiausiai šešių rūšių mikroorganizmai.Pateikti pavyzdį išmėginimui.Tinkamas šlapimo tyrimams, skaidrus, leidžiantis preliminariai identifikuoti dažniausius šlapimo takų infekcijų sukėlėjus. Skirtingų spalvų kolonijomis turi augti mažiausiai šešių rūšių mikroorganizmai.Pateikti pavyzdį išmėginimui.Tinkamas šlapimo tyrimams, skaidrus, leidžiantis preliminariai identifikuoti dažniausius šlapimo takų infekcijų sukėlėjus. Skirtingų spalvų kolonijomis turi augti mažiausiai šešių rūšių mikroorganizmai.Pateikti pavyzdį išmėginimui.Tinkamas šlapimo tyrimams, skaidrus, leidžiantis preliminariai identifikuoti dažniausius šlapimo takų infekcijų sukėlėjus. Skirtingų spalvų kolonijomis turi augti mažiausiai šešių rūšių mikroorganizmai.Pateikti pavyzdį išmėginimui.Tinkamas šlapimo tyrimams, skaidrus, leidžiantis preliminariai identifikuoti dažniausius šlapimo takų infekcijų sukėlėjus. Skirtingų spalvų kolonijomis turi augti mažiausiai šešių rūšių mikroorganizmai.Pateikti pavyzdį išmėginimui.Tinkamas šlapimo tyrimams, skaidrus, leidžiantis preliminariai identifikuoti dažniausius šlapimo takų infekcijų sukėlėjus. Skirtingų spalvų kolonijomis turi augti mažiausiai šešių rūšių mikroorganizmai.Pateikti pavyzdį išmėginimui.Tinkamas šlapimo tyrimams, skaidrus, leidžiantis preliminariai identifikuoti dažniausius šlapimo takų infekcijų sukėlėjus. Skirtingų spalvų kolonijomis turi augti mažiausiai šešių rūšių mikroorganizmai.Pateikti pavyzdį išmėginimui.Tinkamas šlapimo tyrimams, skaidrus, leidžiantis preliminariai identifikuoti dažniausius šlapimo takų infekcijų sukėlėjus. Skirtingų spalvų kolonijomis turi augti mažiausiai šešių rūšių mikroorganizmai.Pateikti pavyzdį išmėginimui.Tinkamas šlapimo tyrimams, skaidrus, leidžiantis preliminariai identifikuoti dažniausius šlapimo takų infekcijų sukėlėjus. Skirtingų spalvų kolonijomis turi augti mažiausiai šešių rūšių mikroorganizmai.Pateikti pavyzdį išmėginimui.Tinkamas šlapimo tyrimams, skaidrus, leidžiantis preliminariai identifikuoti dažniausius šlapimo takų infekcijų sukėlėjus. Skirtingų spalvų kolonijomis turi augti mažiausiai šešių rūšių mikroorganizmai.Pateikti pavyzdį išmėginimui.Tinkamas šlapimo tyrimams, skaidrus, leidžiantis preliminariai identifikuoti dažniausius šlapimo takų infekcijų sukėlėjus. Skirtingų spalvų kolonijomis turi augti mažiausiai šešių rūšių mikroorganizmai.Pateikti pavyzdį išmėginimui.Tinkamas šlapimo tyrimams, skaidrus, leidžiantis preliminariai identifikuoti dažniausius šlapimo takų infekcijų sukėlėjus. Skirtingų spalvų kolonijomis turi augti mažiausiai šešių rūšių mikroorganizmai.Pateikti pavyzdį išmėginimui.Tinkamas šlapimo tyrimams, skaidrus, leidžiantis preliminariai identifikuoti dažniausius šlapimo takų infekcijų sukėlėjus. Skirtingų spalvų kolonijomis turi augti mažiausiai šešių rūšių mikroorganizmai.Pateikti pavyzdį išmėginimui.Tinkamas šlapimo tyrimams, skaidrus, leidžiantis preliminariai identifikuoti dažniausius šlapimo takų infekcijų sukėlėjus. Skirtingų spalvų kolonijomis turi augti mažiausiai šešių rūšių mikroorganizmai.Pateikti pavyzdį išmėginimui.Tinkamas šlapimo tyrimams, skaidrus, leidžiantis preliminariai identifikuoti dažniausius šlapimo takų infekcijų sukėlėjus. Skirtingų spalvų kolonijomis turi augti mažiausiai šešių rūšių mikroorganizmai.Pateikti pavyzdį išmėginimui.Tinkamas šlapimo tyrimams, skaidrus, leidžiantis preliminariai identifikuoti dažniausius šlapimo takų infekcijų sukėlėjus. Skirtingų spalvų kolonijomis turi augti mažiausiai šešių rūšių mikroorganizmai.Pateikti pavyzdį išmėginimui.Tinkamas šlapimo tyrimams, skaidrus, leidžiantis preliminariai identifikuoti dažniausius šlapimo takų infekcijų sukėlėjus. Skirtingų spalvų kolonijomis turi augti mažiausiai šešių rūšių mikroorganizmai.Pateikti pavyzdį išmėginimui.Tinkamas šlapimo tyrimams, skaidrus, leidžiantis preliminariai identifikuoti dažniausius šlapimo takų infekcijų sukėlėjus. Skirtingų spalvų kolonijomis turi augti mažiausiai šešių rūšių mikroorganizmai.Pateikti pavyzdį išmėginimui.Tinkamas šlapimo tyrimams, skaidrus, leidžiantis preliminariai identifikuoti dažniausius šlapimo takų infekcijų sukėlėjus. Skirtingų spalvų kolonijomis turi augti mažiausiai šešių rūšių mikroorganizmai.Pateikti pavyzdį išmėginimui.	Biometrija	Biolife 409810G2, 500g	Tinkamas šlapimo tyrimams, skaidrus, leidžiantis preliminariai identifikuoti dažniausius šlapimo takų infekcijų sukėlėjus. Skirtingų spalvų kolonijomis turi augti mažiausiai šešių rūšių mikroorganizmai.Pateikti pavyzdį išmėginimui.Tinkamas šlapimo tyrimams, skaidrus, leidžiantis preliminariai identifikuoti dažniausius šlapimo takų infekcijų sukėlėjus. Skirtingų spalvų kolonijomis turi augti mažiausiai šešių rūšių mikroorganizmai.Pateikti pavyzdį išmėginimui.Tinkamas šlapimo tyrimams, skaidrus, leidžiantis preliminariai identifikuoti dažniausius šlapimo takų infekcijų sukėlėjus. Skirtingų spalvų kolonijomis turi augti mažiausiai šešių rūšių mikroorganizmai.Pateikti pavyzdį išmėginimui.Tinkamas šlapimo tyrimams, skaidrus, leidžiantis preliminariai identifikuoti dažniausius šlapimo takų infekcijų sukėlėjus. Skirtingų spalvų kolonijomis turi augti mažiausiai šešių rūšių mikroorganizmai.Pateikti pavyzdį išmėginimui.Tinkamas šlapimo tyrimams, skaidrus, leidžiantis preliminariai identifikuoti dažniausius šlapimo takų infekcijų sukėlėjus. Skirtingų spalvų kolonijomis turi augti mažiausiai šešių rūšių mikroorganizmai.Pateikti pavyzdį išmėginimui.Tinkamas šlapimo tyrimams, skaidrus, leidžiantis preliminariai identifikuoti dažniausius šlapimo takų infekcijų sukėlėjus. Skirtingų spalvų kolonijomis turi augti mažiausiai šešių rūšių mikroorganizmai.Pateikti pavyzdį išmėginimui.Tinkamas šlapimo tyrimams, skaidrus, leidžiantis preliminariai identifikuoti dažniausius šlapimo takų infekcijų sukėlėjus. Skirtingų spalvų kolonijomis turi augti mažiausiai šešių rūšių mikroorganizmai.Pateikti pavyzdį išmėginimui.Tinkamas šlapimo tyrimams, skaidrus, leidžiantis preliminariai identifikuoti dažniausius šlapimo takų infekcijų sukėlėjus. Skirtingų spalvų kolonijomis turi augti mažiausiai šešių rūšių mikroorganizmai.Pateikti pavyzdį išmėginimui.Tinkamas šlapimo tyrimams, skaidrus, leidžiantis preliminariai identifikuoti dažniausius šlapimo takų infekcijų sukėlėjus. Skirtingų spalvų kolonijomis turi augti mažiausiai šešių rūšių mikroorganizmai.Pateikti pavyzdį išmėginimui.Tinkamas šlapimo tyrimams, skaidrus, leidžiantis preliminariai identifikuoti dažniausius šlapimo takų infekcijų sukėlėjus. Skirtingų spalvų kolonijomis turi augti mažiausiai šešių rūšių mikroorganizmai.Pateikti pavyzdį išmėginimui.Tinkamas šlapimo tyrimams, skaidrus, leidžiantis preliminariai identifikuoti dažniausius šlapimo takų infekcijų sukėlėjus. Skirtingų spalvų kolonijomis turi augti mažiausiai šešių rūšių mikroorganizmai.Pateikti pavyzdį išmėginimui.Tinkamas šlapimo tyrimams, skaidrus, leidžiantis preliminariai identifikuoti dažniausius šlapimo takų infekcijų sukėlėjus. Skirtingų spalvų kolonijomis turi augti mažiausiai šešių rūšių mikroorganizmai.Pateikti pavyzdį išmėginimui.Tinkamas šlapimo tyrimams, skaidrus, leidžiantis preliminariai identifikuoti dažniausius šlapimo takų infekcijų sukėlėjus. Skirtingų spalvų kolonijomis turi augti mažiausiai šešių rūšių mikroorganizmai.Pateikti pavyzdį išmėginimui.Tinkamas šlapimo tyrimams, skaidrus, leidžiantis preliminariai identifikuoti dažniausius šlapimo takų infekcijų sukėlėjus. Skirtingų spalvų kolonijomis turi augti mažiausiai šešių rūšių mikroorganizmai.Pateikti pavyzdį išmėginimui.Tinkamas šlapimo tyrimams, skaidrus, leidžiantis preliminariai identifikuoti dažniausius šlapimo takų infekcijų sukėlėjus. Skirtingų spalvų kolonijomis turi augti mažiausiai šešių rūšių mikroorganizmai.Pateikti pavyzdį išmėginimui.Tinkamas šlapimo tyrimams, skaidrus, leidžiantis preliminariai identifikuoti dažniausius šlapimo takų infekcijų sukėlėjus. Skirtingų spalvų kolonijomis turi augti mažiausiai šešių rūšių mikroorganizmai.Pateikti pavyzdį išmėginimui.Tinkamas šlapimo tyrimams, skaidrus, leidžiantis preliminariai identifikuoti dažniausius šlapimo takų infekcijų sukėlėjus. Skirtingų spalvų kolonijomis turi augti mažiausiai šešių rūšių mikroorganizmai.Pateikti pavyzdį išmėginimui.Tinkamas šlapimo tyrimams, skaidrus, leidžiantis preliminariai identifikuoti dažniausius šlapimo takų infekcijų sukėlėjus. Skirtingų spalvų kolonijomis turi augti mažiausiai šešių rūšių mikroorganizmai.Pateikti pavyzdį išmėginimui.Tinkamas šlapimo tyrimams, skaidrus, leidžiantis preliminariai identifikuoti dažniausius šlapimo takų infekcijų sukėlėjus. Skirtingų spalvų kolonijomis turi augti mažiausiai šešių rūšių mikroorganizmai.Pateikti pavyzdį išmėginimui.Tinkamas šlapimo tyrimams, skaidrus, leidžiantis preliminariai identifikuoti dažniausius šlapimo takų infekcijų sukėlėjus. Skirtingų spalvų kolonijomis turi augti mažiausiai šešių rūšių mikroorganizmai.Pateikti pavyzdį išmėginimui.Tinkamas šlapimo tyrimams, skaidrus, leidžiantis preliminariai identifikuoti dažniausius šlapimo takų infekcijų sukėlėjus. Skirtingų spalvų kolonijomis turi augti mažiausiai šešių rūšių mikroorganizmai.Pateikti pavyzdį išmėginimui.Tinkamas šlapimo tyrimams, skaidrus, leidžiantis preliminariai identifikuoti dažniausius šlapimo takų infekcijų sukėlėjus. Skirtingų spalvų kolonijomis turi augti mažiausiai šešių rūšių mikroorganizmai.Pateikti pavyzdį išmėginimui.Tinkamas šlapimo tyrimams, skaidrus, leidžiantis preliminariai identifikuoti dažniausius šlapimo takų infekcijų sukėlėjus. Skirtingų spalvų kolonijomis turi augti mažiausiai šešių rūšių mikroorganizmai.Pateikti pavyzdį išmėginimui.Tinkamas šlapimo tyrimams, skaidrus, leidžiantis preliminariai identifikuoti dažniausius šlapimo takų infekcijų sukėlėjus. Skirtingų spalvų kolonijomis turi augti mažiausiai šešių rūšių mikroorganizmai.Pateikti pavyzdį išmėginimui.Tinkamas šlapimo tyrimams, skaidrus, leidžiantis preliminariai identifikuoti dažniausius šlapimo takų infekcijų sukėlėjus. Skirtingų spalvų kolonijomis turi augti mažiausiai šešių rūšių mikroorganizmai.Pateikti pavyzdį išmėginimui.Tinkamas šlapimo tyrimams, skaidrus, leidžiantis preliminariai identifikuoti dažniausius šlapimo takų infekcijų sukėlėjus. Skirtingų spalvų kolonijomis turi augti mažiausiai šešių rūšių mikroorganizmai.Pateikti pavyzdį išmėginimui.Tinkamas šlapimo tyrimams, skaidrus, leidžiantis preliminariai identifikuoti dažniausius šlapimo takų infekcijų sukėlėjus. Skirtingų spalvų kolonijomis turi augti mažiausiai šešių rūšių mikroorganizmai.Pateikti pavyzdį išmėginimui.Tinkamas šlapimo tyrimams, skaidrus, leidžiantis preliminariai identifikuoti dažniausius šlapimo takų infekcijų sukėlėjus. Skirtingų spalvų kolonijomis turi augti mažiausiai šešių rūšių mikroorganizmai.Pateikti pavyzdį išmėginimui.Tinkamas šlapimo tyrimams, skaidrus, leidžiantis preliminariai identifikuoti dažniausius šlapimo takų infekcijų sukėlėjus. Skirtingų spalvų kolonijomis turi augti mažiausiai šešių rūšių mikroorganizmai.Pateikti pavyzdį išmėginimui.	500 g	1-60	60	185	21	223,85	11100	2331	13431
32	Chromogeninis koliformų agaras	24931250-6	Sudėtis turi atitikti standarto LST EN ISO 9308-1.Sudėtis: g/Lkazeino peptonas-1,0g; mielių ekstraktas-2,0g; natrio chloridas-5,0g; natrio dihidrofosfatas su 2H2O-2,2g; dinatrio hidrofosfatas-2,7g; natrio piruvatas-1,0g; sorbitolis-1,0g; tryptofanas-1,0g; etilo alkoholio surfaktantas (Tergitol 15-S-7 surfaktantas)-0,15g; 6-chloro-3-indoxyl-ß-D-galaktopyranozido-0,2g; 5-bromo-4-chloro-3-indoxyl-ß-D-glukurononės rūgšties, cyklohexsylamonio druskos monohidratas-0,1g; isopropyl-ß-D-tiogalacttopyranosidas-0,1g; bakteriologinis agaras-9-19g.Sudėtis turi atitikti standarto LST EN ISO 9308-1.Sudėtis: g/Lkazeino peptonas-1,0g; mielių ekstraktas-2,0g; natrio chloridas-5,0g; natrio dihidrofosfatas su 2H2O-2,2g; dinatrio hidrofosfatas-2,7g; natrio piruvatas-1,0g; sorbitolis-1,0g; tryptofanas-1,0g; etilo alkoholio surfaktantas (Tergitol 15-S-7 surfaktantas)-0,15g; 6-chloro-3-indoxyl-ß-D-galaktopyranozido-0,2g; 5-bromo-4-chloro-3-indoxyl-ß-D-glukurononės rūgšties, cyklohexsylamonio druskos monohidratas-0,1g; isopropyl-ß-D-tiogalacttopyranosidas-0,1g; bakteriologinis agaras-9-19g.Sudėtis turi atitikti standarto LST EN ISO 9308-1.Sudėtis: g/Lkazeino peptonas-1,0g; mielių ekstraktas-2,0g; natrio chloridas-5,0g; natrio dihidrofosfatas su 2H2O-2,2g; dinatrio hidrofosfatas-2,7g; natrio piruvatas-1,0g; sorbitolis-1,0g; tryptofanas-1,0g; etilo alkoholio surfaktantas (Tergitol 15-S-7 surfaktantas)-0,15g; 6-chloro-3-indoxyl-ß-D-galaktopyranozido-0,2g; 5-bromo-4-chloro-3-indoxyl-ß-D-glukurononės rūgšties, cyklohexsylamonio druskos monohidratas-0,1g; isopropyl-ß-D-tiogalacttopyranosidas-0,1g; bakteriologinis agaras-9-19g.Sudėtis turi atitikti standarto LST EN ISO 9308-1.Sudėtis: g/Lkazeino peptonas-1,0g; mielių ekstraktas-2,0g; natrio chloridas-5,0g; natrio dihidrofosfatas su 2H2O-2,2g; dinatrio hidrofosfatas-2,7g; natrio piruvatas-1,0g; sorbitolis-1,0g; tryptofanas-1,0g; etilo alkoholio surfaktantas (Tergitol 15-S-7 surfaktantas)-0,15g; 6-chloro-3-indoxyl-ß-D-galaktopyranozido-0,2g; 5-bromo-4-chloro-3-indoxyl-ß-D-glukurononės rūgšties, cyklohexsylamonio druskos monohidratas-0,1g; isopropyl-ß-D-tiogalacttopyranosidas-0,1g; bakteriologinis agaras-9-19g.Sudėtis turi atitikti standarto LST EN ISO 9308-1.Sudėtis: g/Lkazeino peptonas-1,0g; mielių ekstraktas-2,0g; natrio chloridas-5,0g; natrio dihidrofosfatas su 2H2O-2,2g; dinatrio hidrofosfatas-2,7g; natrio piruvatas-1,0g; sorbitolis-1,0g; tryptofanas-1,0g; etilo alkoholio surfaktantas (Tergitol 15-S-7 surfaktantas)-0,15g; 6-chloro-3-indoxyl-ß-D-galaktopyranozido-0,2g; 5-bromo-4-chloro-3-indoxyl-ß-D-glukurononės rūgšties, cyklohexsylamonio druskos monohidratas-0,1g; isopropyl-ß-D-tiogalacttopyranosidas-0,1g; bakteriologinis agaras-9-19g.Sudėtis turi atitikti standarto LST EN ISO 9308-1.Sudėtis: g/Lkazeino peptonas-1,0g; mielių ekstraktas-2,0g; natrio chloridas-5,0g; natrio dihidrofosfatas su 2H2O-2,2g; dinatrio hidrofosfatas-2,7g; natrio piruvatas-1,0g; sorbitolis-1,0g; tryptofanas-1,0g; etilo alkoholio surfaktantas (Tergitol 15-S-7 surfaktantas)-0,15g; 6-chloro-3-indoxyl-ß-D-galaktopyranozido-0,2g; 5-bromo-4-chloro-3-indoxyl-ß-D-glukurononės rūgšties, cyklohexsylamonio druskos monohidratas-0,1g; isopropyl-ß-D-tiogalacttopyranosidas-0,1g; bakteriologinis agaras-9-19g.Sudėtis turi atitikti standarto LST EN ISO 9308-1.Sudėtis: g/Lkazeino peptonas-1,0g; mielių ekstraktas-2,0g; natrio chloridas-5,0g; natrio dihidrofosfatas su 2H2O-2,2g; dinatrio hidrofosfatas-2,7g; natrio piruvatas-1,0g; sorbitolis-1,0g; tryptofanas-1,0g; etilo alkoholio surfaktantas (Tergitol 15-S-7 surfaktantas)-0,15g; 6-chloro-3-indoxyl-ß-D-galaktopyranozido-0,2g; 5-bromo-4-chloro-3-indoxyl-ß-D-glukurononės rūgšties, cyklohexsylamonio druskos monohidratas-0,1g; isopropyl-ß-D-tiogalacttopyranosidas-0,1g; bakteriologinis agaras-9-19g.Sudėtis turi atitikti standarto LST EN ISO 9308-1.Sudėtis: g/Lkazeino peptonas-1,0g; mielių ekstraktas-2,0g; natrio chloridas-5,0g; natrio dihidrofosfatas su 2H2O-2,2g; dinatrio hidrofosfatas-2,7g; natrio piruvatas-1,0g; sorbitolis-1,0g; tryptofanas-1,0g; etilo alkoholio surfaktantas (Tergitol 15-S-7 surfaktantas)-0,15g; 6-chloro-3-indoxyl-ß-D-galaktopyranozido-0,2g; 5-bromo-4-chloro-3-indoxyl-ß-D-glukurononės rūgšties, cyklohexsylamonio druskos monohidratas-0,1g; isopropyl-ß-D-tiogalacttopyranosidas-0,1g; bakteriologinis agaras-9-19g.Sudėtis turi atitikti standarto LST EN ISO 9308-1.Sudėtis: g/Lkazeino peptonas-1,0g; mielių ekstraktas-2,0g; natrio chloridas-5,0g; natrio dihidrofosfatas su 2H2O-2,2g; dinatrio hidrofosfatas-2,7g; natrio piruvatas-1,0g; sorbitolis-1,0g; tryptofanas-1,0g; etilo alkoholio surfaktantas (Tergitol 15-S-7 surfaktantas)-0,15g; 6-chloro-3-indoxyl-ß-D-galaktopyranozido-0,2g; 5-bromo-4-chloro-3-indoxyl-ß-D-glukurononės rūgšties, cyklohexsylamonio druskos monohidratas-0,1g; isopropyl-ß-D-tiogalacttopyranosidas-0,1g; bakteriologinis agaras-9-19g.Sudėtis turi atitikti standarto LST EN ISO 9308-1.Sudėtis: g/Lkazeino peptonas-1,0g; mielių ekstraktas-2,0g; natrio chloridas-5,0g; natrio dihidrofosfatas su 2H2O-2,2g; dinatrio hidrofosfatas-2,7g; natrio piruvatas-1,0g; sorbitolis-1,0g; tryptofanas-1,0g; etilo alkoholio surfaktantas (Tergitol 15-S-7 surfaktantas)-0,15g; 6-chloro-3-indoxyl-ß-D-galaktopyranozido-0,2g; 5-bromo-4-chloro-3-indoxyl-ß-D-glukurononės rūgšties, cyklohexsylamonio druskos monohidratas-0,1g; isopropyl-ß-D-tiogalacttopyranosidas-0,1g; bakteriologinis agaras-9-19g.Sudėtis turi atitikti standarto LST EN ISO 9308-1.Sudėtis: g/Lkazeino peptonas-1,0g; mielių ekstraktas-2,0g; natrio chloridas-5,0g; natrio dihidrofosfatas su 2H2O-2,2g; dinatrio hidrofosfatas-2,7g; natrio piruvatas-1,0g; sorbitolis-1,0g; tryptofanas-1,0g; etilo alkoholio surfaktantas (Tergitol 15-S-7 surfaktantas)-0,15g; 6-chloro-3-indoxyl-ß-D-galaktopyranozido-0,2g; 5-bromo-4-chloro-3-indoxyl-ß-D-glukurononės rūgšties, cyklohexsylamonio druskos monohidratas-0,1g; isopropyl-ß-D-tiogalacttopyranosidas-0,1g; bakteriologinis agaras-9-19g.Sudėtis turi atitikti standarto LST EN ISO 9308-1.Sudėtis: g/Lkazeino peptonas-1,0g; mielių ekstraktas-2,0g; natrio chloridas-5,0g; natrio dihidrofosfatas su 2H2O-2,2g; dinatrio hidrofosfatas-2,7g; natrio piruvatas-1,0g; sorbitolis-1,0g; tryptofanas-1,0g; etilo alkoholio surfaktantas (Tergitol 15-S-7 surfaktantas)-0,15g; 6-chloro-3-indoxyl-ß-D-galaktopyranozido-0,2g; 5-bromo-4-chloro-3-indoxyl-ß-D-glukurononės rūgšties, cyklohexsylamonio druskos monohidratas-0,1g; isopropyl-ß-D-tiogalacttopyranosidas-0,1g; bakteriologinis agaras-9-19g.Sudėtis turi atitikti standarto LST EN ISO 9308-1.Sudėtis: g/Lkazeino peptonas-1,0g; mielių ekstraktas-2,0g; natrio chloridas-5,0g; natrio dihidrofosfatas su 2H2O-2,2g; dinatrio hidrofosfatas-2,7g; natrio piruvatas-1,0g; sorbitolis-1,0g; tryptofanas-1,0g; etilo alkoholio surfaktantas (Tergitol 15-S-7 surfaktantas)-0,15g; 6-chloro-3-indoxyl-ß-D-galaktopyranozido-0,2g; 5-bromo-4-chloro-3-indoxyl-ß-D-glukurononės rūgšties, cyklohexsylamonio druskos monohidratas-0,1g; isopropyl-ß-D-tiogalacttopyranosidas-0,1g; bakteriologinis agaras-9-19g.Sudėtis turi atitikti standarto LST EN ISO 9308-1.Sudėtis: g/Lkazeino peptonas-1,0g; mielių ekstraktas-2,0g; natrio chloridas-5,0g; natrio dihidrofosfatas su 2H2O-2,2g; dinatrio hidrofosfatas-2,7g; natrio piruvatas-1,0g; sorbitolis-1,0g; tryptofanas-1,0g; etilo alkoholio surfaktantas (Tergitol 15-S-7 surfaktantas)-0,15g; 6-chloro-3-indoxyl-ß-D-galaktopyranozido-0,2g; 5-bromo-4-chloro-3-indoxyl-ß-D-glukurononės rūgšties, cyklohexsylamonio druskos monohidratas-0,1g; isopropyl-ß-D-tiogalacttopyranosidas-0,1g; bakteriologinis agaras-9-19g.Sudėtis turi atitikti standarto LST EN ISO 9308-1.Sudėtis: g/Lkazeino peptonas-1,0g; mielių ekstraktas-2,0g; natrio chloridas-5,0g; natrio dihidrofosfatas su 2H2O-2,2g; dinatrio hidrofosfatas-2,7g; natrio piruvatas-1,0g; sorbitolis-1,0g; tryptofanas-1,0g; etilo alkoholio surfaktantas (Tergitol 15-S-7 surfaktantas)-0,15g; 6-chloro-3-indoxyl-ß-D-galaktopyranozido-0,2g; 5-bromo-4-chloro-3-indoxyl-ß-D-glukurononės rūgšties, cyklohexsylamonio druskos monohidratas-0,1g; isopropyl-ß-D-tiogalacttopyranosidas-0,1g; bakteriologinis agaras-9-19g.Sudėtis turi atitikti standarto LST EN ISO 9308-1.Sudėtis: g/Lkazeino peptonas-1,0g; mielių ekstraktas-2,0g; natrio chloridas-5,0g; natrio dihidrofosfatas su 2H2O-2,2g; dinatrio hidrofosfatas-2,7g; natrio piruvatas-1,0g; sorbitolis-1,0g; tryptofanas-1,0g; etilo alkoholio surfaktantas (Tergitol 15-S-7 surfaktantas)-0,15g; 6-chloro-3-indoxyl-ß-D-galaktopyranozido-0,2g; 5-bromo-4-chloro-3-indoxyl-ß-D-glukurononės rūgšties, cyklohexsylamonio druskos monohidratas-0,1g; isopropyl-ß-D-tiogalacttopyranosidas-0,1g; bakteriologinis agaras-9-19g.Sudėtis turi atitikti standarto LST EN ISO 9308-1.Sudėtis: g/Lkazeino peptonas-1,0g; mielių ekstraktas-2,0g; natrio chloridas-5,0g; natrio dihidrofosfatas su 2H2O-2,2g; dinatrio hidrofosfatas-2,7g; natrio piruvatas-1,0g; sorbitolis-1,0g; tryptofanas-1,0g; etilo alkoholio surfaktantas (Tergitol 15-S-7 surfaktantas)-0,15g; 6-chloro-3-indoxyl-ß-D-galaktopyranozido-0,2g; 5-bromo-4-chloro-3-indoxyl-ß-D-glukurononės rūgšties, cyklohexsylamonio druskos monohidratas-0,1g; isopropyl-ß-D-tiogalacttopyranosidas-0,1g; bakteriologinis agaras-9-19g.Sudėtis turi atitikti standarto LST EN ISO 9308-1.Sudėtis: g/Lkazeino peptonas-1,0g; mielių ekstraktas-2,0g; natrio chloridas-5,0g; natrio dihidrofosfatas su 2H2O-2,2g; dinatrio hidrofosfatas-2,7g; natrio piruvatas-1,0g; sorbitolis-1,0g; tryptofanas-1,0g; etilo alkoholio surfaktantas (Tergitol 15-S-7 surfaktantas)-0,15g; 6-chloro-3-indoxyl-ß-D-galaktopyranozido-0,2g; 5-bromo-4-chloro-3-indoxyl-ß-D-glukurononės rūgšties, cyklohexsylamonio druskos monohidratas-0,1g; isopropyl-ß-D-tiogalacttopyranosidas-0,1g; bakteriologinis agaras-9-19g.Sudėtis turi atitikti standarto LST EN ISO 9308-1.Sudėtis: g/Lkazeino peptonas-1,0g; mielių ekstraktas-2,0g; natrio chloridas-5,0g; natrio dihidrofosfatas su 2H2O-2,2g; dinatrio hidrofosfatas-2,7g; natrio piruvatas-1,0g; sorbitolis-1,0g; tryptofanas-1,0g; etilo alkoholio surfaktantas (Tergitol 15-S-7 surfaktantas)-0,15g; 6-chloro-3-indoxyl-ß-D-galaktopyranozido-0,2g; 5-bromo-4-chloro-3-indoxyl-ß-D-glukurononės rūgšties, cyklohexsylamonio druskos monohidratas-0,1g; isopropyl-ß-D-tiogalacttopyranosidas-0,1g; bakteriologinis agaras-9-19g.Sudėtis turi atitikti standarto LST EN ISO 9308-1.Sudėtis: g/Lkazeino peptonas-1,0g; mielių ekstraktas-2,0g; natrio chloridas-5,0g; natrio dihidrofosfatas su 2H2O-2,2g; dinatrio hidrofosfatas-2,7g; natrio piruvatas-1,0g; sorbitolis-1,0g; tryptofanas-1,0g; etilo alkoholio surfaktantas (Tergitol 15-S-7 surfaktantas)-0,15g; 6-chloro-3-indoxyl-ß-D-galaktopyranozido-0,2g; 5-bromo-4-chloro-3-indoxyl-ß-D-glukurononės rūgšties, cyklohexsylamonio druskos monohidratas-0,1g; isopropyl-ß-D-tiogalacttopyranosidas-0,1g; bakteriologinis agaras-9-19g.Sudėtis turi atitikti standarto LST EN ISO 9308-1.Sudėtis: g/Lkazeino peptonas-1,0g; mielių ekstraktas-2,0g; natrio chloridas-5,0g; natrio dihidrofosfatas su 2H2O-2,2g; dinatrio hidrofosfatas-2,7g; natrio piruvatas-1,0g; sorbitolis-1,0g; tryptofanas-1,0g; etilo alkoholio surfaktantas (Tergitol 15-S-7 surfaktantas)-0,15g; 6-chloro-3-indoxyl-ß-D-galaktopyranozido-0,2g; 5-bromo-4-chloro-3-indoxyl-ß-D-glukurononės rūgšties, cyklohexsylamonio druskos monohidratas-0,1g; isopropyl-ß-D-tiogalacttopyranosidas-0,1g; bakteriologinis agaras-9-19g.Sudėtis turi atitikti standarto LST EN ISO 9308-1.Sudėtis: g/Lkazeino peptonas-1,0g; mielių ekstraktas-2,0g; natrio chloridas-5,0g; natrio dihidrofosfatas su 2H2O-2,2g; dinatrio hidrofosfatas-2,7g; natrio piruvatas-1,0g; sorbitolis-1,0g; tryptofanas-1,0g; etilo alkoholio surfaktantas (Tergitol 15-S-7 surfaktantas)-0,15g; 6-chloro-3-indoxyl-ß-D-galaktopyranozido-0,2g; 5-bromo-4-chloro-3-indoxyl-ß-D-glukurononės rūgšties, cyklohexsylamonio druskos monohidratas-0,1g; isopropyl-ß-D-tiogalacttopyranosidas-0,1g; bakteriologinis agaras-9-19g.Sudėtis turi atitikti standarto LST EN ISO 9308-1.Sudėtis: g/Lkazeino peptonas-1,0g; mielių ekstraktas-2,0g; natrio chloridas-5,0g; natrio dihidrofosfatas su 2H2O-2,2g; dinatrio hidrofosfatas-2,7g; natrio piruvatas-1,0g; sorbitolis-1,0g; tryptofanas-1,0g; etilo alkoholio surfaktantas (Tergitol 15-S-7 surfaktantas)-0,15g; 6-chloro-3-indoxyl-ß-D-galaktopyranozido-0,2g; 5-bromo-4-chloro-3-indoxyl-ß-D-glukurononės rūgšties, cyklohexsylamonio druskos monohidratas-0,1g; isopropyl-ß-D-tiogalacttopyranosidas-0,1g; bakteriologinis agaras-9-19g.Sudėtis turi atitikti standarto LST EN ISO 9308-1.Sudėtis: g/Lkazeino peptonas-1,0g; mielių ekstraktas-2,0g; natrio chloridas-5,0g; natrio dihidrofosfatas su 2H2O-2,2g; dinatrio hidrofosfatas-2,7g; natrio piruvatas-1,0g; sorbitolis-1,0g; tryptofanas-1,0g; etilo alkoholio surfaktantas (Tergitol 15-S-7 surfaktantas)-0,15g; 6-chloro-3-indoxyl-ß-D-galaktopyranozido-0,2g; 5-bromo-4-chloro-3-indoxyl-ß-D-glukurononės rūgšties, cyklohexsylamonio druskos monohidratas-0,1g; isopropyl-ß-D-tiogalacttopyranosidas-0,1g; bakteriologinis agaras-9-19g.Sudėtis turi atitikti standarto LST EN ISO 9308-1.Sudėtis: g/Lkazeino peptonas-1,0g; mielių ekstraktas-2,0g; natrio chloridas-5,0g; natrio dihidrofosfatas su 2H2O-2,2g; dinatrio hidrofosfatas-2,7g; natrio piruvatas-1,0g; sorbitolis-1,0g; tryptofanas-1,0g; etilo alkoholio surfaktantas (Tergitol 15-S-7 surfaktantas)-0,15g; 6-chloro-3-indoxyl-ß-D-galaktopyranozido-0,2g; 5-bromo-4-chloro-3-indoxyl-ß-D-glukurononės rūgšties, cyklohexsylamonio druskos monohidratas-0,1g; isopropyl-ß-D-tiogalacttopyranosidas-0,1g; bakteriologinis agaras-9-19g.Sudėtis turi atitikti standarto LST EN ISO 9308-1.Sudėtis: g/Lkazeino peptonas-1,0g; mielių ekstraktas-2,0g; natrio chloridas-5,0g; natrio dihidrofosfatas su 2H2O-2,2g; dinatrio hidrofosfatas-2,7g; natrio piruvatas-1,0g; sorbitolis-1,0g; tryptofanas-1,0g; etilo alkoholio surfaktantas (Tergitol 15-S-7 surfaktantas)-0,15g; 6-chloro-3-indoxyl-ß-D-galaktopyranozido-0,2g; 5-bromo-4-chloro-3-indoxyl-ß-D-glukurononės rūgšties, cyklohexsylamonio druskos monohidratas-0,1g; isopropyl-ß-D-tiogalacttopyranosidas-0,1g; bakteriologinis agaras-9-19g.Sudėtis turi atitikti standarto LST EN ISO 9308-1.Sudėtis: g/Lkazeino peptonas-1,0g; mielių ekstraktas-2,0g; natrio chloridas-5,0g; natrio dihidrofosfatas su 2H2O-2,2g; dinatrio hidrofosfatas-2,7g; natrio piruvatas-1,0g; sorbitolis-1,0g; tryptofanas-1,0g; etilo alkoholio surfaktantas (Tergitol 15-S-7 surfaktantas)-0,15g; 6-chloro-3-indoxyl-ß-D-galaktopyranozido-0,2g; 5-bromo-4-chloro-3-indoxyl-ß-D-glukurononės rūgšties, cyklohexsylamonio druskos monohidratas-0,1g; isopropyl-ß-D-tiogalacttopyranosidas-0,1g; bakteriologinis agaras-9-19g.Sudėtis turi atitikti standarto LST EN ISO 9308-1.Sudėtis: g/Lkazeino peptonas-1,0g; mielių ekstraktas-2,0g; natrio chloridas-5,0g; natrio dihidrofosfatas su 2H2O-2,2g; dinatrio hidrofosfatas-2,7g; natrio piruvatas-1,0g; sorbitolis-1,0g; tryptofanas-1,0g; etilo alkoholio surfaktantas (Tergitol 15-S-7 surfaktantas)-0,15g; 6-chloro-3-indoxyl-ß-D-galaktopyranozido-0,2g; 5-bromo-4-chloro-3-indoxyl-ß-D-glukurononės rūgšties, cyklohexsylamonio druskos monohidratas-0,1g; isopropyl-ß-D-tiogalacttopyranosidas-0,1g; bakteriologinis agaras-9-19g.Sudėtis turi atitikti standarto LST EN ISO 9308-1.Sudėtis: g/Lkazeino peptonas-1,0g; mielių ekstraktas-2,0g; natrio chloridas-5,0g; natrio dihidrofosfatas su 2H2O-2,2g; dinatrio hidrofosfatas-2,7g; natrio piruvatas-1,0g; sorbitolis-1,0g; tryptofanas-1,0g; etilo alkoholio surfaktantas (Tergitol 15-S-7 surfaktantas)-0,15g; 6-chloro-3-indoxyl-ß-D-galaktopyranozido-0,2g; 5-bromo-4-chloro-3-indoxyl-ß-D-glukurononės rūgšties, cyklohexsylamonio druskos monohidratas-0,1g; isopropyl-ß-D-tiogalacttopyranosidas-0,1g; bakteriologinis agaras-9-19g.	Biometrija	Biolife 4012972, 500g	Sudėtis turi atitikti standarto LST EN ISO 9308-1.Sudėtis: g/Lkazeino peptonas-1,0g; mielių ekstraktas-2,0g; natrio chloridas-5,0g; natrio dihidrofosfatas su 2H2O-2,2g; dinatrio hidrofosfatas-2,7g; natrio piruvatas-1,0g; sorbitolis-1,0g; tryptofanas-1,0g; etilo alkoholio surfaktantas (Tergitol 15-S-7 surfaktantas)-0,15g; 6-chloro-3-indoxyl-ß-D-galaktopyranozido-0,2g; 5-bromo-4-chloro-3-indoxyl-ß-D-glukurononės rūgšties, cyklohexsylamonio druskos monohidratas-0,1g; isopropyl-ß-D-tiogalacttopyranosidas-0,1g; bakteriologinis agaras-9-19g.Sudėtis turi atitikti standarto LST EN ISO 9308-1.Sudėtis: g/Lkazeino peptonas-1,0g; mielių ekstraktas-2,0g; natrio chloridas-5,0g; natrio dihidrofosfatas su 2H2O-2,2g; dinatrio hidrofosfatas-2,7g; natrio piruvatas-1,0g; sorbitolis-1,0g; tryptofanas-1,0g; etilo alkoholio surfaktantas (Tergitol 15-S-7 surfaktantas)-0,15g; 6-chloro-3-indoxyl-ß-D-galaktopyranozido-0,2g; 5-bromo-4-chloro-3-indoxyl-ß-D-glukurononės rūgšties, cyklohexsylamonio druskos monohidratas-0,1g; isopropyl-ß-D-tiogalacttopyranosidas-0,1g; bakteriologinis agaras-9-19g.Sudėtis turi atitikti standarto LST EN ISO 9308-1.Sudėtis: g/Lkazeino peptonas-1,0g; mielių ekstraktas-2,0g; natrio chloridas-5,0g; natrio dihidrofosfatas su 2H2O-2,2g; dinatrio hidrofosfatas-2,7g; natrio piruvatas-1,0g; sorbitolis-1,0g; tryptofanas-1,0g; etilo alkoholio surfaktantas (Tergitol 15-S-7 surfaktantas)-0,15g; 6-chloro-3-indoxyl-ß-D-galaktopyranozido-0,2g; 5-bromo-4-chloro-3-indoxyl-ß-D-glukurononės rūgšties, cyklohexsylamonio druskos monohidratas-0,1g; isopropyl-ß-D-tiogalacttopyranosidas-0,1g; bakteriologinis agaras-9-19g.Sudėtis turi atitikti standarto LST EN ISO 9308-1.Sudėtis: g/Lkazeino peptonas-1,0g; mielių ekstraktas-2,0g; natrio chloridas-5,0g; natrio dihidrofosfatas su 2H2O-2,2g; dinatrio hidrofosfatas-2,7g; natrio piruvatas-1,0g; sorbitolis-1,0g; tryptofanas-1,0g; etilo alkoholio surfaktantas (Tergitol 15-S-7 surfaktantas)-0,15g; 6-chloro-3-indoxyl-ß-D-galaktopyranozido-0,2g; 5-bromo-4-chloro-3-indoxyl-ß-D-glukurononės rūgšties, cyklohexsylamonio druskos monohidratas-0,1g; isopropyl-ß-D-tiogalacttopyranosidas-0,1g; bakteriologinis agaras-9-19g.Sudėtis turi atitikti standarto LST EN ISO 9308-1.Sudėtis: g/Lkazeino peptonas-1,0g; mielių ekstraktas-2,0g; natrio chloridas-5,0g; natrio dihidrofosfatas su 2H2O-2,2g; dinatrio hidrofosfatas-2,7g; natrio piruvatas-1,0g; sorbitolis-1,0g; tryptofanas-1,0g; etilo alkoholio surfaktantas (Tergitol 15-S-7 surfaktantas)-0,15g; 6-chloro-3-indoxyl-ß-D-galaktopyranozido-0,2g; 5-bromo-4-chloro-3-indoxyl-ß-D-glukurononės rūgšties, cyklohexsylamonio druskos monohidratas-0,1g; isopropyl-ß-D-tiogalacttopyranosidas-0,1g; bakteriologinis agaras-9-19g.Sudėtis turi atitikti standarto LST EN ISO 9308-1.Sudėtis: g/Lkazeino peptonas-1,0g; mielių ekstraktas-2,0g; natrio chloridas-5,0g; natrio dihidrofosfatas su 2H2O-2,2g; dinatrio hidrofosfatas-2,7g; natrio piruvatas-1,0g; sorbitolis-1,0g; tryptofanas-1,0g; etilo alkoholio surfaktantas (Tergitol 15-S-7 surfaktantas)-0,15g; 6-chloro-3-indoxyl-ß-D-galaktopyranozido-0,2g; 5-bromo-4-chloro-3-indoxyl-ß-D-glukurononės rūgšties, cyklohexsylamonio druskos monohidratas-0,1g; isopropyl-ß-D-tiogalacttopyranosidas-0,1g; bakteriologinis agaras-9-19g.Sudėtis turi atitikti standarto LST EN ISO 9308-1.Sudėtis: g/Lkazeino peptonas-1,0g; mielių ekstraktas-2,0g; natrio chloridas-5,0g; natrio dihidrofosfatas su 2H2O-2,2g; dinatrio hidrofosfatas-2,7g; natrio piruvatas-1,0g; sorbitolis-1,0g; tryptofanas-1,0g; etilo alkoholio surfaktantas (Tergitol 15-S-7 surfaktantas)-0,15g; 6-chloro-3-indoxyl-ß-D-galaktopyranozido-0,2g; 5-bromo-4-chloro-3-indoxyl-ß-D-glukurononės rūgšties, cyklohexsylamonio druskos monohidratas-0,1g; isopropyl-ß-D-tiogalacttopyranosidas-0,1g; bakteriologinis agaras-9-19g.Sudėtis turi atitikti standarto LST EN ISO 9308-1.Sudėtis: g/Lkazeino peptonas-1,0g; mielių ekstraktas-2,0g; natrio chloridas-5,0g; natrio dihidrofosfatas su 2H2O-2,2g; dinatrio hidrofosfatas-2,7g; natrio piruvatas-1,0g; sorbitolis-1,0g; tryptofanas-1,0g; etilo alkoholio surfaktantas (Tergitol 15-S-7 surfaktantas)-0,15g; 6-chloro-3-indoxyl-ß-D-galaktopyranozido-0,2g; 5-bromo-4-chloro-3-indoxyl-ß-D-glukurononės rūgšties, cyklohexsylamonio druskos monohidratas-0,1g; isopropyl-ß-D-tiogalacttopyranosidas-0,1g; bakteriologinis agaras-9-19g.Sudėtis turi atitikti standarto LST EN ISO 9308-1.Sudėtis: g/Lkazeino peptonas-1,0g; mielių ekstraktas-2,0g; natrio chloridas-5,0g; natrio dihidrofosfatas su 2H2O-2,2g; dinatrio hidrofosfatas-2,7g; natrio piruvatas-1,0g; sorbitolis-1,0g; tryptofanas-1,0g; etilo alkoholio surfaktantas (Tergitol 15-S-7 surfaktantas)-0,15g; 6-chloro-3-indoxyl-ß-D-galaktopyranozido-0,2g; 5-bromo-4-chloro-3-indoxyl-ß-D-glukurononės rūgšties, cyklohexsylamonio druskos monohidratas-0,1g; isopropyl-ß-D-tiogalacttopyranosidas-0,1g; bakteriologinis agaras-9-19g.Sudėtis turi atitikti standarto LST EN ISO 9308-1.Sudėtis: g/Lkazeino peptonas-1,0g; mielių ekstraktas-2,0g; natrio chloridas-5,0g; natrio dihidrofosfatas su 2H2O-2,2g; dinatrio hidrofosfatas-2,7g; natrio piruvatas-1,0g; sorbitolis-1,0g; tryptofanas-1,0g; etilo alkoholio surfaktantas (Tergitol 15-S-7 surfaktantas)-0,15g; 6-chloro-3-indoxyl-ß-D-galaktopyranozido-0,2g; 5-bromo-4-chloro-3-indoxyl-ß-D-glukurononės rūgšties, cyklohexsylamonio druskos monohidratas-0,1g; isopropyl-ß-D-tiogalacttopyranosidas-0,1g; bakteriologinis agaras-9-19g.Sudėtis turi atitikti standarto LST EN ISO 9308-1.Sudėtis: g/Lkazeino peptonas-1,0g; mielių ekstraktas-2,0g; natrio chloridas-5,0g; natrio dihidrofosfatas su 2H2O-2,2g; dinatrio hidrofosfatas-2,7g; natrio piruvatas-1,0g; sorbitolis-1,0g; tryptofanas-1,0g; etilo alkoholio surfaktantas (Tergitol 15-S-7 surfaktantas)-0,15g; 6-chloro-3-indoxyl-ß-D-galaktopyranozido-0,2g; 5-bromo-4-chloro-3-indoxyl-ß-D-glukurononės rūgšties, cyklohexsylamonio druskos monohidratas-0,1g; isopropyl-ß-D-tiogalacttopyranosidas-0,1g; bakteriologinis agaras-9-19g.Sudėtis turi atitikti standarto LST EN ISO 9308-1.Sudėtis: g/Lkazeino peptonas-1,0g; mielių ekstraktas-2,0g; natrio chloridas-5,0g; natrio dihidrofosfatas su 2H2O-2,2g; dinatrio hidrofosfatas-2,7g; natrio piruvatas-1,0g; sorbitolis-1,0g; tryptofanas-1,0g; etilo alkoholio surfaktantas (Tergitol 15-S-7 surfaktantas)-0,15g; 6-chloro-3-indoxyl-ß-D-galaktopyranozido-0,2g; 5-bromo-4-chloro-3-indoxyl-ß-D-glukurononės rūgšties, cyklohexsylamonio druskos monohidratas-0,1g; isopropyl-ß-D-tiogalacttopyranosidas-0,1g; bakteriologinis agaras-9-19g.Sudėtis turi atitikti standarto LST EN ISO 9308-1.Sudėtis: g/Lkazeino peptonas-1,0g; mielių ekstraktas-2,0g; natrio chloridas-5,0g; natrio dihidrofosfatas su 2H2O-2,2g; dinatrio hidrofosfatas-2,7g; natrio piruvatas-1,0g; sorbitolis-1,0g; tryptofanas-1,0g; etilo alkoholio surfaktantas (Tergitol 15-S-7 surfaktantas)-0,15g; 6-chloro-3-indoxyl-ß-D-galaktopyranozido-0,2g; 5-bromo-4-chloro-3-indoxyl-ß-D-glukurononės rūgšties, cyklohexsylamonio druskos monohidratas-0,1g; isopropyl-ß-D-tiogalacttopyranosidas-0,1g; bakteriologinis agaras-9-19g.Sudėtis turi atitikti standarto LST EN ISO 9308-1.Sudėtis: g/Lkazeino peptonas-1,0g; mielių ekstraktas-2,0g; natrio chloridas-5,0g; natrio dihidrofosfatas su 2H2O-2,2g; dinatrio hidrofosfatas-2,7g; natrio piruvatas-1,0g; sorbitolis-1,0g; tryptofanas-1,0g; etilo alkoholio surfaktantas (Tergitol 15-S-7 surfaktantas)-0,15g; 6-chloro-3-indoxyl-ß-D-galaktopyranozido-0,2g; 5-bromo-4-chloro-3-indoxyl-ß-D-glukurononės rūgšties, cyklohexsylamonio druskos monohidratas-0,1g; isopropyl-ß-D-tiogalacttopyranosidas-0,1g; bakteriologinis agaras-9-19g.Sudėtis turi atitikti standarto LST EN ISO 9308-1.Sudėtis: g/Lkazeino peptonas-1,0g; mielių ekstraktas-2,0g; natrio chloridas-5,0g; natrio dihidrofosfatas su 2H2O-2,2g; dinatrio hidrofosfatas-2,7g; natrio piruvatas-1,0g; sorbitolis-1,0g; tryptofanas-1,0g; etilo alkoholio surfaktantas (Tergitol 15-S-7 surfaktantas)-0,15g; 6-chloro-3-indoxyl-ß-D-galaktopyranozido-0,2g; 5-bromo-4-chloro-3-indoxyl-ß-D-glukurononės rūgšties, cyklohexsylamonio druskos monohidratas-0,1g; isopropyl-ß-D-tiogalacttopyranosidas-0,1g; bakteriologinis agaras-9-19g.Sudėtis turi atitikti standarto LST EN ISO 9308-1.Sudėtis: g/Lkazeino peptonas-1,0g; mielių ekstraktas-2,0g; natrio chloridas-5,0g; natrio dihidrofosfatas su 2H2O-2,2g; dinatrio hidrofosfatas-2,7g; natrio piruvatas-1,0g; sorbitolis-1,0g; tryptofanas-1,0g; etilo alkoholio surfaktantas (Tergitol 15-S-7 surfaktantas)-0,15g; 6-chloro-3-indoxyl-ß-D-galaktopyranozido-0,2g; 5-bromo-4-chloro-3-indoxyl-ß-D-glukurononės rūgšties, cyklohexsylamonio druskos monohidratas-0,1g; isopropyl-ß-D-tiogalacttopyranosidas-0,1g; bakteriologinis agaras-9-19g.Sudėtis turi atitikti standarto LST EN ISO 9308-1.Sudėtis: g/Lkazeino peptonas-1,0g; mielių ekstraktas-2,0g; natrio chloridas-5,0g; natrio dihidrofosfatas su 2H2O-2,2g; dinatrio hidrofosfatas-2,7g; natrio piruvatas-1,0g; sorbitolis-1,0g; tryptofanas-1,0g; etilo alkoholio surfaktantas (Tergitol 15-S-7 surfaktantas)-0,15g; 6-chloro-3-indoxyl-ß-D-galaktopyranozido-0,2g; 5-bromo-4-chloro-3-indoxyl-ß-D-glukurononės rūgšties, cyklohexsylamonio druskos monohidratas-0,1g; isopropyl-ß-D-tiogalacttopyranosidas-0,1g; bakteriologinis agaras-9-19g.Sudėtis turi atitikti standarto LST EN ISO 9308-1.Sudėtis: g/Lkazeino peptonas-1,0g; mielių ekstraktas-2,0g; natrio chloridas-5,0g; natrio dihidrofosfatas su 2H2O-2,2g; dinatrio hidrofosfatas-2,7g; natrio piruvatas-1,0g; sorbitolis-1,0g; tryptofanas-1,0g; etilo alkoholio surfaktantas (Tergitol 15-S-7 surfaktantas)-0,15g; 6-chloro-3-indoxyl-ß-D-galaktopyranozido-0,2g; 5-bromo-4-chloro-3-indoxyl-ß-D-glukurononės rūgšties, cyklohexsylamonio druskos monohidratas-0,1g; isopropyl-ß-D-tiogalacttopyranosidas-0,1g; bakteriologinis agaras-9-19g.Sudėtis turi atitikti standarto LST EN ISO 9308-1.Sudėtis: g/Lkazeino peptonas-1,0g; mielių ekstraktas-2,0g; natrio chloridas-5,0g; natrio dihidrofosfatas su 2H2O-2,2g; dinatrio hidrofosfatas-2,7g; natrio piruvatas-1,0g; sorbitolis-1,0g; tryptofanas-1,0g; etilo alkoholio surfaktantas (Tergitol 15-S-7 surfaktantas)-0,15g; 6-chloro-3-indoxyl-ß-D-galaktopyranozido-0,2g; 5-bromo-4-chloro-3-indoxyl-ß-D-glukurononės rūgšties, cyklohexsylamonio druskos monohidratas-0,1g; isopropyl-ß-D-tiogalacttopyranosidas-0,1g; bakteriologinis agaras-9-19g.Sudėtis turi atitikti standarto LST EN ISO 9308-1.Sudėtis: g/Lkazeino peptonas-1,0g; mielių ekstraktas-2,0g; natrio chloridas-5,0g; natrio dihidrofosfatas su 2H2O-2,2g; dinatrio hidrofosfatas-2,7g; natrio piruvatas-1,0g; sorbitolis-1,0g; tryptofanas-1,0g; etilo alkoholio surfaktantas (Tergitol 15-S-7 surfaktantas)-0,15g; 6-chloro-3-indoxyl-ß-D-galaktopyranozido-0,2g; 5-bromo-4-chloro-3-indoxyl-ß-D-glukurononės rūgšties, cyklohexsylamonio druskos monohidratas-0,1g; isopropyl-ß-D-tiogalacttopyranosidas-0,1g; bakteriologinis agaras-9-19g.Sudėtis turi atitikti standarto LST EN ISO 9308-1.Sudėtis: g/Lkazeino peptonas-1,0g; mielių ekstraktas-2,0g; natrio chloridas-5,0g; natrio dihidrofosfatas su 2H2O-2,2g; dinatrio hidrofosfatas-2,7g; natrio piruvatas-1,0g; sorbitolis-1,0g; tryptofanas-1,0g; etilo alkoholio surfaktantas (Tergitol 15-S-7 surfaktantas)-0,15g; 6-chloro-3-indoxyl-ß-D-galaktopyranozido-0,2g; 5-bromo-4-chloro-3-indoxyl-ß-D-glukurononės rūgšties, cyklohexsylamonio druskos monohidratas-0,1g; isopropyl-ß-D-tiogalacttopyranosidas-0,1g; bakteriologinis agaras-9-19g.Sudėtis turi atitikti standarto LST EN ISO 9308-1.Sudėtis: g/Lkazeino peptonas-1,0g; mielių ekstraktas-2,0g; natrio chloridas-5,0g; natrio dihidrofosfatas su 2H2O-2,2g; dinatrio hidrofosfatas-2,7g; natrio piruvatas-1,0g; sorbitolis-1,0g; tryptofanas-1,0g; etilo alkoholio surfaktantas (Tergitol 15-S-7 surfaktantas)-0,15g; 6-chloro-3-indoxyl-ß-D-galaktopyranozido-0,2g; 5-bromo-4-chloro-3-indoxyl-ß-D-glukurononės rūgšties, cyklohexsylamonio druskos monohidratas-0,1g; isopropyl-ß-D-tiogalacttopyranosidas-0,1g; bakteriologinis agaras-9-19g.Sudėtis turi atitikti standarto LST EN ISO 9308-1.Sudėtis: g/Lkazeino peptonas-1,0g; mielių ekstraktas-2,0g; natrio chloridas-5,0g; natrio dihidrofosfatas su 2H2O-2,2g; dinatrio hidrofosfatas-2,7g; natrio piruvatas-1,0g; sorbitolis-1,0g; tryptofanas-1,0g; etilo alkoholio surfaktantas (Tergitol 15-S-7 surfaktantas)-0,15g; 6-chloro-3-indoxyl-ß-D-galaktopyranozido-0,2g; 5-bromo-4-chloro-3-indoxyl-ß-D-glukurononės rūgšties, cyklohexsylamonio druskos monohidratas-0,1g; isopropyl-ß-D-tiogalacttopyranosidas-0,1g; bakteriologinis agaras-9-19g.Sudėtis turi atitikti standarto LST EN ISO 9308-1.Sudėtis: g/Lkazeino peptonas-1,0g; mielių ekstraktas-2,0g; natrio chloridas-5,0g; natrio dihidrofosfatas su 2H2O-2,2g; dinatrio hidrofosfatas-2,7g; natrio piruvatas-1,0g; sorbitolis-1,0g; tryptofanas-1,0g; etilo alkoholio surfaktantas (Tergitol 15-S-7 surfaktantas)-0,15g; 6-chloro-3-indoxyl-ß-D-galaktopyranozido-0,2g; 5-bromo-4-chloro-3-indoxyl-ß-D-glukurononės rūgšties, cyklohexsylamonio druskos monohidratas-0,1g; isopropyl-ß-D-tiogalacttopyranosidas-0,1g; bakteriologinis agaras-9-19g.Sudėtis turi atitikti standarto LST EN ISO 9308-1.Sudėtis: g/Lkazeino peptonas-1,0g; mielių ekstraktas-2,0g; natrio chloridas-5,0g; natrio dihidrofosfatas su 2H2O-2,2g; dinatrio hidrofosfatas-2,7g; natrio piruvatas-1,0g; sorbitolis-1,0g; tryptofanas-1,0g; etilo alkoholio surfaktantas (Tergitol 15-S-7 surfaktantas)-0,15g; 6-chloro-3-indoxyl-ß-D-galaktopyranozido-0,2g; 5-bromo-4-chloro-3-indoxyl-ß-D-glukurononės rūgšties, cyklohexsylamonio druskos monohidratas-0,1g; isopropyl-ß-D-tiogalacttopyranosidas-0,1g; bakteriologinis agaras-9-19g.Sudėtis turi atitikti standarto LST EN ISO 9308-1.Sudėtis: g/Lkazeino peptonas-1,0g; mielių ekstraktas-2,0g; natrio chloridas-5,0g; natrio dihidrofosfatas su 2H2O-2,2g; dinatrio hidrofosfatas-2,7g; natrio piruvatas-1,0g; sorbitolis-1,0g; tryptofanas-1,0g; etilo alkoholio surfaktantas (Tergitol 15-S-7 surfaktantas)-0,15g; 6-chloro-3-indoxyl-ß-D-galaktopyranozido-0,2g; 5-bromo-4-chloro-3-indoxyl-ß-D-glukurononės rūgšties, cyklohexsylamonio druskos monohidratas-0,1g; isopropyl-ß-D-tiogalacttopyranosidas-0,1g; bakteriologinis agaras-9-19g.Sudėtis turi atitikti standarto LST EN ISO 9308-1.Sudėtis: g/Lkazeino peptonas-1,0g; mielių ekstraktas-2,0g; natrio chloridas-5,0g; natrio dihidrofosfatas su 2H2O-2,2g; dinatrio hidrofosfatas-2,7g; natrio piruvatas-1,0g; sorbitolis-1,0g; tryptofanas-1,0g; etilo alkoholio surfaktantas (Tergitol 15-S-7 surfaktantas)-0,15g; 6-chloro-3-indoxyl-ß-D-galaktopyranozido-0,2g; 5-bromo-4-chloro-3-indoxyl-ß-D-glukurononės rūgšties, cyklohexsylamonio druskos monohidratas-0,1g; isopropyl-ß-D-tiogalacttopyranosidas-0,1g; bakteriologinis agaras-9-19g.Sudėtis turi atitikti standarto LST EN ISO 9308-1.Sudėtis: g/Lkazeino peptonas-1,0g; mielių ekstraktas-2,0g; natrio chloridas-5,0g; natrio dihidrofosfatas su 2H2O-2,2g; dinatrio hidrofosfatas-2,7g; natrio piruvatas-1,0g; sorbitolis-1,0g; tryptofanas-1,0g; etilo alkoholio surfaktantas (Tergitol 15-S-7 surfaktantas)-0,15g; 6-chloro-3-indoxyl-ß-D-galaktopyranozido-0,2g; 5-bromo-4-chloro-3-indoxyl-ß-D-glukurononės rūgšties, cyklohexsylamonio druskos monohidratas-0,1g; isopropyl-ß-D-tiogalacttopyranosidas-0,1g; bakteriologinis agaras-9-19g.Sudėtis turi atitikti standarto LST EN ISO 9308-1.Sudėtis: g/Lkazeino peptonas-1,0g; mielių ekstraktas-2,0g; natrio chloridas-5,0g; natrio dihidrofosfatas su 2H2O-2,2g; dinatrio hidrofosfatas-2,7g; natrio piruvatas-1,0g; sorbitolis-1,0g; tryptofanas-1,0g; etilo alkoholio surfaktantas (Tergitol 15-S-7 surfaktantas)-0,15g; 6-chloro-3-indoxyl-ß-D-galaktopyranozido-0,2g; 5-bromo-4-chloro-3-indoxyl-ß-D-glukurononės rūgšties, cyklohexsylamonio druskos monohidratas-0,1g; isopropyl-ß-D-tiogalacttopyranosidas-0,1g; bakteriologinis agaras-9-19g.	500 g	10-40	40	236	21	285,56	9440	1982,4	11422,4
33	Chju-Leifsono oksidacijos-fermentacijos agaras	24931250-6	Sudėtis:Kazeino peptonas 2,0 g/L / Mielių ekstraktas 1,0 g/L / Natrio chloridas 5,0 g/L / Di kalio hidrogen fosfatas 0,2 g/L / Bromtimolio mėlis 0,08 g/L / Agaras 2,5 g/L / pH 7,1 ± 0,2Sudėtis:Kazeino peptonas 2,0 g/L / Mielių ekstraktas 1,0 g/L / Natrio chloridas 5,0 g/L / Di kalio hidrogen fosfatas 0,2 g/L / Bromtimolio mėlis 0,08 g/L / Agaras 2,5 g/L / pH 7,1 ± 0,2Sudėtis:Kazeino peptonas 2,0 g/L / Mielių ekstraktas 1,0 g/L / Natrio chloridas 5,0 g/L / Di kalio hidrogen fosfatas 0,2 g/L / Bromtimolio mėlis 0,08 g/L / Agaras 2,5 g/L / pH 7,1 ± 0,2Sudėtis:Kazeino peptonas 2,0 g/L / Mielių ekstraktas 1,0 g/L / Natrio chloridas 5,0 g/L / Di kalio hidrogen fosfatas 0,2 g/L / Bromtimolio mėlis 0,08 g/L / Agaras 2,5 g/L / pH 7,1 ± 0,2Sudėtis:Kazeino peptonas 2,0 g/L / Mielių ekstraktas 1,0 g/L / Natrio chloridas 5,0 g/L / Di kalio hidrogen fosfatas 0,2 g/L / Bromtimolio mėlis 0,08 g/L / Agaras 2,5 g/L / pH 7,1 ± 0,2Sudėtis:Kazeino peptonas 2,0 g/L / Mielių ekstraktas 1,0 g/L / Natrio chloridas 5,0 g/L / Di kalio hidrogen fosfatas 0,2 g/L / Bromtimolio mėlis 0,08 g/L / Agaras 2,5 g/L / pH 7,1 ± 0,2Sudėtis:Kazeino peptonas 2,0 g/L / Mielių ekstraktas 1,0 g/L / Natrio chloridas 5,0 g/L / Di kalio hidrogen fosfatas 0,2 g/L / Bromtimolio mėlis 0,08 g/L / Agaras 2,5 g/L / pH 7,1 ± 0,2Sudėtis:Kazeino peptonas 2,0 g/L / Mielių ekstraktas 1,0 g/L / Natrio chloridas 5,0 g/L / Di kalio hidrogen fosfatas 0,2 g/L / Bromtimolio mėlis 0,08 g/L / Agaras 2,5 g/L / pH 7,1 ± 0,2Sudėtis:Kazeino peptonas 2,0 g/L / Mielių ekstraktas 1,0 g/L / Natrio chloridas 5,0 g/L / Di kalio hidrogen fosfatas 0,2 g/L / Bromtimolio mėlis 0,08 g/L / Agaras 2,5 g/L / pH 7,1 ± 0,2Sudėtis:Kazeino peptonas 2,0 g/L / Mielių ekstraktas 1,0 g/L / Natrio chloridas 5,0 g/L / Di kalio hidrogen fosfatas 0,2 g/L / Bromtimolio mėlis 0,08 g/L / Agaras 2,5 g/L / pH 7,1 ± 0,2Sudėtis:Kazeino peptonas 2,0 g/L / Mielių ekstraktas 1,0 g/L / Natrio chloridas 5,0 g/L / Di kalio hidrogen fosfatas 0,2 g/L / Bromtimolio mėlis 0,08 g/L / Agaras 2,5 g/L / pH 7,1 ± 0,2Sudėtis:Kazeino peptonas 2,0 g/L / Mielių ekstraktas 1,0 g/L / Natrio chloridas 5,0 g/L / Di kalio hidrogen fosfatas 0,2 g/L / Bromtimolio mėlis 0,08 g/L / Agaras 2,5 g/L / pH 7,1 ± 0,2Sudėtis:Kazeino peptonas 2,0 g/L / Mielių ekstraktas 1,0 g/L / Natrio chloridas 5,0 g/L / Di kalio hidrogen fosfatas 0,2 g/L / Bromtimolio mėlis 0,08 g/L / Agaras 2,5 g/L / pH 7,1 ± 0,2Sudėtis:Kazeino peptonas 2,0 g/L / Mielių ekstraktas 1,0 g/L / Natrio chloridas 5,0 g/L / Di kalio hidrogen fosfatas 0,2 g/L / Bromtimolio mėlis 0,08 g/L / Agaras 2,5 g/L / pH 7,1 ± 0,2Sudėtis:Kazeino peptonas 2,0 g/L / Mielių ekstraktas 1,0 g/L / Natrio chloridas 5,0 g/L / Di kalio hidrogen fosfatas 0,2 g/L / Bromtimolio mėlis 0,08 g/L / Agaras 2,5 g/L / pH 7,1 ± 0,2Sudėtis:Kazeino peptonas 2,0 g/L / Mielių ekstraktas 1,0 g/L / Natrio chloridas 5,0 g/L / Di kalio hidrogen fosfatas 0,2 g/L / Bromtimolio mėlis 0,08 g/L / Agaras 2,5 g/L / pH 7,1 ± 0,2Sudėtis:Kazeino peptonas 2,0 g/L / Mielių ekstraktas 1,0 g/L / Natrio chloridas 5,0 g/L / Di kalio hidrogen fosfatas 0,2 g/L / Bromtimolio mėlis 0,08 g/L / Agaras 2,5 g/L / pH 7,1 ± 0,2Sudėtis:Kazeino peptonas 2,0 g/L / Mielių ekstraktas 1,0 g/L / Natrio chloridas 5,0 g/L / Di kalio hidrogen fosfatas 0,2 g/L / Bromtimolio mėlis 0,08 g/L / Agaras 2,5 g/L / pH 7,1 ± 0,2Sudėtis:Kazeino peptonas 2,0 g/L / Mielių ekstraktas 1,0 g/L / Natrio chloridas 5,0 g/L / Di kalio hidrogen fosfatas 0,2 g/L / Bromtimolio mėlis 0,08 g/L / Agaras 2,5 g/L / pH 7,1 ± 0,2Sudėtis:Kazeino peptonas 2,0 g/L / Mielių ekstraktas 1,0 g/L / Natrio chloridas 5,0 g/L / Di kalio hidrogen fosfatas 0,2 g/L / Bromtimolio mėlis 0,08 g/L / Agaras 2,5 g/L / pH 7,1 ± 0,2Sudėtis:Kazeino peptonas 2,0 g/L / Mielių ekstraktas 1,0 g/L / Natrio chloridas 5,0 g/L / Di kalio hidrogen fosfatas 0,2 g/L / Bromtimolio mėlis 0,08 g/L / Agaras 2,5 g/L / pH 7,1 ± 0,2Sudėtis:Kazeino peptonas 2,0 g/L / Mielių ekstraktas 1,0 g/L / Natrio chloridas 5,0 g/L / Di kalio hidrogen fosfatas 0,2 g/L / Bromtimolio mėlis 0,08 g/L / Agaras 2,5 g/L / pH 7,1 ± 0,2Sudėtis:Kazeino peptonas 2,0 g/L / Mielių ekstraktas 1,0 g/L / Natrio chloridas 5,0 g/L / Di kalio hidrogen fosfatas 0,2 g/L / Bromtimolio mėlis 0,08 g/L / Agaras 2,5 g/L / pH 7,1 ± 0,2Sudėtis:Kazeino peptonas 2,0 g/L / Mielių ekstraktas 1,0 g/L / Natrio chloridas 5,0 g/L / Di kalio hidrogen fosfatas 0,2 g/L / Bromtimolio mėlis 0,08 g/L / Agaras 2,5 g/L / pH 7,1 ± 0,2Sudėtis:Kazeino peptonas 2,0 g/L / Mielių ekstraktas 1,0 g/L / Natrio chloridas 5,0 g/L / Di kalio hidrogen fosfatas 0,2 g/L / Bromtimolio mėlis 0,08 g/L / Agaras 2,5 g/L / pH 7,1 ± 0,2Sudėtis:Kazeino peptonas 2,0 g/L / Mielių ekstraktas 1,0 g/L / Natrio chloridas 5,0 g/L / Di kalio hidrogen fosfatas 0,2 g/L / Bromtimolio mėlis 0,08 g/L / Agaras 2,5 g/L / pH 7,1 ± 0,2Sudėtis:Kazeino peptonas 2,0 g/L / Mielių ekstraktas 1,0 g/L / Natrio chloridas 5,0 g/L / Di kalio hidrogen fosfatas 0,2 g/L / Bromtimolio mėlis 0,08 g/L / Agaras 2,5 g/L / pH 7,1 ± 0,2Sudėtis:Kazeino peptonas 2,0 g/L / Mielių ekstraktas 1,0 g/L / Natrio chloridas 5,0 g/L / Di kalio hidrogen fosfatas 0,2 g/L / Bromtimolio mėlis 0,08 g/L / Agaras 2,5 g/L / pH 7,1 ± 0,2Sudėtis:Kazeino peptonas 2,0 g/L / Mielių ekstraktas 1,0 g/L / Natrio chloridas 5,0 g/L / Di kalio hidrogen fosfatas 0,2 g/L / Bromtimolio mėlis 0,08 g/L / Agaras 2,5 g/L / pH 7,1 ± 0,2	Biometrija	Biolife 4018362, 500g	Sudėtis:Kazeino peptonas 2,0 g/L / Mielių ekstraktas 1,0 g/L / Natrio chloridas 5,0 g/L / Di kalio hidrogen fosfatas 0,2 g/L / Bromtimolio mėlis 0,08 g/L / Agaras 2,5 g/L / pH 7,1 ± 0,2Sudėtis:Kazeino peptonas 2,0 g/L / Mielių ekstraktas 1,0 g/L / Natrio chloridas 5,0 g/L / Di kalio hidrogen fosfatas 0,2 g/L / Bromtimolio mėlis 0,08 g/L / Agaras 2,5 g/L / pH 7,1 ± 0,2Sudėtis:Kazeino peptonas 2,0 g/L / Mielių ekstraktas 1,0 g/L / Natrio chloridas 5,0 g/L / Di kalio hidrogen fosfatas 0,2 g/L / Bromtimolio mėlis 0,08 g/L / Agaras 2,5 g/L / pH 7,1 ± 0,2Sudėtis:Kazeino peptonas 2,0 g/L / Mielių ekstraktas 1,0 g/L / Natrio chloridas 5,0 g/L / Di kalio hidrogen fosfatas 0,2 g/L / Bromtimolio mėlis 0,08 g/L / Agaras 2,5 g/L / pH 7,1 ± 0,2Sudėtis:Kazeino peptonas 2,0 g/L / Mielių ekstraktas 1,0 g/L / Natrio chloridas 5,0 g/L / Di kalio hidrogen fosfatas 0,2 g/L / Bromtimolio mėlis 0,08 g/L / Agaras 2,5 g/L / pH 7,1 ± 0,2Sudėtis:Kazeino peptonas 2,0 g/L / Mielių ekstraktas 1,0 g/L / Natrio chloridas 5,0 g/L / Di kalio hidrogen fosfatas 0,2 g/L / Bromtimolio mėlis 0,08 g/L / Agaras 2,5 g/L / pH 7,1 ± 0,2Sudėtis:Kazeino peptonas 2,0 g/L / Mielių ekstraktas 1,0 g/L / Natrio chloridas 5,0 g/L / Di kalio hidrogen fosfatas 0,2 g/L / Bromtimolio mėlis 0,08 g/L / Agaras 2,5 g/L / pH 7,1 ± 0,2Sudėtis:Kazeino peptonas 2,0 g/L / Mielių ekstraktas 1,0 g/L / Natrio chloridas 5,0 g/L / Di kalio hidrogen fosfatas 0,2 g/L / Bromtimolio mėlis 0,08 g/L / Agaras 2,5 g/L / pH 7,1 ± 0,2Sudėtis:Kazeino peptonas 2,0 g/L / Mielių ekstraktas 1,0 g/L / Natrio chloridas 5,0 g/L / Di kalio hidrogen fosfatas 0,2 g/L / Bromtimolio mėlis 0,08 g/L / Agaras 2,5 g/L / pH 7,1 ± 0,2Sudėtis:Kazeino peptonas 2,0 g/L / Mielių ekstraktas 1,0 g/L / Natrio chloridas 5,0 g/L / Di kalio hidrogen fosfatas 0,2 g/L / Bromtimolio mėlis 0,08 g/L / Agaras 2,5 g/L / pH 7,1 ± 0,2Sudėtis:Kazeino peptonas 2,0 g/L / Mielių ekstraktas 1,0 g/L / Natrio chloridas 5,0 g/L / Di kalio hidrogen fosfatas 0,2 g/L / Bromtimolio mėlis 0,08 g/L / Agaras 2,5 g/L / pH 7,1 ± 0,2Sudėtis:Kazeino peptonas 2,0 g/L / Mielių ekstraktas 1,0 g/L / Natrio chloridas 5,0 g/L / Di kalio hidrogen fosfatas 0,2 g/L / Bromtimolio mėlis 0,08 g/L / Agaras 2,5 g/L / pH 7,1 ± 0,2Sudėtis:Kazeino peptonas 2,0 g/L / Mielių ekstraktas 1,0 g/L / Natrio chloridas 5,0 g/L / Di kalio hidrogen fosfatas 0,2 g/L / Bromtimolio mėlis 0,08 g/L / Agaras 2,5 g/L / pH 7,1 ± 0,2Sudėtis:Kazeino peptonas 2,0 g/L / Mielių ekstraktas 1,0 g/L / Natrio chloridas 5,0 g/L / Di kalio hidrogen fosfatas 0,2 g/L / Bromtimolio mėlis 0,08 g/L / Agaras 2,5 g/L / pH 7,1 ± 0,2Sudėtis:Kazeino peptonas 2,0 g/L / Mielių ekstraktas 1,0 g/L / Natrio chloridas 5,0 g/L / Di kalio hidrogen fosfatas 0,2 g/L / Bromtimolio mėlis 0,08 g/L / Agaras 2,5 g/L / pH 7,1 ± 0,2Sudėtis:Kazeino peptonas 2,0 g/L / Mielių ekstraktas 1,0 g/L / Natrio chloridas 5,0 g/L / Di kalio hidrogen fosfatas 0,2 g/L / Bromtimolio mėlis 0,08 g/L / Agaras 2,5 g/L / pH 7,1 ± 0,2Sudėtis:Kazeino peptonas 2,0 g/L / Mielių ekstraktas 1,0 g/L / Natrio chloridas 5,0 g/L / Di kalio hidrogen fosfatas 0,2 g/L / Bromtimolio mėlis 0,08 g/L / Agaras 2,5 g/L / pH 7,1 ± 0,2Sudėtis:Kazeino peptonas 2,0 g/L / Mielių ekstraktas 1,0 g/L / Natrio chloridas 5,0 g/L / Di kalio hidrogen fosfatas 0,2 g/L / Bromtimolio mėlis 0,08 g/L / Agaras 2,5 g/L / pH 7,1 ± 0,2Sudėtis:Kazeino peptonas 2,0 g/L / Mielių ekstraktas 1,0 g/L / Natrio chloridas 5,0 g/L / Di kalio hidrogen fosfatas 0,2 g/L / Bromtimolio mėlis 0,08 g/L / Agaras 2,5 g/L / pH 7,1 ± 0,2Sudėtis:Kazeino peptonas 2,0 g/L / Mielių ekstraktas 1,0 g/L / Natrio chloridas 5,0 g/L / Di kalio hidrogen fosfatas 0,2 g/L / Bromtimolio mėlis 0,08 g/L / Agaras 2,5 g/L / pH 7,1 ± 0,2Sudėtis:Kazeino peptonas 2,0 g/L / Mielių ekstraktas 1,0 g/L / Natrio chloridas 5,0 g/L / Di kalio hidrogen fosfatas 0,2 g/L / Bromtimolio mėlis 0,08 g/L / Agaras 2,5 g/L / pH 7,1 ± 0,2Sudėtis:Kazeino peptonas 2,0 g/L / Mielių ekstraktas 1,0 g/L / Natrio chloridas 5,0 g/L / Di kalio hidrogen fosfatas 0,2 g/L / Bromtimolio mėlis 0,08 g/L / Agaras 2,5 g/L / pH 7,1 ± 0,2Sudėtis:Kazeino peptonas 2,0 g/L / Mielių ekstraktas 1,0 g/L / Natrio chloridas 5,0 g/L / Di kalio hidrogen fosfatas 0,2 g/L / Bromtimolio mėlis 0,08 g/L / Agaras 2,5 g/L / pH 7,1 ± 0,2Sudėtis:Kazeino peptonas 2,0 g/L / Mielių ekstraktas 1,0 g/L / Natrio chloridas 5,0 g/L / Di kalio hidrogen fosfatas 0,2 g/L / Bromtimolio mėlis 0,08 g/L / Agaras 2,5 g/L / pH 7,1 ± 0,2Sudėtis:Kazeino peptonas 2,0 g/L / Mielių ekstraktas 1,0 g/L / Natrio chloridas 5,0 g/L / Di kalio hidrogen fosfatas 0,2 g/L / Bromtimolio mėlis 0,08 g/L / Agaras 2,5 g/L / pH 7,1 ± 0,2Sudėtis:Kazeino peptonas 2,0 g/L / Mielių ekstraktas 1,0 g/L / Natrio chloridas 5,0 g/L / Di kalio hidrogen fosfatas 0,2 g/L / Bromtimolio mėlis 0,08 g/L / Agaras 2,5 g/L / pH 7,1 ± 0,2Sudėtis:Kazeino peptonas 2,0 g/L / Mielių ekstraktas 1,0 g/L / Natrio chloridas 5,0 g/L / Di kalio hidrogen fosfatas 0,2 g/L / Bromtimolio mėlis 0,08 g/L / Agaras 2,5 g/L / pH 7,1 ± 0,2Sudėtis:Kazeino peptonas 2,0 g/L / Mielių ekstraktas 1,0 g/L / Natrio chloridas 5,0 g/L / Di kalio hidrogen fosfatas 0,2 g/L / Bromtimolio mėlis 0,08 g/L / Agaras 2,5 g/L / pH 7,1 ± 0,2Sudėtis:Kazeino peptonas 2,0 g/L / Mielių ekstraktas 1,0 g/L / Natrio chloridas 5,0 g/L / Di kalio hidrogen fosfatas 0,2 g/L / Bromtimolio mėlis 0,08 g/L / Agaras 2,5 g/L / pH 7,1 ± 0,2	100 g	1-5	5	24	21	29,04	120	25,2	145,2
34	CLED agaras	24931250-6	Kokybės kontrolei naudojamos padermės: / P. mirabilis ATCC 10975; / S.aureus ATCC 25923Kokybės kontrolei naudojamos padermės: / P. mirabilis ATCC 10975; / S.aureus ATCC 25923Kokybės kontrolei naudojamos padermės: / P. mirabilis ATCC 10975; / S.aureus ATCC 25923Kokybės kontrolei naudojamos padermės: / P. mirabilis ATCC 10975; / S.aureus ATCC 25923Kokybės kontrolei naudojamos padermės: / P. mirabilis ATCC 10975; / S.aureus ATCC 25923Kokybės kontrolei naudojamos padermės: / P. mirabilis ATCC 10975; / S.aureus ATCC 25923Kokybės kontrolei naudojamos padermės: / P. mirabilis ATCC 10975; / S.aureus ATCC 25923Kokybės kontrolei naudojamos padermės: / P. mirabilis ATCC 10975; / S.aureus ATCC 25923Kokybės kontrolei naudojamos padermės: / P. mirabilis ATCC 10975; / S.aureus ATCC 25923Kokybės kontrolei naudojamos padermės: / P. mirabilis ATCC 10975; / S.aureus ATCC 25923Kokybės kontrolei naudojamos padermės: / P. mirabilis ATCC 10975; / S.aureus ATCC 25923Kokybės kontrolei naudojamos padermės: / P. mirabilis ATCC 10975; / S.aureus ATCC 25923Kokybės kontrolei naudojamos padermės: / P. mirabilis ATCC 10975; / S.aureus ATCC 25923Kokybės kontrolei naudojamos padermės: / P. mirabilis ATCC 10975; / S.aureus ATCC 25923Kokybės kontrolei naudojamos padermės: / P. mirabilis ATCC 10975; / S.aureus ATCC 25923Kokybės kontrolei naudojamos padermės: / P. mirabilis ATCC 10975; / S.aureus ATCC 25923Kokybės kontrolei naudojamos padermės: / P. mirabilis ATCC 10975; / S.aureus ATCC 25923Kokybės kontrolei naudojamos padermės: / P. mirabilis ATCC 10975; / S.aureus ATCC 25923Kokybės kontrolei naudojamos padermės: / P. mirabilis ATCC 10975; / S.aureus ATCC 25923Kokybės kontrolei naudojamos padermės: / P. mirabilis ATCC 10975; / S.aureus ATCC 25923Kokybės kontrolei naudojamos padermės: / P. mirabilis ATCC 10975; / S.aureus ATCC 25923Kokybės kontrolei naudojamos padermės: / P. mirabilis ATCC 10975; / S.aureus ATCC 25923Kokybės kontrolei naudojamos padermės: / P. mirabilis ATCC 10975; / S.aureus ATCC 25923Kokybės kontrolei naudojamos padermės: / P. mirabilis ATCC 10975; / S.aureus ATCC 25923Kokybės kontrolei naudojamos padermės: / P. mirabilis ATCC 10975; / S.aureus ATCC 25923Kokybės kontrolei naudojamos padermės: / P. mirabilis ATCC 10975; / S.aureus ATCC 25923Kokybės kontrolei naudojamos padermės: / P. mirabilis ATCC 10975; / S.aureus ATCC 25923Kokybės kontrolei naudojamos padermės: / P. mirabilis ATCC 10975; / S.aureus ATCC 25923	Biometrija	Liofilchem 610012, 500g	Kokybės kontrolei naudojamos padermės: / P. mirabilis ATCC 10975; / S.aureus ATCC 25923Kokybės kontrolei naudojamos padermės: / P. mirabilis ATCC 10975; / S.aureus ATCC 25923Kokybės kontrolei naudojamos padermės: / P. mirabilis ATCC 10975; / S.aureus ATCC 25923Kokybės kontrolei naudojamos padermės: / P. mirabilis ATCC 10975; / S.aureus ATCC 25923Kokybės kontrolei naudojamos padermės: / P. mirabilis ATCC 10975; / S.aureus ATCC 25923Kokybės kontrolei naudojamos padermės: / P. mirabilis ATCC 10975; / S.aureus ATCC 25923Kokybės kontrolei naudojamos padermės: / P. mirabilis ATCC 10975; / S.aureus ATCC 25923Kokybės kontrolei naudojamos padermės: / P. mirabilis ATCC 10975; / S.aureus ATCC 25923Kokybės kontrolei naudojamos padermės: / P. mirabilis ATCC 10975; / S.aureus ATCC 25923Kokybės kontrolei naudojamos padermės: / P. mirabilis ATCC 10975; / S.aureus ATCC 25923Kokybės kontrolei naudojamos padermės: / P. mirabilis ATCC 10975; / S.aureus ATCC 25923Kokybės kontrolei naudojamos padermės: / P. mirabilis ATCC 10975; / S.aureus ATCC 25923Kokybės kontrolei naudojamos padermės: / P. mirabilis ATCC 10975; / S.aureus ATCC 25923Kokybės kontrolei naudojamos padermės: / P. mirabilis ATCC 10975; / S.aureus ATCC 25923Kokybės kontrolei naudojamos padermės: / P. mirabilis ATCC 10975; / S.aureus ATCC 25923Kokybės kontrolei naudojamos padermės: / P. mirabilis ATCC 10975; / S.aureus ATCC 25923Kokybės kontrolei naudojamos padermės: / P. mirabilis ATCC 10975; / S.aureus ATCC 25923Kokybės kontrolei naudojamos padermės: / P. mirabilis ATCC 10975; / S.aureus ATCC 25923Kokybės kontrolei naudojamos padermės: / P. mirabilis ATCC 10975; / S.aureus ATCC 25923Kokybės kontrolei naudojamos padermės: / P. mirabilis ATCC 10975; / S.aureus ATCC 25923Kokybės kontrolei naudojamos padermės: / P. mirabilis ATCC 10975; / S.aureus ATCC 25923Kokybės kontrolei naudojamos padermės: / P. mirabilis ATCC 10975; / S.aureus ATCC 25923Kokybės kontrolei naudojamos padermės: / P. mirabilis ATCC 10975; / S.aureus ATCC 25923Kokybės kontrolei naudojamos padermės: / P. mirabilis ATCC 10975; / S.aureus ATCC 25923Kokybės kontrolei naudojamos padermės: / P. mirabilis ATCC 10975; / S.aureus ATCC 25923Kokybės kontrolei naudojamos padermės: / P. mirabilis ATCC 10975; / S.aureus ATCC 25923Kokybės kontrolei naudojamos padermės: / P. mirabilis ATCC 10975; / S.aureus ATCC 25923Kokybės kontrolei naudojamos padermės: / P. mirabilis ATCC 10975; / S.aureus ATCC 25923	500 g	1-10	10	23	21	27,83	230	48,3	278,3
35	DRBC(dichloran-rose bengal) agaras	24931250-6	Atitinkantis ISO 21527-1 (E) standarto reikalavimus.Sudėtis: g/LMikologinis peptonas 5,0 g/L / Gliukozė 10,0 g/L / Kalio dihidrofosfatas 1,0 g/L / Magnio sulfatas 0,5 g/L / Dichloranas 0,002 g/L / Bengalijos rožinis 0,025 g/L / Agaras 12,0-18,0 g/L / pH 5,6 ± 0,2Atitinkantis ISO 21527-1 (E) standarto reikalavimus.Sudėtis: g/LMikologinis peptonas 5,0 g/L / Gliukozė 10,0 g/L / Kalio dihidrofosfatas 1,0 g/L / Magnio sulfatas 0,5 g/L / Dichloranas 0,002 g/L / Bengalijos rožinis 0,025 g/L / Agaras 12,0-18,0 g/L / pH 5,6 ± 0,2Atitinkantis ISO 21527-1 (E) standarto reikalavimus.Sudėtis: g/LMikologinis peptonas 5,0 g/L / Gliukozė 10,0 g/L / Kalio dihidrofosfatas 1,0 g/L / Magnio sulfatas 0,5 g/L / Dichloranas 0,002 g/L / Bengalijos rožinis 0,025 g/L / Agaras 12,0-18,0 g/L / pH 5,6 ± 0,2Atitinkantis ISO 21527-1 (E) standarto reikalavimus.Sudėtis: g/LMikologinis peptonas 5,0 g/L / Gliukozė 10,0 g/L / Kalio dihidrofosfatas 1,0 g/L / Magnio sulfatas 0,5 g/L / Dichloranas 0,002 g/L / Bengalijos rožinis 0,025 g/L / Agaras 12,0-18,0 g/L / pH 5,6 ± 0,2Atitinkantis ISO 21527-1 (E) standarto reikalavimus.Sudėtis: g/LMikologinis peptonas 5,0 g/L / Gliukozė 10,0 g/L / Kalio dihidrofosfatas 1,0 g/L / Magnio sulfatas 0,5 g/L / Dichloranas 0,002 g/L / Bengalijos rožinis 0,025 g/L / Agaras 12,0-18,0 g/L / pH 5,6 ± 0,2Atitinkantis ISO 21527-1 (E) standarto reikalavimus.Sudėtis: g/LMikologinis peptonas 5,0 g/L / Gliukozė 10,0 g/L / Kalio dihidrofosfatas 1,0 g/L / Magnio sulfatas 0,5 g/L / Dichloranas 0,002 g/L / Bengalijos rožinis 0,025 g/L / Agaras 12,0-18,0 g/L / pH 5,6 ± 0,2Atitinkantis ISO 21527-1 (E) standarto reikalavimus.Sudėtis: g/LMikologinis peptonas 5,0 g/L / Gliukozė 10,0 g/L / Kalio dihidrofosfatas 1,0 g/L / Magnio sulfatas 0,5 g/L / Dichloranas 0,002 g/L / Bengalijos rožinis 0,025 g/L / Agaras 12,0-18,0 g/L / pH 5,6 ± 0,2Atitinkantis ISO 21527-1 (E) standarto reikalavimus.Sudėtis: g/LMikologinis peptonas 5,0 g/L / Gliukozė 10,0 g/L / Kalio dihidrofosfatas 1,0 g/L / Magnio sulfatas 0,5 g/L / Dichloranas 0,002 g/L / Bengalijos rožinis 0,025 g/L / Agaras 12,0-18,0 g/L / pH 5,6 ± 0,2Atitinkantis ISO 21527-1 (E) standarto reikalavimus.Sudėtis: g/LMikologinis peptonas 5,0 g/L / Gliukozė 10,0 g/L / Kalio dihidrofosfatas 1,0 g/L / Magnio sulfatas 0,5 g/L / Dichloranas 0,002 g/L / Bengalijos rožinis 0,025 g/L / Agaras 12,0-18,0 g/L / pH 5,6 ± 0,2Atitinkantis ISO 21527-1 (E) standarto reikalavimus.Sudėtis: g/LMikologinis peptonas 5,0 g/L / Gliukozė 10,0 g/L / Kalio dihidrofosfatas 1,0 g/L / Magnio sulfatas 0,5 g/L / Dichloranas 0,002 g/L / Bengalijos rožinis 0,025 g/L / Agaras 12,0-18,0 g/L / pH 5,6 ± 0,2Atitinkantis ISO 21527-1 (E) standarto reikalavimus.Sudėtis: g/LMikologinis peptonas 5,0 g/L / Gliukozė 10,0 g/L / Kalio dihidrofosfatas 1,0 g/L / Magnio sulfatas 0,5 g/L / Dichloranas 0,002 g/L / Bengalijos rožinis 0,025 g/L / Agaras 12,0-18,0 g/L / pH 5,6 ± 0,2Atitinkantis ISO 21527-1 (E) standarto reikalavimus.Sudėtis: g/LMikologinis peptonas 5,0 g/L / Gliukozė 10,0 g/L / Kalio dihidrofosfatas 1,0 g/L / Magnio sulfatas 0,5 g/L / Dichloranas 0,002 g/L / Bengalijos rožinis 0,025 g/L / Agaras 12,0-18,0 g/L / pH 5,6 ± 0,2Atitinkantis ISO 21527-1 (E) standarto reikalavimus.Sudėtis: g/LMikologinis peptonas 5,0 g/L / Gliukozė 10,0 g/L / Kalio dihidrofosfatas 1,0 g/L / Magnio sulfatas 0,5 g/L / Dichloranas 0,002 g/L / Bengalijos rožinis 0,025 g/L / Agaras 12,0-18,0 g/L / pH 5,6 ± 0,2Atitinkantis ISO 21527-1 (E) standarto reikalavimus.Sudėtis: g/LMikologinis peptonas 5,0 g/L / Gliukozė 10,0 g/L / Kalio dihidrofosfatas 1,0 g/L / Magnio sulfatas 0,5 g/L / Dichloranas 0,002 g/L / Bengalijos rožinis 0,025 g/L / Agaras 12,0-18,0 g/L / pH 5,6 ± 0,2Atitinkantis ISO 21527-1 (E) standarto reikalavimus.Sudėtis: g/LMikologinis peptonas 5,0 g/L / Gliukozė 10,0 g/L / Kalio dihidrofosfatas 1,0 g/L / Magnio sulfatas 0,5 g/L / Dichloranas 0,002 g/L / Bengalijos rožinis 0,025 g/L / Agaras 12,0-18,0 g/L / pH 5,6 ± 0,2Atitinkantis ISO 21527-1 (E) standarto reikalavimus.Sudėtis: g/LMikologinis peptonas 5,0 g/L / Gliukozė 10,0 g/L / Kalio dihidrofosfatas 1,0 g/L / Magnio sulfatas 0,5 g/L / Dichloranas 0,002 g/L / Bengalijos rožinis 0,025 g/L / Agaras 12,0-18,0 g/L / pH 5,6 ± 0,2Atitinkantis ISO 21527-1 (E) standarto reikalavimus.Sudėtis: g/LMikologinis peptonas 5,0 g/L / Gliukozė 10,0 g/L / Kalio dihidrofosfatas 1,0 g/L / Magnio sulfatas 0,5 g/L / Dichloranas 0,002 g/L / Bengalijos rožinis 0,025 g/L / Agaras 12,0-18,0 g/L / pH 5,6 ± 0,2Atitinkantis ISO 21527-1 (E) standarto reikalavimus.Sudėtis: g/LMikologinis peptonas 5,0 g/L / Gliukozė 10,0 g/L / Kalio dihidrofosfatas 1,0 g/L / Magnio sulfatas 0,5 g/L / Dichloranas 0,002 g/L / Bengalijos rožinis 0,025 g/L / Agaras 12,0-18,0 g/L / pH 5,6 ± 0,2Atitinkantis ISO 21527-1 (E) standarto reikalavimus.Sudėtis: g/LMikologinis peptonas 5,0 g/L / Gliukozė 10,0 g/L / Kalio dihidrofosfatas 1,0 g/L / Magnio sulfatas 0,5 g/L / Dichloranas 0,002 g/L / Bengalijos rožinis 0,025 g/L / Agaras 12,0-18,0 g/L / pH 5,6 ± 0,2Atitinkantis ISO 21527-1 (E) standarto reikalavimus.Sudėtis: g/LMikologinis peptonas 5,0 g/L / Gliukozė 10,0 g/L / Kalio dihidrofosfatas 1,0 g/L / Magnio sulfatas 0,5 g/L / Dichloranas 0,002 g/L / Bengalijos rožinis 0,025 g/L / Agaras 12,0-18,0 g/L / pH 5,6 ± 0,2Atitinkantis ISO 21527-1 (E) standarto reikalavimus.Sudėtis: g/LMikologinis peptonas 5,0 g/L / Gliukozė 10,0 g/L / Kalio dihidrofosfatas 1,0 g/L / Magnio sulfatas 0,5 g/L / Dichloranas 0,002 g/L / Bengalijos rožinis 0,025 g/L / Agaras 12,0-18,0 g/L / pH 5,6 ± 0,2Atitinkantis ISO 21527-1 (E) standarto reikalavimus.Sudėtis: g/LMikologinis peptonas 5,0 g/L / Gliukozė 10,0 g/L / Kalio dihidrofosfatas 1,0 g/L / Magnio sulfatas 0,5 g/L / Dichloranas 0,002 g/L / Bengalijos rožinis 0,025 g/L / Agaras 12,0-18,0 g/L / pH 5,6 ± 0,2Atitinkantis ISO 21527-1 (E) standarto reikalavimus.Sudėtis: g/LMikologinis peptonas 5,0 g/L / Gliukozė 10,0 g/L / Kalio dihidrofosfatas 1,0 g/L / Magnio sulfatas 0,5 g/L / Dichloranas 0,002 g/L / Bengalijos rožinis 0,025 g/L / Agaras 12,0-18,0 g/L / pH 5,6 ± 0,2Atitinkantis ISO 21527-1 (E) standarto reikalavimus.Sudėtis: g/LMikologinis peptonas 5,0 g/L / Gliukozė 10,0 g/L / Kalio dihidrofosfatas 1,0 g/L / Magnio sulfatas 0,5 g/L / Dichloranas 0,002 g/L / Bengalijos rožinis 0,025 g/L / Agaras 12,0-18,0 g/L / pH 5,6 ± 0,2Atitinkantis ISO 21527-1 (E) standarto reikalavimus.Sudėtis: g/LMikologinis peptonas 5,0 g/L / Gliukozė 10,0 g/L / Kalio dihidrofosfatas 1,0 g/L / Magnio sulfatas 0,5 g/L / Dichloranas 0,002 g/L / Bengalijos rožinis 0,025 g/L / Agaras 12,0-18,0 g/L / pH 5,6 ± 0,2Atitinkantis ISO 21527-1 (E) standarto reikalavimus.Sudėtis: g/LMikologinis peptonas 5,0 g/L / Gliukozė 10,0 g/L / Kalio dihidrofosfatas 1,0 g/L / Magnio sulfatas 0,5 g/L / Dichloranas 0,002 g/L / Bengalijos rožinis 0,025 g/L / Agaras 12,0-18,0 g/L / pH 5,6 ± 0,2Atitinkantis ISO 21527-1 (E) standarto reikalavimus.Sudėtis: g/LMikologinis peptonas 5,0 g/L / Gliukozė 10,0 g/L / Kalio dihidrofosfatas 1,0 g/L / Magnio sulfatas 0,5 g/L / Dichloranas 0,002 g/L / Bengalijos rožinis 0,025 g/L / Agaras 12,0-18,0 g/L / pH 5,6 ± 0,2Atitinkantis ISO 21527-1 (E) standarto reikalavimus.Sudėtis: g/LMikologinis peptonas 5,0 g/L / Gliukozė 10,0 g/L / Kalio dihidrofosfatas 1,0 g/L / Magnio sulfatas 0,5 g/L / Dichloranas 0,002 g/L / Bengalijos rožinis 0,025 g/L / Agaras 12,0-18,0 g/L / pH 5,6 ± 0,2	Biometrija	Liofilchem, 610237, 500g	Atitinkantis ISO 21527-1 (E) standarto reikalavimus.Sudėtis: g/LMikologinis peptonas 5,0 g/L / Gliukozė 10,0 g/L / Kalio dihidrofosfatas 1,0 g/L / Magnio sulfatas 0,5 g/L / Dichloranas 0,002 g/L / Bengalijos rožinis 0,025 g/L / Agaras 12,0-18,0 g/L / pH 5,6 ± 0,2Atitinkantis ISO 21527-1 (E) standarto reikalavimus.Sudėtis: g/LMikologinis peptonas 5,0 g/L / Gliukozė 10,0 g/L / Kalio dihidrofosfatas 1,0 g/L / Magnio sulfatas 0,5 g/L / Dichloranas 0,002 g/L / Bengalijos rožinis 0,025 g/L / Agaras 12,0-18,0 g/L / pH 5,6 ± 0,2Atitinkantis ISO 21527-1 (E) standarto reikalavimus.Sudėtis: g/LMikologinis peptonas 5,0 g/L / Gliukozė 10,0 g/L / Kalio dihidrofosfatas 1,0 g/L / Magnio sulfatas 0,5 g/L / Dichloranas 0,002 g/L / Bengalijos rožinis 0,025 g/L / Agaras 12,0-18,0 g/L / pH 5,6 ± 0,2Atitinkantis ISO 21527-1 (E) standarto reikalavimus.Sudėtis: g/LMikologinis peptonas 5,0 g/L / Gliukozė 10,0 g/L / Kalio dihidrofosfatas 1,0 g/L / Magnio sulfatas 0,5 g/L / Dichloranas 0,002 g/L / Bengalijos rožinis 0,025 g/L / Agaras 12,0-18,0 g/L / pH 5,6 ± 0,2Atitinkantis ISO 21527-1 (E) standarto reikalavimus.Sudėtis: g/LMikologinis peptonas 5,0 g/L / Gliukozė 10,0 g/L / Kalio dihidrofosfatas 1,0 g/L / Magnio sulfatas 0,5 g/L / Dichloranas 0,002 g/L / Bengalijos rožinis 0,025 g/L / Agaras 12,0-18,0 g/L / pH 5,6 ± 0,2Atitinkantis ISO 21527-1 (E) standarto reikalavimus.Sudėtis: g/LMikologinis peptonas 5,0 g/L / Gliukozė 10,0 g/L / Kalio dihidrofosfatas 1,0 g/L / Magnio sulfatas 0,5 g/L / Dichloranas 0,002 g/L / Bengalijos rožinis 0,025 g/L / Agaras 12,0-18,0 g/L / pH 5,6 ± 0,2Atitinkantis ISO 21527-1 (E) standarto reikalavimus.Sudėtis: g/LMikologinis peptonas 5,0 g/L / Gliukozė 10,0 g/L / Kalio dihidrofosfatas 1,0 g/L / Magnio sulfatas 0,5 g/L / Dichloranas 0,002 g/L / Bengalijos rožinis 0,025 g/L / Agaras 12,0-18,0 g/L / pH 5,6 ± 0,2Atitinkantis ISO 21527-1 (E) standarto reikalavimus.Sudėtis: g/LMikologinis peptonas 5,0 g/L / Gliukozė 10,0 g/L / Kalio dihidrofosfatas 1,0 g/L / Magnio sulfatas 0,5 g/L / Dichloranas 0,002 g/L / Bengalijos rožinis 0,025 g/L / Agaras 12,0-18,0 g/L / pH 5,6 ± 0,2Atitinkantis ISO 21527-1 (E) standarto reikalavimus.Sudėtis: g/LMikologinis peptonas 5,0 g/L / Gliukozė 10,0 g/L / Kalio dihidrofosfatas 1,0 g/L / Magnio sulfatas 0,5 g/L / Dichloranas 0,002 g/L / Bengalijos rožinis 0,025 g/L / Agaras 12,0-18,0 g/L / pH 5,6 ± 0,2Atitinkantis ISO 21527-1 (E) standarto reikalavimus.Sudėtis: g/LMikologinis peptonas 5,0 g/L / Gliukozė 10,0 g/L / Kalio dihidrofosfatas 1,0 g/L / Magnio sulfatas 0,5 g/L / Dichloranas 0,002 g/L / Bengalijos rožinis 0,025 g/L / Agaras 12,0-18,0 g/L / pH 5,6 ± 0,2Atitinkantis ISO 21527-1 (E) standarto reikalavimus.Sudėtis: g/LMikologinis peptonas 5,0 g/L / Gliukozė 10,0 g/L / Kalio dihidrofosfatas 1,0 g/L / Magnio sulfatas 0,5 g/L / Dichloranas 0,002 g/L / Bengalijos rožinis 0,025 g/L / Agaras 12,0-18,0 g/L / pH 5,6 ± 0,2Atitinkantis ISO 21527-1 (E) standarto reikalavimus.Sudėtis: g/LMikologinis peptonas 5,0 g/L / Gliukozė 10,0 g/L / Kalio dihidrofosfatas 1,0 g/L / Magnio sulfatas 0,5 g/L / Dichloranas 0,002 g/L / Bengalijos rožinis 0,025 g/L / Agaras 12,0-18,0 g/L / pH 5,6 ± 0,2Atitinkantis ISO 21527-1 (E) standarto reikalavimus.Sudėtis: g/LMikologinis peptonas 5,0 g/L / Gliukozė 10,0 g/L / Kalio dihidrofosfatas 1,0 g/L / Magnio sulfatas 0,5 g/L / Dichloranas 0,002 g/L / Bengalijos rožinis 0,025 g/L / Agaras 12,0-18,0 g/L / pH 5,6 ± 0,2Atitinkantis ISO 21527-1 (E) standarto reikalavimus.Sudėtis: g/LMikologinis peptonas 5,0 g/L / Gliukozė 10,0 g/L / Kalio dihidrofosfatas 1,0 g/L / Magnio sulfatas 0,5 g/L / Dichloranas 0,002 g/L / Bengalijos rožinis 0,025 g/L / Agaras 12,0-18,0 g/L / pH 5,6 ± 0,2Atitinkantis ISO 21527-1 (E) standarto reikalavimus.Sudėtis: g/LMikologinis peptonas 5,0 g/L / Gliukozė 10,0 g/L / Kalio dihidrofosfatas 1,0 g/L / Magnio sulfatas 0,5 g/L / Dichloranas 0,002 g/L / Bengalijos rožinis 0,025 g/L / Agaras 12,0-18,0 g/L / pH 5,6 ± 0,2Atitinkantis ISO 21527-1 (E) standarto reikalavimus.Sudėtis: g/LMikologinis peptonas 5,0 g/L / Gliukozė 10,0 g/L / Kalio dihidrofosfatas 1,0 g/L / Magnio sulfatas 0,5 g/L / Dichloranas 0,002 g/L / Bengalijos rožinis 0,025 g/L / Agaras 12,0-18,0 g/L / pH 5,6 ± 0,2Atitinkantis ISO 21527-1 (E) standarto reikalavimus.Sudėtis: g/LMikologinis peptonas 5,0 g/L / Gliukozė 10,0 g/L / Kalio dihidrofosfatas 1,0 g/L / Magnio sulfatas 0,5 g/L / Dichloranas 0,002 g/L / Bengalijos rožinis 0,025 g/L / Agaras 12,0-18,0 g/L / pH 5,6 ± 0,2Atitinkantis ISO 21527-1 (E) standarto reikalavimus.Sudėtis: g/LMikologinis peptonas 5,0 g/L / Gliukozė 10,0 g/L / Kalio dihidrofosfatas 1,0 g/L / Magnio sulfatas 0,5 g/L / Dichloranas 0,002 g/L / Bengalijos rožinis 0,025 g/L / Agaras 12,0-18,0 g/L / pH 5,6 ± 0,2Atitinkantis ISO 21527-1 (E) standarto reikalavimus.Sudėtis: g/LMikologinis peptonas 5,0 g/L / Gliukozė 10,0 g/L / Kalio dihidrofosfatas 1,0 g/L / Magnio sulfatas 0,5 g/L / Dichloranas 0,002 g/L / Bengalijos rožinis 0,025 g/L / Agaras 12,0-18,0 g/L / pH 5,6 ± 0,2Atitinkantis ISO 21527-1 (E) standarto reikalavimus.Sudėtis: g/LMikologinis peptonas 5,0 g/L / Gliukozė 10,0 g/L / Kalio dihidrofosfatas 1,0 g/L / Magnio sulfatas 0,5 g/L / Dichloranas 0,002 g/L / Bengalijos rožinis 0,025 g/L / Agaras 12,0-18,0 g/L / pH 5,6 ± 0,2Atitinkantis ISO 21527-1 (E) standarto reikalavimus.Sudėtis: g/LMikologinis peptonas 5,0 g/L / Gliukozė 10,0 g/L / Kalio dihidrofosfatas 1,0 g/L / Magnio sulfatas 0,5 g/L / Dichloranas 0,002 g/L / Bengalijos rožinis 0,025 g/L / Agaras 12,0-18,0 g/L / pH 5,6 ± 0,2Atitinkantis ISO 21527-1 (E) standarto reikalavimus.Sudėtis: g/LMikologinis peptonas 5,0 g/L / Gliukozė 10,0 g/L / Kalio dihidrofosfatas 1,0 g/L / Magnio sulfatas 0,5 g/L / Dichloranas 0,002 g/L / Bengalijos rožinis 0,025 g/L / Agaras 12,0-18,0 g/L / pH 5,6 ± 0,2Atitinkantis ISO 21527-1 (E) standarto reikalavimus.Sudėtis: g/LMikologinis peptonas 5,0 g/L / Gliukozė 10,0 g/L / Kalio dihidrofosfatas 1,0 g/L / Magnio sulfatas 0,5 g/L / Dichloranas 0,002 g/L / Bengalijos rožinis 0,025 g/L / Agaras 12,0-18,0 g/L / pH 5,6 ± 0,2Atitinkantis ISO 21527-1 (E) standarto reikalavimus.Sudėtis: g/LMikologinis peptonas 5,0 g/L / Gliukozė 10,0 g/L / Kalio dihidrofosfatas 1,0 g/L / Magnio sulfatas 0,5 g/L / Dichloranas 0,002 g/L / Bengalijos rožinis 0,025 g/L / Agaras 12,0-18,0 g/L / pH 5,6 ± 0,2Atitinkantis ISO 21527-1 (E) standarto reikalavimus.Sudėtis: g/LMikologinis peptonas 5,0 g/L / Gliukozė 10,0 g/L / Kalio dihidrofosfatas 1,0 g/L / Magnio sulfatas 0,5 g/L / Dichloranas 0,002 g/L / Bengalijos rožinis 0,025 g/L / Agaras 12,0-18,0 g/L / pH 5,6 ± 0,2Atitinkantis ISO 21527-1 (E) standarto reikalavimus.Sudėtis: g/LMikologinis peptonas 5,0 g/L / Gliukozė 10,0 g/L / Kalio dihidrofosfatas 1,0 g/L / Magnio sulfatas 0,5 g/L / Dichloranas 0,002 g/L / Bengalijos rožinis 0,025 g/L / Agaras 12,0-18,0 g/L / pH 5,6 ± 0,2Atitinkantis ISO 21527-1 (E) standarto reikalavimus.Sudėtis: g/LMikologinis peptonas 5,0 g/L / Gliukozė 10,0 g/L / Kalio dihidrofosfatas 1,0 g/L / Magnio sulfatas 0,5 g/L / Dichloranas 0,002 g/L / Bengalijos rožinis 0,025 g/L / Agaras 12,0-18,0 g/L / pH 5,6 ± 0,2Atitinkantis ISO 21527-1 (E) standarto reikalavimus.Sudėtis: g/LMikologinis peptonas 5,0 g/L / Gliukozė 10,0 g/L / Kalio dihidrofosfatas 1,0 g/L / Magnio sulfatas 0,5 g/L / Dichloranas 0,002 g/L / Bengalijos rožinis 0,025 g/L / Agaras 12,0-18,0 g/L / pH 5,6 ± 0,2	500 g	1-8	8	43	21	52,03	344	72,24	416,24
36	Dichlorano-glicerolio (DG-18) agaras	24931250-6	Sudėtis turi atitikti standarto ISO 21527-2 naujausio leidimo reikalavimus.Sudėtis: g/LTriptonas 5,0 / D-Gliukozė 10,0 / Kalio dihidrofosfatas 1,0 / Magnio sulfatas 0,5 / Dichloranas 0,002 / Agaras 12,0-18,0 / pH 5,6 ± 0,2Sudėtis turi atitikti standarto ISO 21527-2 naujausio leidimo reikalavimus.Sudėtis: g/LTriptonas 5,0 / D-Gliukozė 10,0 / Kalio dihidrofosfatas 1,0 / Magnio sulfatas 0,5 / Dichloranas 0,002 / Agaras 12,0-18,0 / pH 5,6 ± 0,2Sudėtis turi atitikti standarto ISO 21527-2 naujausio leidimo reikalavimus.Sudėtis: g/LTriptonas 5,0 / D-Gliukozė 10,0 / Kalio dihidrofosfatas 1,0 / Magnio sulfatas 0,5 / Dichloranas 0,002 / Agaras 12,0-18,0 / pH 5,6 ± 0,2Sudėtis turi atitikti standarto ISO 21527-2 naujausio leidimo reikalavimus.Sudėtis: g/LTriptonas 5,0 / D-Gliukozė 10,0 / Kalio dihidrofosfatas 1,0 / Magnio sulfatas 0,5 / Dichloranas 0,002 / Agaras 12,0-18,0 / pH 5,6 ± 0,2Sudėtis turi atitikti standarto ISO 21527-2 naujausio leidimo reikalavimus.Sudėtis: g/LTriptonas 5,0 / D-Gliukozė 10,0 / Kalio dihidrofosfatas 1,0 / Magnio sulfatas 0,5 / Dichloranas 0,002 / Agaras 12,0-18,0 / pH 5,6 ± 0,2Sudėtis turi atitikti standarto ISO 21527-2 naujausio leidimo reikalavimus.Sudėtis: g/LTriptonas 5,0 / D-Gliukozė 10,0 / Kalio dihidrofosfatas 1,0 / Magnio sulfatas 0,5 / Dichloranas 0,002 / Agaras 12,0-18,0 / pH 5,6 ± 0,2Sudėtis turi atitikti standarto ISO 21527-2 naujausio leidimo reikalavimus.Sudėtis: g/LTriptonas 5,0 / D-Gliukozė 10,0 / Kalio dihidrofosfatas 1,0 / Magnio sulfatas 0,5 / Dichloranas 0,002 / Agaras 12,0-18,0 / pH 5,6 ± 0,2Sudėtis turi atitikti standarto ISO 21527-2 naujausio leidimo reikalavimus.Sudėtis: g/LTriptonas 5,0 / D-Gliukozė 10,0 / Kalio dihidrofosfatas 1,0 / Magnio sulfatas 0,5 / Dichloranas 0,002 / Agaras 12,0-18,0 / pH 5,6 ± 0,2Sudėtis turi atitikti standarto ISO 21527-2 naujausio leidimo reikalavimus.Sudėtis: g/LTriptonas 5,0 / D-Gliukozė 10,0 / Kalio dihidrofosfatas 1,0 / Magnio sulfatas 0,5 / Dichloranas 0,002 / Agaras 12,0-18,0 / pH 5,6 ± 0,2Sudėtis turi atitikti standarto ISO 21527-2 naujausio leidimo reikalavimus.Sudėtis: g/LTriptonas 5,0 / D-Gliukozė 10,0 / Kalio dihidrofosfatas 1,0 / Magnio sulfatas 0,5 / Dichloranas 0,002 / Agaras 12,0-18,0 / pH 5,6 ± 0,2Sudėtis turi atitikti standarto ISO 21527-2 naujausio leidimo reikalavimus.Sudėtis: g/LTriptonas 5,0 / D-Gliukozė 10,0 / Kalio dihidrofosfatas 1,0 / Magnio sulfatas 0,5 / Dichloranas 0,002 / Agaras 12,0-18,0 / pH 5,6 ± 0,2Sudėtis turi atitikti standarto ISO 21527-2 naujausio leidimo reikalavimus.Sudėtis: g/LTriptonas 5,0 / D-Gliukozė 10,0 / Kalio dihidrofosfatas 1,0 / Magnio sulfatas 0,5 / Dichloranas 0,002 / Agaras 12,0-18,0 / pH 5,6 ± 0,2Sudėtis turi atitikti standarto ISO 21527-2 naujausio leidimo reikalavimus.Sudėtis: g/LTriptonas 5,0 / D-Gliukozė 10,0 / Kalio dihidrofosfatas 1,0 / Magnio sulfatas 0,5 / Dichloranas 0,002 / Agaras 12,0-18,0 / pH 5,6 ± 0,2Sudėtis turi atitikti standarto ISO 21527-2 naujausio leidimo reikalavimus.Sudėtis: g/LTriptonas 5,0 / D-Gliukozė 10,0 / Kalio dihidrofosfatas 1,0 / Magnio sulfatas 0,5 / Dichloranas 0,002 / Agaras 12,0-18,0 / pH 5,6 ± 0,2Sudėtis turi atitikti standarto ISO 21527-2 naujausio leidimo reikalavimus.Sudėtis: g/LTriptonas 5,0 / D-Gliukozė 10,0 / Kalio dihidrofosfatas 1,0 / Magnio sulfatas 0,5 / Dichloranas 0,002 / Agaras 12,0-18,0 / pH 5,6 ± 0,2Sudėtis turi atitikti standarto ISO 21527-2 naujausio leidimo reikalavimus.Sudėtis: g/LTriptonas 5,0 / D-Gliukozė 10,0 / Kalio dihidrofosfatas 1,0 / Magnio sulfatas 0,5 / Dichloranas 0,002 / Agaras 12,0-18,0 / pH 5,6 ± 0,2Sudėtis turi atitikti standarto ISO 21527-2 naujausio leidimo reikalavimus.Sudėtis: g/LTriptonas 5,0 / D-Gliukozė 10,0 / Kalio dihidrofosfatas 1,0 / Magnio sulfatas 0,5 / Dichloranas 0,002 / Agaras 12,0-18,0 / pH 5,6 ± 0,2Sudėtis turi atitikti standarto ISO 21527-2 naujausio leidimo reikalavimus.Sudėtis: g/LTriptonas 5,0 / D-Gliukozė 10,0 / Kalio dihidrofosfatas 1,0 / Magnio sulfatas 0,5 / Dichloranas 0,002 / Agaras 12,0-18,0 / pH 5,6 ± 0,2Sudėtis turi atitikti standarto ISO 21527-2 naujausio leidimo reikalavimus.Sudėtis: g/LTriptonas 5,0 / D-Gliukozė 10,0 / Kalio dihidrofosfatas 1,0 / Magnio sulfatas 0,5 / Dichloranas 0,002 / Agaras 12,0-18,0 / pH 5,6 ± 0,2Sudėtis turi atitikti standarto ISO 21527-2 naujausio leidimo reikalavimus.Sudėtis: g/LTriptonas 5,0 / D-Gliukozė 10,0 / Kalio dihidrofosfatas 1,0 / Magnio sulfatas 0,5 / Dichloranas 0,002 / Agaras 12,0-18,0 / pH 5,6 ± 0,2Sudėtis turi atitikti standarto ISO 21527-2 naujausio leidimo reikalavimus.Sudėtis: g/LTriptonas 5,0 / D-Gliukozė 10,0 / Kalio dihidrofosfatas 1,0 / Magnio sulfatas 0,5 / Dichloranas 0,002 / Agaras 12,0-18,0 / pH 5,6 ± 0,2Sudėtis turi atitikti standarto ISO 21527-2 naujausio leidimo reikalavimus.Sudėtis: g/LTriptonas 5,0 / D-Gliukozė 10,0 / Kalio dihidrofosfatas 1,0 / Magnio sulfatas 0,5 / Dichloranas 0,002 / Agaras 12,0-18,0 / pH 5,6 ± 0,2Sudėtis turi atitikti standarto ISO 21527-2 naujausio leidimo reikalavimus.Sudėtis: g/LTriptonas 5,0 / D-Gliukozė 10,0 / Kalio dihidrofosfatas 1,0 / Magnio sulfatas 0,5 / Dichloranas 0,002 / Agaras 12,0-18,0 / pH 5,6 ± 0,2Sudėtis turi atitikti standarto ISO 21527-2 naujausio leidimo reikalavimus.Sudėtis: g/LTriptonas 5,0 / D-Gliukozė 10,0 / Kalio dihidrofosfatas 1,0 / Magnio sulfatas 0,5 / Dichloranas 0,002 / Agaras 12,0-18,0 / pH 5,6 ± 0,2Sudėtis turi atitikti standarto ISO 21527-2 naujausio leidimo reikalavimus.Sudėtis: g/LTriptonas 5,0 / D-Gliukozė 10,0 / Kalio dihidrofosfatas 1,0 / Magnio sulfatas 0,5 / Dichloranas 0,002 / Agaras 12,0-18,0 / pH 5,6 ± 0,2Sudėtis turi atitikti standarto ISO 21527-2 naujausio leidimo reikalavimus.Sudėtis: g/LTriptonas 5,0 / D-Gliukozė 10,0 / Kalio dihidrofosfatas 1,0 / Magnio sulfatas 0,5 / Dichloranas 0,002 / Agaras 12,0-18,0 / pH 5,6 ± 0,2Sudėtis turi atitikti standarto ISO 21527-2 naujausio leidimo reikalavimus.Sudėtis: g/LTriptonas 5,0 / D-Gliukozė 10,0 / Kalio dihidrofosfatas 1,0 / Magnio sulfatas 0,5 / Dichloranas 0,002 / Agaras 12,0-18,0 / pH 5,6 ± 0,2Sudėtis turi atitikti standarto ISO 21527-2 naujausio leidimo reikalavimus.Sudėtis: g/LTriptonas 5,0 / D-Gliukozė 10,0 / Kalio dihidrofosfatas 1,0 / Magnio sulfatas 0,5 / Dichloranas 0,002 / Agaras 12,0-18,0 / pH 5,6 ± 0,2	Biometrija	Liofilchem 610238, 500g	Sudėtis turi atitika standarto ISO 21527-2 naujausio leidimo reikalavimus.Sudėtis: g/LTriptonas 5,0 / D-Gliukozė 10,0 / Kalio dihidrofosfatas 1,0 / Magnio sulfatas 0,5 / Dichloranas 0,002 / Agaras 12,0-18,0 / pH 5,6 ± 0,2Sudėtis turi atitika standarto ISO 21527-2 naujausio leidimo reikalavimus.Sudėtis: g/LTriptonas 5,0 / D-Gliukozė 10,0 / Kalio dihidrofosfatas 1,0 / Magnio sulfatas 0,5 / Dichloranas 0,002 / Agaras 12,0-18,0 / pH 5,6 ± 0,2Sudėtis turi atitika standarto ISO 21527-2 naujausio leidimo reikalavimus.Sudėtis: g/LTriptonas 5,0 / D-Gliukozė 10,0 / Kalio dihidrofosfatas 1,0 / Magnio sulfatas 0,5 / Dichloranas 0,002 / Agaras 12,0-18,0 / pH 5,6 ± 0,2Sudėtis turi atitika standarto ISO 21527-2 naujausio leidimo reikalavimus.Sudėtis: g/LTriptonas 5,0 / D-Gliukozė 10,0 / Kalio dihidrofosfatas 1,0 / Magnio sulfatas 0,5 / Dichloranas 0,002 / Agaras 12,0-18,0 / pH 5,6 ± 0,2Sudėtis turi atitika standarto ISO 21527-2 naujausio leidimo reikalavimus.Sudėtis: g/LTriptonas 5,0 / D-Gliukozė 10,0 / Kalio dihidrofosfatas 1,0 / Magnio sulfatas 0,5 / Dichloranas 0,002 / Agaras 12,0-18,0 / pH 5,6 ± 0,2Sudėtis turi atitika standarto ISO 21527-2 naujausio leidimo reikalavimus.Sudėtis: g/LTriptonas 5,0 / D-Gliukozė 10,0 / Kalio dihidrofosfatas 1,0 / Magnio sulfatas 0,5 / Dichloranas 0,002 / Agaras 12,0-18,0 / pH 5,6 ± 0,2Sudėtis turi atitika standarto ISO 21527-2 naujausio leidimo reikalavimus.Sudėtis: g/LTriptonas 5,0 / D-Gliukozė 10,0 / Kalio dihidrofosfatas 1,0 / Magnio sulfatas 0,5 / Dichloranas 0,002 / Agaras 12,0-18,0 / pH 5,6 ± 0,2Sudėtis turi atitika standarto ISO 21527-2 naujausio leidimo reikalavimus.Sudėtis: g/LTriptonas 5,0 / D-Gliukozė 10,0 / Kalio dihidrofosfatas 1,0 / Magnio sulfatas 0,5 / Dichloranas 0,002 / Agaras 12,0-18,0 / pH 5,6 ± 0,2Sudėtis turi atitika standarto ISO 21527-2 naujausio leidimo reikalavimus.Sudėtis: g/LTriptonas 5,0 / D-Gliukozė 10,0 / Kalio dihidrofosfatas 1,0 / Magnio sulfatas 0,5 / Dichloranas 0,002 / Agaras 12,0-18,0 / pH 5,6 ± 0,2Sudėtis turi atitika standarto ISO 21527-2 naujausio leidimo reikalavimus.Sudėtis: g/LTriptonas 5,0 / D-Gliukozė 10,0 / Kalio dihidrofosfatas 1,0 / Magnio sulfatas 0,5 / Dichloranas 0,002 / Agaras 12,0-18,0 / pH 5,6 ± 0,2Sudėtis turi atitika standarto ISO 21527-2 naujausio leidimo reikalavimus.Sudėtis: g/LTriptonas 5,0 / D-Gliukozė 10,0 / Kalio dihidrofosfatas 1,0 / Magnio sulfatas 0,5 / Dichloranas 0,002 / Agaras 12,0-18,0 / pH 5,6 ± 0,2Sudėtis turi atitika standarto ISO 21527-2 naujausio leidimo reikalavimus.Sudėtis: g/LTriptonas 5,0 / D-Gliukozė 10,0 / Kalio dihidrofosfatas 1,0 / Magnio sulfatas 0,5 / Dichloranas 0,002 / Agaras 12,0-18,0 / pH 5,6 ± 0,2Sudėtis turi atitika standarto ISO 21527-2 naujausio leidimo reikalavimus.Sudėtis: g/LTriptonas 5,0 / D-Gliukozė 10,0 / Kalio dihidrofosfatas 1,0 / Magnio sulfatas 0,5 / Dichloranas 0,002 / Agaras 12,0-18,0 / pH 5,6 ± 0,2Sudėtis turi atitika standarto ISO 21527-2 naujausio leidimo reikalavimus.Sudėtis: g/LTriptonas 5,0 / D-Gliukozė 10,0 / Kalio dihidrofosfatas 1,0 / Magnio sulfatas 0,5 / Dichloranas 0,002 / Agaras 12,0-18,0 / pH 5,6 ± 0,2Sudėtis turi atitika standarto ISO 21527-2 naujausio leidimo reikalavimus.Sudėtis: g/LTriptonas 5,0 / D-Gliukozė 10,0 / Kalio dihidrofosfatas 1,0 / Magnio sulfatas 0,5 / Dichloranas 0,002 / Agaras 12,0-18,0 / pH 5,6 ± 0,2Sudėtis turi atitika standarto ISO 21527-2 naujausio leidimo reikalavimus.Sudėtis: g/LTriptonas 5,0 / D-Gliukozė 10,0 / Kalio dihidrofosfatas 1,0 / Magnio sulfatas 0,5 / Dichloranas 0,002 / Agaras 12,0-18,0 / pH 5,6 ± 0,2Sudėtis turi atitika standarto ISO 21527-2 naujausio leidimo reikalavimus.Sudėtis: g/LTriptonas 5,0 / D-Gliukozė 10,0 / Kalio dihidrofosfatas 1,0 / Magnio sulfatas 0,5 / Dichloranas 0,002 / Agaras 12,0-18,0 / pH 5,6 ± 0,2Sudėtis turi atitika standarto ISO 21527-2 naujausio leidimo reikalavimus.Sudėtis: g/LTriptonas 5,0 / D-Gliukozė 10,0 / Kalio dihidrofosfatas 1,0 / Magnio sulfatas 0,5 / Dichloranas 0,002 / Agaras 12,0-18,0 / pH 5,6 ± 0,2Sudėtis turi atitika standarto ISO 21527-2 naujausio leidimo reikalavimus.Sudėtis: g/LTriptonas 5,0 / D-Gliukozė 10,0 / Kalio dihidrofosfatas 1,0 / Magnio sulfatas 0,5 / Dichloranas 0,002 / Agaras 12,0-18,0 / pH 5,6 ± 0,2Sudėtis turi atitika standarto ISO 21527-2 naujausio leidimo reikalavimus.Sudėtis: g/LTriptonas 5,0 / D-Gliukozė 10,0 / Kalio dihidrofosfatas 1,0 / Magnio sulfatas 0,5 / Dichloranas 0,002 / Agaras 12,0-18,0 / pH 5,6 ± 0,2Sudėtis turi atitika standarto ISO 21527-2 naujausio leidimo reikalavimus.Sudėtis: g/LTriptonas 5,0 / D-Gliukozė 10,0 / Kalio dihidrofosfatas 1,0 / Magnio sulfatas 0,5 / Dichloranas 0,002 / Agaras 12,0-18,0 / pH 5,6 ± 0,2Sudėtis turi atitika standarto ISO 21527-2 naujausio leidimo reikalavimus.Sudėtis: g/LTriptonas 5,0 / D-Gliukozė 10,0 / Kalio dihidrofosfatas 1,0 / Magnio sulfatas 0,5 / Dichloranas 0,002 / Agaras 12,0-18,0 / pH 5,6 ± 0,2Sudėtis turi atitika standarto ISO 21527-2 naujausio leidimo reikalavimus.Sudėtis: g/LTriptonas 5,0 / D-Gliukozė 10,0 / Kalio dihidrofosfatas 1,0 / Magnio sulfatas 0,5 / Dichloranas 0,002 / Agaras 12,0-18,0 / pH 5,6 ± 0,2Sudėtis turi atitika standarto ISO 21527-2 naujausio leidimo reikalavimus.Sudėtis: g/LTriptonas 5,0 / D-Gliukozė 10,0 / Kalio dihidrofosfatas 1,0 / Magnio sulfatas 0,5 / Dichloranas 0,002 / Agaras 12,0-18,0 / pH 5,6 ± 0,2Sudėtis turi atitika standarto ISO 21527-2 naujausio leidimo reikalavimus.Sudėtis: g/LTriptonas 5,0 / D-Gliukozė 10,0 / Kalio dihidrofosfatas 1,0 / Magnio sulfatas 0,5 / Dichloranas 0,002 / Agaras 12,0-18,0 / pH 5,6 ± 0,2Sudėtis turi atitika standarto ISO 21527-2 naujausio leidimo reikalavimus.Sudėtis: g/LTriptonas 5,0 / D-Gliukozė 10,0 / Kalio dihidrofosfatas 1,0 / Magnio sulfatas 0,5 / Dichloranas 0,002 / Agaras 12,0-18,0 / pH 5,6 ± 0,2Sudėtis turi atitika standarto ISO 21527-2 naujausio leidimo reikalavimus.Sudėtis: g/LTriptonas 5,0 / D-Gliukozė 10,0 / Kalio dihidrofosfatas 1,0 / Magnio sulfatas 0,5 / Dichloranas 0,002 / Agaras 12,0-18,0 / pH 5,6 ± 0,2Sudėtis turi atitika standarto ISO 21527-2 naujausio leidimo reikalavimus.Sudėtis: g/LTriptonas 5,0 / D-Gliukozė 10,0 / Kalio dihidrofosfatas 1,0 / Magnio sulfatas 0,5 / Dichloranas 0,002 / Agaras 12,0-18,0 / pH 5,6 ± 0,2	500 g	1-6	6	43	21	52,03	258	54,18	312,18
37	DNR agaras	24931250-6	Sudėtis: g/LTriptozė 20,0 / Deoksiribonukleino rugštis 2,0 / Natrio chloridas 5,0 / Agaras 8,0 – 18,0 / pH 7,3 ± 0,2Sudėtis: g/LTriptozė 20,0 / Deoksiribonukleino rugštis 2,0 / Natrio chloridas 5,0 / Agaras 8,0 – 18,0 / pH 7,3 ± 0,2Sudėtis: g/LTriptozė 20,0 / Deoksiribonukleino rugštis 2,0 / Natrio chloridas 5,0 / Agaras 8,0 – 18,0 / pH 7,3 ± 0,2Sudėtis: g/LTriptozė 20,0 / Deoksiribonukleino rugštis 2,0 / Natrio chloridas 5,0 / Agaras 8,0 – 18,0 / pH 7,3 ± 0,2Sudėtis: g/LTriptozė 20,0 / Deoksiribonukleino rugštis 2,0 / Natrio chloridas 5,0 / Agaras 8,0 – 18,0 / pH 7,3 ± 0,2Sudėtis: g/LTriptozė 20,0 / Deoksiribonukleino rugštis 2,0 / Natrio chloridas 5,0 / Agaras 8,0 – 18,0 / pH 7,3 ± 0,2Sudėtis: g/LTriptozė 20,0 / Deoksiribonukleino rugštis 2,0 / Natrio chloridas 5,0 / Agaras 8,0 – 18,0 / pH 7,3 ± 0,2Sudėtis: g/LTriptozė 20,0 / Deoksiribonukleino rugštis 2,0 / Natrio chloridas 5,0 / Agaras 8,0 – 18,0 / pH 7,3 ± 0,2Sudėtis: g/LTriptozė 20,0 / Deoksiribonukleino rugštis 2,0 / Natrio chloridas 5,0 / Agaras 8,0 – 18,0 / pH 7,3 ± 0,2Sudėtis: g/LTriptozė 20,0 / Deoksiribonukleino rugštis 2,0 / Natrio chloridas 5,0 / Agaras 8,0 – 18,0 / pH 7,3 ± 0,2Sudėtis: g/LTriptozė 20,0 / Deoksiribonukleino rugštis 2,0 / Natrio chloridas 5,0 / Agaras 8,0 – 18,0 / pH 7,3 ± 0,2Sudėtis: g/LTriptozė 20,0 / Deoksiribonukleino rugštis 2,0 / Natrio chloridas 5,0 / Agaras 8,0 – 18,0 / pH 7,3 ± 0,2Sudėtis: g/LTriptozė 20,0 / Deoksiribonukleino rugštis 2,0 / Natrio chloridas 5,0 / Agaras 8,0 – 18,0 / pH 7,3 ± 0,2Sudėtis: g/LTriptozė 20,0 / Deoksiribonukleino rugštis 2,0 / Natrio chloridas 5,0 / Agaras 8,0 – 18,0 / pH 7,3 ± 0,2Sudėtis: g/LTriptozė 20,0 / Deoksiribonukleino rugštis 2,0 / Natrio chloridas 5,0 / Agaras 8,0 – 18,0 / pH 7,3 ± 0,2Sudėtis: g/LTriptozė 20,0 / Deoksiribonukleino rugštis 2,0 / Natrio chloridas 5,0 / Agaras 8,0 – 18,0 / pH 7,3 ± 0,2Sudėtis: g/LTriptozė 20,0 / Deoksiribonukleino rugštis 2,0 / Natrio chloridas 5,0 / Agaras 8,0 – 18,0 / pH 7,3 ± 0,2Sudėtis: g/LTriptozė 20,0 / Deoksiribonukleino rugštis 2,0 / Natrio chloridas 5,0 / Agaras 8,0 – 18,0 / pH 7,3 ± 0,2Sudėtis: g/LTriptozė 20,0 / Deoksiribonukleino rugštis 2,0 / Natrio chloridas 5,0 / Agaras 8,0 – 18,0 / pH 7,3 ± 0,2Sudėtis: g/LTriptozė 20,0 / Deoksiribonukleino rugštis 2,0 / Natrio chloridas 5,0 / Agaras 8,0 – 18,0 / pH 7,3 ± 0,2Sudėtis: g/LTriptozė 20,0 / Deoksiribonukleino rugštis 2,0 / Natrio chloridas 5,0 / Agaras 8,0 – 18,0 / pH 7,3 ± 0,2Sudėtis: g/LTriptozė 20,0 / Deoksiribonukleino rugštis 2,0 / Natrio chloridas 5,0 / Agaras 8,0 – 18,0 / pH 7,3 ± 0,2Sudėtis: g/LTriptozė 20,0 / Deoksiribonukleino rugštis 2,0 / Natrio chloridas 5,0 / Agaras 8,0 – 18,0 / pH 7,3 ± 0,2Sudėtis: g/LTriptozė 20,0 / Deoksiribonukleino rugštis 2,0 / Natrio chloridas 5,0 / Agaras 8,0 – 18,0 / pH 7,3 ± 0,2Sudėtis: g/LTriptozė 20,0 / Deoksiribonukleino rugštis 2,0 / Natrio chloridas 5,0 / Agaras 8,0 – 18,0 / pH 7,3 ± 0,2Sudėtis: g/LTriptozė 20,0 / Deoksiribonukleino rugštis 2,0 / Natrio chloridas 5,0 / Agaras 8,0 – 18,0 / pH 7,3 ± 0,2Sudėtis: g/LTriptozė 20,0 / Deoksiribonukleino rugštis 2,0 / Natrio chloridas 5,0 / Agaras 8,0 – 18,0 / pH 7,3 ± 0,2Sudėtis: g/LTriptozė 20,0 / Deoksiribonukleino rugštis 2,0 / Natrio chloridas 5,0 / Agaras 8,0 – 18,0 / pH 7,3 ± 0,2	Biometrija	Biolife 4013682, 500g	Sudėtis: g/LTriptozė 20,0 / Deoksiribonukleino rugštis 2,0 / Natrio chloridas 5,0 / Agaras 8,0 – 18,0 / pH 7,3 ± 0,2Sudėtis: g/LTriptozė 20,0 / Deoksiribonukleino rugštis 2,0 / Natrio chloridas 5,0 / Agaras 8,0 – 18,0 / pH 7,3 ± 0,2Sudėtis: g/LTriptozė 20,0 / Deoksiribonukleino rugštis 2,0 / Natrio chloridas 5,0 / Agaras 8,0 – 18,0 / pH 7,3 ± 0,2Sudėtis: g/LTriptozė 20,0 / Deoksiribonukleino rugštis 2,0 / Natrio chloridas 5,0 / Agaras 8,0 – 18,0 / pH 7,3 ± 0,2Sudėtis: g/LTriptozė 20,0 / Deoksiribonukleino rugštis 2,0 / Natrio chloridas 5,0 / Agaras 8,0 – 18,0 / pH 7,3 ± 0,2Sudėtis: g/LTriptozė 20,0 / Deoksiribonukleino rugštis 2,0 / Natrio chloridas 5,0 / Agaras 8,0 – 18,0 / pH 7,3 ± 0,2Sudėtis: g/LTriptozė 20,0 / Deoksiribonukleino rugštis 2,0 / Natrio chloridas 5,0 / Agaras 8,0 – 18,0 / pH 7,3 ± 0,2Sudėtis: g/LTriptozė 20,0 / Deoksiribonukleino rugštis 2,0 / Natrio chloridas 5,0 / Agaras 8,0 – 18,0 / pH 7,3 ± 0,2Sudėtis: g/LTriptozė 20,0 / Deoksiribonukleino rugštis 2,0 / Natrio chloridas 5,0 / Agaras 8,0 – 18,0 / pH 7,3 ± 0,2Sudėtis: g/LTriptozė 20,0 / Deoksiribonukleino rugštis 2,0 / Natrio chloridas 5,0 / Agaras 8,0 – 18,0 / pH 7,3 ± 0,2Sudėtis: g/LTriptozė 20,0 / Deoksiribonukleino rugštis 2,0 / Natrio chloridas 5,0 / Agaras 8,0 – 18,0 / pH 7,3 ± 0,2Sudėtis: g/LTriptozė 20,0 / Deoksiribonukleino rugštis 2,0 / Natrio chloridas 5,0 / Agaras 8,0 – 18,0 / pH 7,3 ± 0,2Sudėtis: g/LTriptozė 20,0 / Deoksiribonukleino rugštis 2,0 / Natrio chloridas 5,0 / Agaras 8,0 – 18,0 / pH 7,3 ± 0,2Sudėtis: g/LTriptozė 20,0 / Deoksiribonukleino rugštis 2,0 / Natrio chloridas 5,0 / Agaras 8,0 – 18,0 / pH 7,3 ± 0,2Sudėtis: g/LTriptozė 20,0 / Deoksiribonukleino rugštis 2,0 / Natrio chloridas 5,0 / Agaras 8,0 – 18,0 / pH 7,3 ± 0,2Sudėtis: g/LTriptozė 20,0 / Deoksiribonukleino rugštis 2,0 / Natrio chloridas 5,0 / Agaras 8,0 – 18,0 / pH 7,3 ± 0,2Sudėtis: g/LTriptozė 20,0 / Deoksiribonukleino rugštis 2,0 / Natrio chloridas 5,0 / Agaras 8,0 – 18,0 / pH 7,3 ± 0,2Sudėtis: g/LTriptozė 20,0 / Deoksiribonukleino rugštis 2,0 / Natrio chloridas 5,0 / Agaras 8,0 – 18,0 / pH 7,3 ± 0,2Sudėtis: g/LTriptozė 20,0 / Deoksiribonukleino rugštis 2,0 / Natrio chloridas 5,0 / Agaras 8,0 – 18,0 / pH 7,3 ± 0,2Sudėtis: g/LTriptozė 20,0 / Deoksiribonukleino rugštis 2,0 / Natrio chloridas 5,0 / Agaras 8,0 – 18,0 / pH 7,3 ± 0,2Sudėtis: g/LTriptozė 20,0 / Deoksiribonukleino rugštis 2,0 / Natrio chloridas 5,0 / Agaras 8,0 – 18,0 / pH 7,3 ± 0,2Sudėtis: g/LTriptozė 20,0 / Deoksiribonukleino rugštis 2,0 / Natrio chloridas 5,0 / Agaras 8,0 – 18,0 / pH 7,3 ± 0,2Sudėtis: g/LTriptozė 20,0 / Deoksiribonukleino rugštis 2,0 / Natrio chloridas 5,0 / Agaras 8,0 – 18,0 / pH 7,3 ± 0,2Sudėtis: g/LTriptozė 20,0 / Deoksiribonukleino rugštis 2,0 / Natrio chloridas 5,0 / Agaras 8,0 – 18,0 / pH 7,3 ± 0,2Sudėtis: g/LTriptozė 20,0 / Deoksiribonukleino rugštis 2,0 / Natrio chloridas 5,0 / Agaras 8,0 – 18,0 / pH 7,3 ± 0,2Sudėtis: g/LTriptozė 20,0 / Deoksiribonukleino rugštis 2,0 / Natrio chloridas 5,0 / Agaras 8,0 – 18,0 / pH 7,3 ± 0,2Sudėtis: g/LTriptozė 20,0 / Deoksiribonukleino rugštis 2,0 / Natrio chloridas 5,0 / Agaras 8,0 – 18,0 / pH 7,3 ± 0,2Sudėtis: g/LTriptozė 20,0 / Deoksiribonukleino rugštis 2,0 / Natrio chloridas 5,0 / Agaras 8,0 – 18,0 / pH 7,3 ± 0,2	500 g	1-6	6	50	21	60,5	300	63	363
38	EE sultinys	24931250-6	Sudėtis turi atitikti standarto ISO 21528-1 naujausio leidimo reikalavimus.Sudėtis: g/LPeptonas 10,0 / Gliukozė 5,0 / Dinatrio hidrofosfatas 6,45 / Kalio dihidrofosfatas 2,0 / Dehidratuota jaučio tulžis 20,0 / Briliantinis žaliasis 0,0135 / pH 7,2± 0,2Sudėtis turi atitikti standarto ISO 21528-1 naujausio leidimo reikalavimus.Sudėtis: g/LPeptonas 10,0 / Gliukozė 5,0 / Dinatrio hidrofosfatas 6,45 / Kalio dihidrofosfatas 2,0 / Dehidratuota jaučio tulžis 20,0 / Briliantinis žaliasis 0,0135 / pH 7,2± 0,2Sudėtis turi atitikti standarto ISO 21528-1 naujausio leidimo reikalavimus.Sudėtis: g/LPeptonas 10,0 / Gliukozė 5,0 / Dinatrio hidrofosfatas 6,45 / Kalio dihidrofosfatas 2,0 / Dehidratuota jaučio tulžis 20,0 / Briliantinis žaliasis 0,0135 / pH 7,2± 0,2Sudėtis turi atitikti standarto ISO 21528-1 naujausio leidimo reikalavimus.Sudėtis: g/LPeptonas 10,0 / Gliukozė 5,0 / Dinatrio hidrofosfatas 6,45 / Kalio dihidrofosfatas 2,0 / Dehidratuota jaučio tulžis 20,0 / Briliantinis žaliasis 0,0135 / pH 7,2± 0,2Sudėtis turi atitikti standarto ISO 21528-1 naujausio leidimo reikalavimus.Sudėtis: g/LPeptonas 10,0 / Gliukozė 5,0 / Dinatrio hidrofosfatas 6,45 / Kalio dihidrofosfatas 2,0 / Dehidratuota jaučio tulžis 20,0 / Briliantinis žaliasis 0,0135 / pH 7,2± 0,2Sudėtis turi atitikti standarto ISO 21528-1 naujausio leidimo reikalavimus.Sudėtis: g/LPeptonas 10,0 / Gliukozė 5,0 / Dinatrio hidrofosfatas 6,45 / Kalio dihidrofosfatas 2,0 / Dehidratuota jaučio tulžis 20,0 / Briliantinis žaliasis 0,0135 / pH 7,2± 0,2Sudėtis turi atitikti standarto ISO 21528-1 naujausio leidimo reikalavimus.Sudėtis: g/LPeptonas 10,0 / Gliukozė 5,0 / Dinatrio hidrofosfatas 6,45 / Kalio dihidrofosfatas 2,0 / Dehidratuota jaučio tulžis 20,0 / Briliantinis žaliasis 0,0135 / pH 7,2± 0,2Sudėtis turi atitikti standarto ISO 21528-1 naujausio leidimo reikalavimus.Sudėtis: g/LPeptonas 10,0 / Gliukozė 5,0 / Dinatrio hidrofosfatas 6,45 / Kalio dihidrofosfatas 2,0 / Dehidratuota jaučio tulžis 20,0 / Briliantinis žaliasis 0,0135 / pH 7,2± 0,2Sudėtis turi atitikti standarto ISO 21528-1 naujausio leidimo reikalavimus.Sudėtis: g/LPeptonas 10,0 / Gliukozė 5,0 / Dinatrio hidrofosfatas 6,45 / Kalio dihidrofosfatas 2,0 / Dehidratuota jaučio tulžis 20,0 / Briliantinis žaliasis 0,0135 / pH 7,2± 0,2Sudėtis turi atitikti standarto ISO 21528-1 naujausio leidimo reikalavimus.Sudėtis: g/LPeptonas 10,0 / Gliukozė 5,0 / Dinatrio hidrofosfatas 6,45 / Kalio dihidrofosfatas 2,0 / Dehidratuota jaučio tulžis 20,0 / Briliantinis žaliasis 0,0135 / pH 7,2± 0,2Sudėtis turi atitikti standarto ISO 21528-1 naujausio leidimo reikalavimus.Sudėtis: g/LPeptonas 10,0 / Gliukozė 5,0 / Dinatrio hidrofosfatas 6,45 / Kalio dihidrofosfatas 2,0 / Dehidratuota jaučio tulžis 20,0 / Briliantinis žaliasis 0,0135 / pH 7,2± 0,2Sudėtis turi atitikti standarto ISO 21528-1 naujausio leidimo reikalavimus.Sudėtis: g/LPeptonas 10,0 / Gliukozė 5,0 / Dinatrio hidrofosfatas 6,45 / Kalio dihidrofosfatas 2,0 / Dehidratuota jaučio tulžis 20,0 / Briliantinis žaliasis 0,0135 / pH 7,2± 0,2Sudėtis turi atitikti standarto ISO 21528-1 naujausio leidimo reikalavimus.Sudėtis: g/LPeptonas 10,0 / Gliukozė 5,0 / Dinatrio hidrofosfatas 6,45 / Kalio dihidrofosfatas 2,0 / Dehidratuota jaučio tulžis 20,0 / Briliantinis žaliasis 0,0135 / pH 7,2± 0,2Sudėtis turi atitikti standarto ISO 21528-1 naujausio leidimo reikalavimus.Sudėtis: g/LPeptonas 10,0 / Gliukozė 5,0 / Dinatrio hidrofosfatas 6,45 / Kalio dihidrofosfatas 2,0 / Dehidratuota jaučio tulžis 20,0 / Briliantinis žaliasis 0,0135 / pH 7,2± 0,2Sudėtis turi atitikti standarto ISO 21528-1 naujausio leidimo reikalavimus.Sudėtis: g/LPeptonas 10,0 / Gliukozė 5,0 / Dinatrio hidrofosfatas 6,45 / Kalio dihidrofosfatas 2,0 / Dehidratuota jaučio tulžis 20,0 / Briliantinis žaliasis 0,0135 / pH 7,2± 0,2Sudėtis turi atitikti standarto ISO 21528-1 naujausio leidimo reikalavimus.Sudėtis: g/LPeptonas 10,0 / Gliukozė 5,0 / Dinatrio hidrofosfatas 6,45 / Kalio dihidrofosfatas 2,0 / Dehidratuota jaučio tulžis 20,0 / Briliantinis žaliasis 0,0135 / pH 7,2± 0,2Sudėtis turi atitikti standarto ISO 21528-1 naujausio leidimo reikalavimus.Sudėtis: g/LPeptonas 10,0 / Gliukozė 5,0 / Dinatrio hidrofosfatas 6,45 / Kalio dihidrofosfatas 2,0 / Dehidratuota jaučio tulžis 20,0 / Briliantinis žaliasis 0,0135 / pH 7,2± 0,2Sudėtis turi atitikti standarto ISO 21528-1 naujausio leidimo reikalavimus.Sudėtis: g/LPeptonas 10,0 / Gliukozė 5,0 / Dinatrio hidrofosfatas 6,45 / Kalio dihidrofosfatas 2,0 / Dehidratuota jaučio tulžis 20,0 / Briliantinis žaliasis 0,0135 / pH 7,2± 0,2Sudėtis turi atitikti standarto ISO 21528-1 naujausio leidimo reikalavimus.Sudėtis: g/LPeptonas 10,0 / Gliukozė 5,0 / Dinatrio hidrofosfatas 6,45 / Kalio dihidrofosfatas 2,0 / Dehidratuota jaučio tulžis 20,0 / Briliantinis žaliasis 0,0135 / pH 7,2± 0,2Sudėtis turi atitikti standarto ISO 21528-1 naujausio leidimo reikalavimus.Sudėtis: g/LPeptonas 10,0 / Gliukozė 5,0 / Dinatrio hidrofosfatas 6,45 / Kalio dihidrofosfatas 2,0 / Dehidratuota jaučio tulžis 20,0 / Briliantinis žaliasis 0,0135 / pH 7,2± 0,2Sudėtis turi atitikti standarto ISO 21528-1 naujausio leidimo reikalavimus.Sudėtis: g/LPeptonas 10,0 / Gliukozė 5,0 / Dinatrio hidrofosfatas 6,45 / Kalio dihidrofosfatas 2,0 / Dehidratuota jaučio tulžis 20,0 / Briliantinis žaliasis 0,0135 / pH 7,2± 0,2Sudėtis turi atitikti standarto ISO 21528-1 naujausio leidimo reikalavimus.Sudėtis: g/LPeptonas 10,0 / Gliukozė 5,0 / Dinatrio hidrofosfatas 6,45 / Kalio dihidrofosfatas 2,0 / Dehidratuota jaučio tulžis 20,0 / Briliantinis žaliasis 0,0135 / pH 7,2± 0,2Sudėtis turi atitikti standarto ISO 21528-1 naujausio leidimo reikalavimus.Sudėtis: g/LPeptonas 10,0 / Gliukozė 5,0 / Dinatrio hidrofosfatas 6,45 / Kalio dihidrofosfatas 2,0 / Dehidratuota jaučio tulžis 20,0 / Briliantinis žaliasis 0,0135 / pH 7,2± 0,2Sudėtis turi atitikti standarto ISO 21528-1 naujausio leidimo reikalavimus.Sudėtis: g/LPeptonas 10,0 / Gliukozė 5,0 / Dinatrio hidrofosfatas 6,45 / Kalio dihidrofosfatas 2,0 / Dehidratuota jaučio tulžis 20,0 / Briliantinis žaliasis 0,0135 / pH 7,2± 0,2Sudėtis turi atitikti standarto ISO 21528-1 naujausio leidimo reikalavimus.Sudėtis: g/LPeptonas 10,0 / Gliukozė 5,0 / Dinatrio hidrofosfatas 6,45 / Kalio dihidrofosfatas 2,0 / Dehidratuota jaučio tulžis 20,0 / Briliantinis žaliasis 0,0135 / pH 7,2± 0,2Sudėtis turi atitikti standarto ISO 21528-1 naujausio leidimo reikalavimus.Sudėtis: g/LPeptonas 10,0 / Gliukozė 5,0 / Dinatrio hidrofosfatas 6,45 / Kalio dihidrofosfatas 2,0 / Dehidratuota jaučio tulžis 20,0 / Briliantinis žaliasis 0,0135 / pH 7,2± 0,2Sudėtis turi atitikti standarto ISO 21528-1 naujausio leidimo reikalavimus.Sudėtis: g/LPeptonas 10,0 / Gliukozė 5,0 / Dinatrio hidrofosfatas 6,45 / Kalio dihidrofosfatas 2,0 / Dehidratuota jaučio tulžis 20,0 / Briliantinis žaliasis 0,0135 / pH 7,2± 0,2Sudėtis turi atitikti standarto ISO 21528-1 naujausio leidimo reikalavimus.Sudėtis: g/LPeptonas 10,0 / Gliukozė 5,0 / Dinatrio hidrofosfatas 6,45 / Kalio dihidrofosfatas 2,0 / Dehidratuota jaučio tulžis 20,0 / Briliantinis žaliasis 0,0135 / pH 7,2± 0,2	Biometrija	Liofilchem 610017, 500g	Sudėtis atitika standarto ISO 21528-1 naujausio leidimo reikalavimus.Sudėtis: g/LPeptonas 10,0 / Gliukozė 5,0 / Dinatrio hidrofosfatas 6,45 / Kalio dihidrofosfatas 2,0 / Dehidratuota jaučio tulžis 20,0 / Briliantinis žaliasis 0,0135 / pH 7,2± 0,2Sudėtis atitika standarto ISO 21528-1 naujausio leidimo reikalavimus.Sudėtis: g/LPeptonas 10,0 / Gliukozė 5,0 / Dinatrio hidrofosfatas 6,45 / Kalio dihidrofosfatas 2,0 / Dehidratuota jaučio tulžis 20,0 / Briliantinis žaliasis 0,0135 / pH 7,2± 0,2Sudėtis atitika standarto ISO 21528-1 naujausio leidimo reikalavimus.Sudėtis: g/LPeptonas 10,0 / Gliukozė 5,0 / Dinatrio hidrofosfatas 6,45 / Kalio dihidrofosfatas 2,0 / Dehidratuota jaučio tulžis 20,0 / Briliantinis žaliasis 0,0135 / pH 7,2± 0,2Sudėtis atitika standarto ISO 21528-1 naujausio leidimo reikalavimus.Sudėtis: g/LPeptonas 10,0 / Gliukozė 5,0 / Dinatrio hidrofosfatas 6,45 / Kalio dihidrofosfatas 2,0 / Dehidratuota jaučio tulžis 20,0 / Briliantinis žaliasis 0,0135 / pH 7,2± 0,2Sudėtis atitika standarto ISO 21528-1 naujausio leidimo reikalavimus.Sudėtis: g/LPeptonas 10,0 / Gliukozė 5,0 / Dinatrio hidrofosfatas 6,45 / Kalio dihidrofosfatas 2,0 / Dehidratuota jaučio tulžis 20,0 / Briliantinis žaliasis 0,0135 / pH 7,2± 0,2Sudėtis atitika standarto ISO 21528-1 naujausio leidimo reikalavimus.Sudėtis: g/LPeptonas 10,0 / Gliukozė 5,0 / Dinatrio hidrofosfatas 6,45 / Kalio dihidrofosfatas 2,0 / Dehidratuota jaučio tulžis 20,0 / Briliantinis žaliasis 0,0135 / pH 7,2± 0,2Sudėtis atitika standarto ISO 21528-1 naujausio leidimo reikalavimus.Sudėtis: g/LPeptonas 10,0 / Gliukozė 5,0 / Dinatrio hidrofosfatas 6,45 / Kalio dihidrofosfatas 2,0 / Dehidratuota jaučio tulžis 20,0 / Briliantinis žaliasis 0,0135 / pH 7,2± 0,2Sudėtis atitika standarto ISO 21528-1 naujausio leidimo reikalavimus.Sudėtis: g/LPeptonas 10,0 / Gliukozė 5,0 / Dinatrio hidrofosfatas 6,45 / Kalio dihidrofosfatas 2,0 / Dehidratuota jaučio tulžis 20,0 / Briliantinis žaliasis 0,0135 / pH 7,2± 0,2Sudėtis atitika standarto ISO 21528-1 naujausio leidimo reikalavimus.Sudėtis: g/LPeptonas 10,0 / Gliukozė 5,0 / Dinatrio hidrofosfatas 6,45 / Kalio dihidrofosfatas 2,0 / Dehidratuota jaučio tulžis 20,0 / Briliantinis žaliasis 0,0135 / pH 7,2± 0,2Sudėtis atitika standarto ISO 21528-1 naujausio leidimo reikalavimus.Sudėtis: g/LPeptonas 10,0 / Gliukozė 5,0 / Dinatrio hidrofosfatas 6,45 / Kalio dihidrofosfatas 2,0 / Dehidratuota jaučio tulžis 20,0 / Briliantinis žaliasis 0,0135 / pH 7,2± 0,2Sudėtis atitika standarto ISO 21528-1 naujausio leidimo reikalavimus.Sudėtis: g/LPeptonas 10,0 / Gliukozė 5,0 / Dinatrio hidrofosfatas 6,45 / Kalio dihidrofosfatas 2,0 / Dehidratuota jaučio tulžis 20,0 / Briliantinis žaliasis 0,0135 / pH 7,2± 0,2Sudėtis atitika standarto ISO 21528-1 naujausio leidimo reikalavimus.Sudėtis: g/LPeptonas 10,0 / Gliukozė 5,0 / Dinatrio hidrofosfatas 6,45 / Kalio dihidrofosfatas 2,0 / Dehidratuota jaučio tulžis 20,0 / Briliantinis žaliasis 0,0135 / pH 7,2± 0,2Sudėtis atitika standarto ISO 21528-1 naujausio leidimo reikalavimus.Sudėtis: g/LPeptonas 10,0 / Gliukozė 5,0 / Dinatrio hidrofosfatas 6,45 / Kalio dihidrofosfatas 2,0 / Dehidratuota jaučio tulžis 20,0 / Briliantinis žaliasis 0,0135 / pH 7,2± 0,2Sudėtis atitika standarto ISO 21528-1 naujausio leidimo reikalavimus.Sudėtis: g/LPeptonas 10,0 / Gliukozė 5,0 / Dinatrio hidrofosfatas 6,45 / Kalio dihidrofosfatas 2,0 / Dehidratuota jaučio tulžis 20,0 / Briliantinis žaliasis 0,0135 / pH 7,2± 0,2Sudėtis atitika standarto ISO 21528-1 naujausio leidimo reikalavimus.Sudėtis: g/LPeptonas 10,0 / Gliukozė 5,0 / Dinatrio hidrofosfatas 6,45 / Kalio dihidrofosfatas 2,0 / Dehidratuota jaučio tulžis 20,0 / Briliantinis žaliasis 0,0135 / pH 7,2± 0,2Sudėtis atitika standarto ISO 21528-1 naujausio leidimo reikalavimus.Sudėtis: g/LPeptonas 10,0 / Gliukozė 5,0 / Dinatrio hidrofosfatas 6,45 / Kalio dihidrofosfatas 2,0 / Dehidratuota jaučio tulžis 20,0 / Briliantinis žaliasis 0,0135 / pH 7,2± 0,2Sudėtis atitika standarto ISO 21528-1 naujausio leidimo reikalavimus.Sudėtis: g/LPeptonas 10,0 / Gliukozė 5,0 / Dinatrio hidrofosfatas 6,45 / Kalio dihidrofosfatas 2,0 / Dehidratuota jaučio tulžis 20,0 / Briliantinis žaliasis 0,0135 / pH 7,2± 0,2Sudėtis atitika standarto ISO 21528-1 naujausio leidimo reikalavimus.Sudėtis: g/LPeptonas 10,0 / Gliukozė 5,0 / Dinatrio hidrofosfatas 6,45 / Kalio dihidrofosfatas 2,0 / Dehidratuota jaučio tulžis 20,0 / Briliantinis žaliasis 0,0135 / pH 7,2± 0,2Sudėtis atitika standarto ISO 21528-1 naujausio leidimo reikalavimus.Sudėtis: g/LPeptonas 10,0 / Gliukozė 5,0 / Dinatrio hidrofosfatas 6,45 / Kalio dihidrofosfatas 2,0 / Dehidratuota jaučio tulžis 20,0 / Briliantinis žaliasis 0,0135 / pH 7,2± 0,2Sudėtis atitika standarto ISO 21528-1 naujausio leidimo reikalavimus.Sudėtis: g/LPeptonas 10,0 / Gliukozė 5,0 / Dinatrio hidrofosfatas 6,45 / Kalio dihidrofosfatas 2,0 / Dehidratuota jaučio tulžis 20,0 / Briliantinis žaliasis 0,0135 / pH 7,2± 0,2Sudėtis atitika standarto ISO 21528-1 naujausio leidimo reikalavimus.Sudėtis: g/LPeptonas 10,0 / Gliukozė 5,0 / Dinatrio hidrofosfatas 6,45 / Kalio dihidrofosfatas 2,0 / Dehidratuota jaučio tulžis 20,0 / Briliantinis žaliasis 0,0135 / pH 7,2± 0,2Sudėtis atitika standarto ISO 21528-1 naujausio leidimo reikalavimus.Sudėtis: g/LPeptonas 10,0 / Gliukozė 5,0 / Dinatrio hidrofosfatas 6,45 / Kalio dihidrofosfatas 2,0 / Dehidratuota jaučio tulžis 20,0 / Briliantinis žaliasis 0,0135 / pH 7,2± 0,2Sudėtis atitika standarto ISO 21528-1 naujausio leidimo reikalavimus.Sudėtis: g/LPeptonas 10,0 / Gliukozė 5,0 / Dinatrio hidrofosfatas 6,45 / Kalio dihidrofosfatas 2,0 / Dehidratuota jaučio tulžis 20,0 / Briliantinis žaliasis 0,0135 / pH 7,2± 0,2Sudėtis atitika standarto ISO 21528-1 naujausio leidimo reikalavimus.Sudėtis: g/LPeptonas 10,0 / Gliukozė 5,0 / Dinatrio hidrofosfatas 6,45 / Kalio dihidrofosfatas 2,0 / Dehidratuota jaučio tulžis 20,0 / Briliantinis žaliasis 0,0135 / pH 7,2± 0,2Sudėtis atitika standarto ISO 21528-1 naujausio leidimo reikalavimus.Sudėtis: g/LPeptonas 10,0 / Gliukozė 5,0 / Dinatrio hidrofosfatas 6,45 / Kalio dihidrofosfatas 2,0 / Dehidratuota jaučio tulžis 20,0 / Briliantinis žaliasis 0,0135 / pH 7,2± 0,2Sudėtis atitika standarto ISO 21528-1 naujausio leidimo reikalavimus.Sudėtis: g/LPeptonas 10,0 / Gliukozė 5,0 / Dinatrio hidrofosfatas 6,45 / Kalio dihidrofosfatas 2,0 / Dehidratuota jaučio tulžis 20,0 / Briliantinis žaliasis 0,0135 / pH 7,2± 0,2Sudėtis atitika standarto ISO 21528-1 naujausio leidimo reikalavimus.Sudėtis: g/LPeptonas 10,0 / Gliukozė 5,0 / Dinatrio hidrofosfatas 6,45 / Kalio dihidrofosfatas 2,0 / Dehidratuota jaučio tulžis 20,0 / Briliantinis žaliasis 0,0135 / pH 7,2± 0,2Sudėtis atitika standarto ISO 21528-1 naujausio leidimo reikalavimus.Sudėtis: g/LPeptonas 10,0 / Gliukozė 5,0 / Dinatrio hidrofosfatas 6,45 / Kalio dihidrofosfatas 2,0 / Dehidratuota jaučio tulžis 20,0 / Briliantinis žaliasis 0,0135 / pH 7,2± 0,2	500 g	1-6	6	20	21	24,2	120	25,2	145,2
39	EC sultinys	24931250-6	Mišinys sudarytas iš granulių. Sudėtis turi atitikti standarto ISO 7251 naujausio leidimo reikalavimus.Sudėtis: g/LTriptonas 20,0 / Laktozė 5,0 / Tulžies druskos Nr.3 1,5 / Kalio hidrofosfatas 4,0 / Kalio dihidrofosfatas 1,5 / Natrio chloridas 5,0 / pH 6,8 ± 0,2Mišinys sudarytas iš granulių. Sudėtis turi atitikti standarto ISO 7251 naujausio leidimo reikalavimus.Sudėtis: g/LTriptonas 20,0 / Laktozė 5,0 / Tulžies druskos Nr.3 1,5 / Kalio hidrofosfatas 4,0 / Kalio dihidrofosfatas 1,5 / Natrio chloridas 5,0 / pH 6,8 ± 0,2Mišinys sudarytas iš granulių. Sudėtis turi atitikti standarto ISO 7251 naujausio leidimo reikalavimus.Sudėtis: g/LTriptonas 20,0 / Laktozė 5,0 / Tulžies druskos Nr.3 1,5 / Kalio hidrofosfatas 4,0 / Kalio dihidrofosfatas 1,5 / Natrio chloridas 5,0 / pH 6,8 ± 0,2Mišinys sudarytas iš granulių. Sudėtis turi atitikti standarto ISO 7251 naujausio leidimo reikalavimus.Sudėtis: g/LTriptonas 20,0 / Laktozė 5,0 / Tulžies druskos Nr.3 1,5 / Kalio hidrofosfatas 4,0 / Kalio dihidrofosfatas 1,5 / Natrio chloridas 5,0 / pH 6,8 ± 0,2Mišinys sudarytas iš granulių. Sudėtis turi atitikti standarto ISO 7251 naujausio leidimo reikalavimus.Sudėtis: g/LTriptonas 20,0 / Laktozė 5,0 / Tulžies druskos Nr.3 1,5 / Kalio hidrofosfatas 4,0 / Kalio dihidrofosfatas 1,5 / Natrio chloridas 5,0 / pH 6,8 ± 0,2Mišinys sudarytas iš granulių. Sudėtis turi atitikti standarto ISO 7251 naujausio leidimo reikalavimus.Sudėtis: g/LTriptonas 20,0 / Laktozė 5,0 / Tulžies druskos Nr.3 1,5 / Kalio hidrofosfatas 4,0 / Kalio dihidrofosfatas 1,5 / Natrio chloridas 5,0 / pH 6,8 ± 0,2Mišinys sudarytas iš granulių. Sudėtis turi atitikti standarto ISO 7251 naujausio leidimo reikalavimus.Sudėtis: g/LTriptonas 20,0 / Laktozė 5,0 / Tulžies druskos Nr.3 1,5 / Kalio hidrofosfatas 4,0 / Kalio dihidrofosfatas 1,5 / Natrio chloridas 5,0 / pH 6,8 ± 0,2Mišinys sudarytas iš granulių. Sudėtis turi atitikti standarto ISO 7251 naujausio leidimo reikalavimus.Sudėtis: g/LTriptonas 20,0 / Laktozė 5,0 / Tulžies druskos Nr.3 1,5 / Kalio hidrofosfatas 4,0 / Kalio dihidrofosfatas 1,5 / Natrio chloridas 5,0 / pH 6,8 ± 0,2Mišinys sudarytas iš granulių. Sudėtis turi atitikti standarto ISO 7251 naujausio leidimo reikalavimus.Sudėtis: g/LTriptonas 20,0 / Laktozė 5,0 / Tulžies druskos Nr.3 1,5 / Kalio hidrofosfatas 4,0 / Kalio dihidrofosfatas 1,5 / Natrio chloridas 5,0 / pH 6,8 ± 0,2Mišinys sudarytas iš granulių. Sudėtis turi atitikti standarto ISO 7251 naujausio leidimo reikalavimus.Sudėtis: g/LTriptonas 20,0 / Laktozė 5,0 / Tulžies druskos Nr.3 1,5 / Kalio hidrofosfatas 4,0 / Kalio dihidrofosfatas 1,5 / Natrio chloridas 5,0 / pH 6,8 ± 0,2Mišinys sudarytas iš granulių. Sudėtis turi atitikti standarto ISO 7251 naujausio leidimo reikalavimus.Sudėtis: g/LTriptonas 20,0 / Laktozė 5,0 / Tulžies druskos Nr.3 1,5 / Kalio hidrofosfatas 4,0 / Kalio dihidrofosfatas 1,5 / Natrio chloridas 5,0 / pH 6,8 ± 0,2Mišinys sudarytas iš granulių. Sudėtis turi atitikti standarto ISO 7251 naujausio leidimo reikalavimus.Sudėtis: g/LTriptonas 20,0 / Laktozė 5,0 / Tulžies druskos Nr.3 1,5 / Kalio hidrofosfatas 4,0 / Kalio dihidrofosfatas 1,5 / Natrio chloridas 5,0 / pH 6,8 ± 0,2Mišinys sudarytas iš granulių. Sudėtis turi atitikti standarto ISO 7251 naujausio leidimo reikalavimus.Sudėtis: g/LTriptonas 20,0 / Laktozė 5,0 / Tulžies druskos Nr.3 1,5 / Kalio hidrofosfatas 4,0 / Kalio dihidrofosfatas 1,5 / Natrio chloridas 5,0 / pH 6,8 ± 0,2Mišinys sudarytas iš granulių. Sudėtis turi atitikti standarto ISO 7251 naujausio leidimo reikalavimus.Sudėtis: g/LTriptonas 20,0 / Laktozė 5,0 / Tulžies druskos Nr.3 1,5 / Kalio hidrofosfatas 4,0 / Kalio dihidrofosfatas 1,5 / Natrio chloridas 5,0 / pH 6,8 ± 0,2Mišinys sudarytas iš granulių. Sudėtis turi atitikti standarto ISO 7251 naujausio leidimo reikalavimus.Sudėtis: g/LTriptonas 20,0 / Laktozė 5,0 / Tulžies druskos Nr.3 1,5 / Kalio hidrofosfatas 4,0 / Kalio dihidrofosfatas 1,5 / Natrio chloridas 5,0 / pH 6,8 ± 0,2Mišinys sudarytas iš granulių. Sudėtis turi atitikti standarto ISO 7251 naujausio leidimo reikalavimus.Sudėtis: g/LTriptonas 20,0 / Laktozė 5,0 / Tulžies druskos Nr.3 1,5 / Kalio hidrofosfatas 4,0 / Kalio dihidrofosfatas 1,5 / Natrio chloridas 5,0 / pH 6,8 ± 0,2Mišinys sudarytas iš granulių. Sudėtis turi atitikti standarto ISO 7251 naujausio leidimo reikalavimus.Sudėtis: g/LTriptonas 20,0 / Laktozė 5,0 / Tulžies druskos Nr.3 1,5 / Kalio hidrofosfatas 4,0 / Kalio dihidrofosfatas 1,5 / Natrio chloridas 5,0 / pH 6,8 ± 0,2Mišinys sudarytas iš granulių. Sudėtis turi atitikti standarto ISO 7251 naujausio leidimo reikalavimus.Sudėtis: g/LTriptonas 20,0 / Laktozė 5,0 / Tulžies druskos Nr.3 1,5 / Kalio hidrofosfatas 4,0 / Kalio dihidrofosfatas 1,5 / Natrio chloridas 5,0 / pH 6,8 ± 0,2Mišinys sudarytas iš granulių. Sudėtis turi atitikti standarto ISO 7251 naujausio leidimo reikalavimus.Sudėtis: g/LTriptonas 20,0 / Laktozė 5,0 / Tulžies druskos Nr.3 1,5 / Kalio hidrofosfatas 4,0 / Kalio dihidrofosfatas 1,5 / Natrio chloridas 5,0 / pH 6,8 ± 0,2Mišinys sudarytas iš granulių. Sudėtis turi atitikti standarto ISO 7251 naujausio leidimo reikalavimus.Sudėtis: g/LTriptonas 20,0 / Laktozė 5,0 / Tulžies druskos Nr.3 1,5 / Kalio hidrofosfatas 4,0 / Kalio dihidrofosfatas 1,5 / Natrio chloridas 5,0 / pH 6,8 ± 0,2Mišinys sudarytas iš granulių. Sudėtis turi atitikti standarto ISO 7251 naujausio leidimo reikalavimus.Sudėtis: g/LTriptonas 20,0 / Laktozė 5,0 / Tulžies druskos Nr.3 1,5 / Kalio hidrofosfatas 4,0 / Kalio dihidrofosfatas 1,5 / Natrio chloridas 5,0 / pH 6,8 ± 0,2Mišinys sudarytas iš granulių. Sudėtis turi atitikti standarto ISO 7251 naujausio leidimo reikalavimus.Sudėtis: g/LTriptonas 20,0 / Laktozė 5,0 / Tulžies druskos Nr.3 1,5 / Kalio hidrofosfatas 4,0 / Kalio dihidrofosfatas 1,5 / Natrio chloridas 5,0 / pH 6,8 ± 0,2Mišinys sudarytas iš granulių. Sudėtis turi atitikti standarto ISO 7251 naujausio leidimo reikalavimus.Sudėtis: g/LTriptonas 20,0 / Laktozė 5,0 / Tulžies druskos Nr.3 1,5 / Kalio hidrofosfatas 4,0 / Kalio dihidrofosfatas 1,5 / Natrio chloridas 5,0 / pH 6,8 ± 0,2Mišinys sudarytas iš granulių. Sudėtis turi atitikti standarto ISO 7251 naujausio leidimo reikalavimus.Sudėtis: g/LTriptonas 20,0 / Laktozė 5,0 / Tulžies druskos Nr.3 1,5 / Kalio hidrofosfatas 4,0 / Kalio dihidrofosfatas 1,5 / Natrio chloridas 5,0 / pH 6,8 ± 0,2Mišinys sudarytas iš granulių. Sudėtis turi atitikti standarto ISO 7251 naujausio leidimo reikalavimus.Sudėtis: g/LTriptonas 20,0 / Laktozė 5,0 / Tulžies druskos Nr.3 1,5 / Kalio hidrofosfatas 4,0 / Kalio dihidrofosfatas 1,5 / Natrio chloridas 5,0 / pH 6,8 ± 0,2Mišinys sudarytas iš granulių. Sudėtis turi atitikti standarto ISO 7251 naujausio leidimo reikalavimus.Sudėtis: g/LTriptonas 20,0 / Laktozė 5,0 / Tulžies druskos Nr.3 1,5 / Kalio hidrofosfatas 4,0 / Kalio dihidrofosfatas 1,5 / Natrio chloridas 5,0 / pH 6,8 ± 0,2Mišinys sudarytas iš granulių. Sudėtis turi atitikti standarto ISO 7251 naujausio leidimo reikalavimus.Sudėtis: g/LTriptonas 20,0 / Laktozė 5,0 / Tulžies druskos Nr.3 1,5 / Kalio hidrofosfatas 4,0 / Kalio dihidrofosfatas 1,5 / Natrio chloridas 5,0 / pH 6,8 ± 0,2Mišinys sudarytas iš granulių. Sudėtis turi atitikti standarto ISO 7251 naujausio leidimo reikalavimus.Sudėtis: g/LTriptonas 20,0 / Laktozė 5,0 / Tulžies druskos Nr.3 1,5 / Kalio hidrofosfatas 4,0 / Kalio dihidrofosfatas 1,5 / Natrio chloridas 5,0 / pH 6,8 ± 0,2				500 g	1-2	2		21
40	Eugonas LT	24931250-6	Sudėtis turi atitikti standarto LST EN ISO 22718 naujausio leidimo reikalavimus.Sudėtis: g/LKazeino peptonas 15,0 / Sojos peptonas 5,0 / L-Cisteinas 0,7 / Gliukozė 5,5 / Natrio chloridas 4,0 / Natrio sulfitas 0,2 / Lecitinas 1,0 / pH 7,0 ± 0,2Sudėtis turi atitikti standarto LST EN ISO 22718 naujausio leidimo reikalavimus.Sudėtis: g/LKazeino peptonas 15,0 / Sojos peptonas 5,0 / L-Cisteinas 0,7 / Gliukozė 5,5 / Natrio chloridas 4,0 / Natrio sulfitas 0,2 / Lecitinas 1,0 / pH 7,0 ± 0,2Sudėtis turi atitikti standarto LST EN ISO 22718 naujausio leidimo reikalavimus.Sudėtis: g/LKazeino peptonas 15,0 / Sojos peptonas 5,0 / L-Cisteinas 0,7 / Gliukozė 5,5 / Natrio chloridas 4,0 / Natrio sulfitas 0,2 / Lecitinas 1,0 / pH 7,0 ± 0,2Sudėtis turi atitikti standarto LST EN ISO 22718 naujausio leidimo reikalavimus.Sudėtis: g/LKazeino peptonas 15,0 / Sojos peptonas 5,0 / L-Cisteinas 0,7 / Gliukozė 5,5 / Natrio chloridas 4,0 / Natrio sulfitas 0,2 / Lecitinas 1,0 / pH 7,0 ± 0,2Sudėtis turi atitikti standarto LST EN ISO 22718 naujausio leidimo reikalavimus.Sudėtis: g/LKazeino peptonas 15,0 / Sojos peptonas 5,0 / L-Cisteinas 0,7 / Gliukozė 5,5 / Natrio chloridas 4,0 / Natrio sulfitas 0,2 / Lecitinas 1,0 / pH 7,0 ± 0,2Sudėtis turi atitikti standarto LST EN ISO 22718 naujausio leidimo reikalavimus.Sudėtis: g/LKazeino peptonas 15,0 / Sojos peptonas 5,0 / L-Cisteinas 0,7 / Gliukozė 5,5 / Natrio chloridas 4,0 / Natrio sulfitas 0,2 / Lecitinas 1,0 / pH 7,0 ± 0,2Sudėtis turi atitikti standarto LST EN ISO 22718 naujausio leidimo reikalavimus.Sudėtis: g/LKazeino peptonas 15,0 / Sojos peptonas 5,0 / L-Cisteinas 0,7 / Gliukozė 5,5 / Natrio chloridas 4,0 / Natrio sulfitas 0,2 / Lecitinas 1,0 / pH 7,0 ± 0,2Sudėtis turi atitikti standarto LST EN ISO 22718 naujausio leidimo reikalavimus.Sudėtis: g/LKazeino peptonas 15,0 / Sojos peptonas 5,0 / L-Cisteinas 0,7 / Gliukozė 5,5 / Natrio chloridas 4,0 / Natrio sulfitas 0,2 / Lecitinas 1,0 / pH 7,0 ± 0,2Sudėtis turi atitikti standarto LST EN ISO 22718 naujausio leidimo reikalavimus.Sudėtis: g/LKazeino peptonas 15,0 / Sojos peptonas 5,0 / L-Cisteinas 0,7 / Gliukozė 5,5 / Natrio chloridas 4,0 / Natrio sulfitas 0,2 / Lecitinas 1,0 / pH 7,0 ± 0,2Sudėtis turi atitikti standarto LST EN ISO 22718 naujausio leidimo reikalavimus.Sudėtis: g/LKazeino peptonas 15,0 / Sojos peptonas 5,0 / L-Cisteinas 0,7 / Gliukozė 5,5 / Natrio chloridas 4,0 / Natrio sulfitas 0,2 / Lecitinas 1,0 / pH 7,0 ± 0,2Sudėtis turi atitikti standarto LST EN ISO 22718 naujausio leidimo reikalavimus.Sudėtis: g/LKazeino peptonas 15,0 / Sojos peptonas 5,0 / L-Cisteinas 0,7 / Gliukozė 5,5 / Natrio chloridas 4,0 / Natrio sulfitas 0,2 / Lecitinas 1,0 / pH 7,0 ± 0,2Sudėtis turi atitikti standarto LST EN ISO 22718 naujausio leidimo reikalavimus.Sudėtis: g/LKazeino peptonas 15,0 / Sojos peptonas 5,0 / L-Cisteinas 0,7 / Gliukozė 5,5 / Natrio chloridas 4,0 / Natrio sulfitas 0,2 / Lecitinas 1,0 / pH 7,0 ± 0,2Sudėtis turi atitikti standarto LST EN ISO 22718 naujausio leidimo reikalavimus.Sudėtis: g/LKazeino peptonas 15,0 / Sojos peptonas 5,0 / L-Cisteinas 0,7 / Gliukozė 5,5 / Natrio chloridas 4,0 / Natrio sulfitas 0,2 / Lecitinas 1,0 / pH 7,0 ± 0,2Sudėtis turi atitikti standarto LST EN ISO 22718 naujausio leidimo reikalavimus.Sudėtis: g/LKazeino peptonas 15,0 / Sojos peptonas 5,0 / L-Cisteinas 0,7 / Gliukozė 5,5 / Natrio chloridas 4,0 / Natrio sulfitas 0,2 / Lecitinas 1,0 / pH 7,0 ± 0,2Sudėtis turi atitikti standarto LST EN ISO 22718 naujausio leidimo reikalavimus.Sudėtis: g/LKazeino peptonas 15,0 / Sojos peptonas 5,0 / L-Cisteinas 0,7 / Gliukozė 5,5 / Natrio chloridas 4,0 / Natrio sulfitas 0,2 / Lecitinas 1,0 / pH 7,0 ± 0,2Sudėtis turi atitikti standarto LST EN ISO 22718 naujausio leidimo reikalavimus.Sudėtis: g/LKazeino peptonas 15,0 / Sojos peptonas 5,0 / L-Cisteinas 0,7 / Gliukozė 5,5 / Natrio chloridas 4,0 / Natrio sulfitas 0,2 / Lecitinas 1,0 / pH 7,0 ± 0,2Sudėtis turi atitikti standarto LST EN ISO 22718 naujausio leidimo reikalavimus.Sudėtis: g/LKazeino peptonas 15,0 / Sojos peptonas 5,0 / L-Cisteinas 0,7 / Gliukozė 5,5 / Natrio chloridas 4,0 / Natrio sulfitas 0,2 / Lecitinas 1,0 / pH 7,0 ± 0,2Sudėtis turi atitikti standarto LST EN ISO 22718 naujausio leidimo reikalavimus.Sudėtis: g/LKazeino peptonas 15,0 / Sojos peptonas 5,0 / L-Cisteinas 0,7 / Gliukozė 5,5 / Natrio chloridas 4,0 / Natrio sulfitas 0,2 / Lecitinas 1,0 / pH 7,0 ± 0,2Sudėtis turi atitikti standarto LST EN ISO 22718 naujausio leidimo reikalavimus.Sudėtis: g/LKazeino peptonas 15,0 / Sojos peptonas 5,0 / L-Cisteinas 0,7 / Gliukozė 5,5 / Natrio chloridas 4,0 / Natrio sulfitas 0,2 / Lecitinas 1,0 / pH 7,0 ± 0,2Sudėtis turi atitikti standarto LST EN ISO 22718 naujausio leidimo reikalavimus.Sudėtis: g/LKazeino peptonas 15,0 / Sojos peptonas 5,0 / L-Cisteinas 0,7 / Gliukozė 5,5 / Natrio chloridas 4,0 / Natrio sulfitas 0,2 / Lecitinas 1,0 / pH 7,0 ± 0,2Sudėtis turi atitikti standarto LST EN ISO 22718 naujausio leidimo reikalavimus.Sudėtis: g/LKazeino peptonas 15,0 / Sojos peptonas 5,0 / L-Cisteinas 0,7 / Gliukozė 5,5 / Natrio chloridas 4,0 / Natrio sulfitas 0,2 / Lecitinas 1,0 / pH 7,0 ± 0,2Sudėtis turi atitikti standarto LST EN ISO 22718 naujausio leidimo reikalavimus.Sudėtis: g/LKazeino peptonas 15,0 / Sojos peptonas 5,0 / L-Cisteinas 0,7 / Gliukozė 5,5 / Natrio chloridas 4,0 / Natrio sulfitas 0,2 / Lecitinas 1,0 / pH 7,0 ± 0,2Sudėtis turi atitikti standarto LST EN ISO 22718 naujausio leidimo reikalavimus.Sudėtis: g/LKazeino peptonas 15,0 / Sojos peptonas 5,0 / L-Cisteinas 0,7 / Gliukozė 5,5 / Natrio chloridas 4,0 / Natrio sulfitas 0,2 / Lecitinas 1,0 / pH 7,0 ± 0,2Sudėtis turi atitikti standarto LST EN ISO 22718 naujausio leidimo reikalavimus.Sudėtis: g/LKazeino peptonas 15,0 / Sojos peptonas 5,0 / L-Cisteinas 0,7 / Gliukozė 5,5 / Natrio chloridas 4,0 / Natrio sulfitas 0,2 / Lecitinas 1,0 / pH 7,0 ± 0,2Sudėtis turi atitikti standarto LST EN ISO 22718 naujausio leidimo reikalavimus.Sudėtis: g/LKazeino peptonas 15,0 / Sojos peptonas 5,0 / L-Cisteinas 0,7 / Gliukozė 5,5 / Natrio chloridas 4,0 / Natrio sulfitas 0,2 / Lecitinas 1,0 / pH 7,0 ± 0,2Sudėtis turi atitikti standarto LST EN ISO 22718 naujausio leidimo reikalavimus.Sudėtis: g/LKazeino peptonas 15,0 / Sojos peptonas 5,0 / L-Cisteinas 0,7 / Gliukozė 5,5 / Natrio chloridas 4,0 / Natrio sulfitas 0,2 / Lecitinas 1,0 / pH 7,0 ± 0,2Sudėtis turi atitikti standarto LST EN ISO 22718 naujausio leidimo reikalavimus.Sudėtis: g/LKazeino peptonas 15,0 / Sojos peptonas 5,0 / L-Cisteinas 0,7 / Gliukozė 5,5 / Natrio chloridas 4,0 / Natrio sulfitas 0,2 / Lecitinas 1,0 / pH 7,0 ± 0,2Sudėtis turi atitikti standarto LST EN ISO 22718 naujausio leidimo reikalavimus.Sudėtis: g/LKazeino peptonas 15,0 / Sojos peptonas 5,0 / L-Cisteinas 0,7 / Gliukozė 5,5 / Natrio chloridas 4,0 / Natrio sulfitas 0,2 / Lecitinas 1,0 / pH 7,0 ± 0,2				500 g	1-15	15		21
41	Fenilalanino agaras	24931250-6	Terpė skirta mikroorganizmų biochemijai	Biometrija	Liofilchem 610039, 500g	Terpė skirta mikroorganizmų biochemijai	500 g	1	1	42	21	50,82	42	8,82	80,82
42	Fenolo raudonojo sultinys	24931250-6	Sudėtis: g/LKazeino peptonas 5,0 / Mėsos peptonas 5,0 / Natrio chloridas 5,0 / Fenolio raudonasis 0,018 / pH 7,4 ± 0,5Sudėtis: g/LKazeino peptonas 5,0 / Mėsos peptonas 5,0 / Natrio chloridas 5,0 / Fenolio raudonasis 0,018 / pH 7,4 ± 0,5Sudėtis: g/LKazeino peptonas 5,0 / Mėsos peptonas 5,0 / Natrio chloridas 5,0 / Fenolio raudonasis 0,018 / pH 7,4 ± 0,5Sudėtis: g/LKazeino peptonas 5,0 / Mėsos peptonas 5,0 / Natrio chloridas 5,0 / Fenolio raudonasis 0,018 / pH 7,4 ± 0,5Sudėtis: g/LKazeino peptonas 5,0 / Mėsos peptonas 5,0 / Natrio chloridas 5,0 / Fenolio raudonasis 0,018 / pH 7,4 ± 0,5Sudėtis: g/LKazeino peptonas 5,0 / Mėsos peptonas 5,0 / Natrio chloridas 5,0 / Fenolio raudonasis 0,018 / pH 7,4 ± 0,5Sudėtis: g/LKazeino peptonas 5,0 / Mėsos peptonas 5,0 / Natrio chloridas 5,0 / Fenolio raudonasis 0,018 / pH 7,4 ± 0,5Sudėtis: g/LKazeino peptonas 5,0 / Mėsos peptonas 5,0 / Natrio chloridas 5,0 / Fenolio raudonasis 0,018 / pH 7,4 ± 0,5Sudėtis: g/LKazeino peptonas 5,0 / Mėsos peptonas 5,0 / Natrio chloridas 5,0 / Fenolio raudonasis 0,018 / pH 7,4 ± 0,5Sudėtis: g/LKazeino peptonas 5,0 / Mėsos peptonas 5,0 / Natrio chloridas 5,0 / Fenolio raudonasis 0,018 / pH 7,4 ± 0,5Sudėtis: g/LKazeino peptonas 5,0 / Mėsos peptonas 5,0 / Natrio chloridas 5,0 / Fenolio raudonasis 0,018 / pH 7,4 ± 0,5Sudėtis: g/LKazeino peptonas 5,0 / Mėsos peptonas 5,0 / Natrio chloridas 5,0 / Fenolio raudonasis 0,018 / pH 7,4 ± 0,5Sudėtis: g/LKazeino peptonas 5,0 / Mėsos peptonas 5,0 / Natrio chloridas 5,0 / Fenolio raudonasis 0,018 / pH 7,4 ± 0,5Sudėtis: g/LKazeino peptonas 5,0 / Mėsos peptonas 5,0 / Natrio chloridas 5,0 / Fenolio raudonasis 0,018 / pH 7,4 ± 0,5Sudėtis: g/LKazeino peptonas 5,0 / Mėsos peptonas 5,0 / Natrio chloridas 5,0 / Fenolio raudonasis 0,018 / pH 7,4 ± 0,5Sudėtis: g/LKazeino peptonas 5,0 / Mėsos peptonas 5,0 / Natrio chloridas 5,0 / Fenolio raudonasis 0,018 / pH 7,4 ± 0,5Sudėtis: g/LKazeino peptonas 5,0 / Mėsos peptonas 5,0 / Natrio chloridas 5,0 / Fenolio raudonasis 0,018 / pH 7,4 ± 0,5Sudėtis: g/LKazeino peptonas 5,0 / Mėsos peptonas 5,0 / Natrio chloridas 5,0 / Fenolio raudonasis 0,018 / pH 7,4 ± 0,5Sudėtis: g/LKazeino peptonas 5,0 / Mėsos peptonas 5,0 / Natrio chloridas 5,0 / Fenolio raudonasis 0,018 / pH 7,4 ± 0,5Sudėtis: g/LKazeino peptonas 5,0 / Mėsos peptonas 5,0 / Natrio chloridas 5,0 / Fenolio raudonasis 0,018 / pH 7,4 ± 0,5Sudėtis: g/LKazeino peptonas 5,0 / Mėsos peptonas 5,0 / Natrio chloridas 5,0 / Fenolio raudonasis 0,018 / pH 7,4 ± 0,5Sudėtis: g/LKazeino peptonas 5,0 / Mėsos peptonas 5,0 / Natrio chloridas 5,0 / Fenolio raudonasis 0,018 / pH 7,4 ± 0,5Sudėtis: g/LKazeino peptonas 5,0 / Mėsos peptonas 5,0 / Natrio chloridas 5,0 / Fenolio raudonasis 0,018 / pH 7,4 ± 0,5Sudėtis: g/LKazeino peptonas 5,0 / Mėsos peptonas 5,0 / Natrio chloridas 5,0 / Fenolio raudonasis 0,018 / pH 7,4 ± 0,5Sudėtis: g/LKazeino peptonas 5,0 / Mėsos peptonas 5,0 / Natrio chloridas 5,0 / Fenolio raudonasis 0,018 / pH 7,4 ± 0,5Sudėtis: g/LKazeino peptonas 5,0 / Mėsos peptonas 5,0 / Natrio chloridas 5,0 / Fenolio raudonasis 0,018 / pH 7,4 ± 0,5Sudėtis: g/LKazeino peptonas 5,0 / Mėsos peptonas 5,0 / Natrio chloridas 5,0 / Fenolio raudonasis 0,018 / pH 7,4 ± 0,5Sudėtis: g/LKazeino peptonas 5,0 / Mėsos peptonas 5,0 / Natrio chloridas 5,0 / Fenolio raudonasis 0,018 / pH 7,4 ± 0,5	Biometrija	Liofilchem 610174, 500g	Sudėtis: g/LKazeino peptonas 5,0 / Mėsos peptonas 5,0 / Natrio chloridas 5,0 / Fenolio raudonasis 0,018 / pH 7,4 ± 0,5Sudėtis: g/LKazeino peptonas 5,0 / Mėsos peptonas 5,0 / Natrio chloridas 5,0 / Fenolio raudonasis 0,018 / pH 7,4 ± 0,5Sudėtis: g/LKazeino peptonas 5,0 / Mėsos peptonas 5,0 / Natrio chloridas 5,0 / Fenolio raudonasis 0,018 / pH 7,4 ± 0,5Sudėtis: g/LKazeino peptonas 5,0 / Mėsos peptonas 5,0 / Natrio chloridas 5,0 / Fenolio raudonasis 0,018 / pH 7,4 ± 0,5Sudėtis: g/LKazeino peptonas 5,0 / Mėsos peptonas 5,0 / Natrio chloridas 5,0 / Fenolio raudonasis 0,018 / pH 7,4 ± 0,5Sudėtis: g/LKazeino peptonas 5,0 / Mėsos peptonas 5,0 / Natrio chloridas 5,0 / Fenolio raudonasis 0,018 / pH 7,4 ± 0,5Sudėtis: g/LKazeino peptonas 5,0 / Mėsos peptonas 5,0 / Natrio chloridas 5,0 / Fenolio raudonasis 0,018 / pH 7,4 ± 0,5Sudėtis: g/LKazeino peptonas 5,0 / Mėsos peptonas 5,0 / Natrio chloridas 5,0 / Fenolio raudonasis 0,018 / pH 7,4 ± 0,5Sudėtis: g/LKazeino peptonas 5,0 / Mėsos peptonas 5,0 / Natrio chloridas 5,0 / Fenolio raudonasis 0,018 / pH 7,4 ± 0,5Sudėtis: g/LKazeino peptonas 5,0 / Mėsos peptonas 5,0 / Natrio chloridas 5,0 / Fenolio raudonasis 0,018 / pH 7,4 ± 0,5Sudėtis: g/LKazeino peptonas 5,0 / Mėsos peptonas 5,0 / Natrio chloridas 5,0 / Fenolio raudonasis 0,018 / pH 7,4 ± 0,5Sudėtis: g/LKazeino peptonas 5,0 / Mėsos peptonas 5,0 / Natrio chloridas 5,0 / Fenolio raudonasis 0,018 / pH 7,4 ± 0,5Sudėtis: g/LKazeino peptonas 5,0 / Mėsos peptonas 5,0 / Natrio chloridas 5,0 / Fenolio raudonasis 0,018 / pH 7,4 ± 0,5Sudėtis: g/LKazeino peptonas 5,0 / Mėsos peptonas 5,0 / Natrio chloridas 5,0 / Fenolio raudonasis 0,018 / pH 7,4 ± 0,5Sudėtis: g/LKazeino peptonas 5,0 / Mėsos peptonas 5,0 / Natrio chloridas 5,0 / Fenolio raudonasis 0,018 / pH 7,4 ± 0,5Sudėtis: g/LKazeino peptonas 5,0 / Mėsos peptonas 5,0 / Natrio chloridas 5,0 / Fenolio raudonasis 0,018 / pH 7,4 ± 0,5Sudėtis: g/LKazeino peptonas 5,0 / Mėsos peptonas 5,0 / Natrio chloridas 5,0 / Fenolio raudonasis 0,018 / pH 7,4 ± 0,5Sudėtis: g/LKazeino peptonas 5,0 / Mėsos peptonas 5,0 / Natrio chloridas 5,0 / Fenolio raudonasis 0,018 / pH 7,4 ± 0,5Sudėtis: g/LKazeino peptonas 5,0 / Mėsos peptonas 5,0 / Natrio chloridas 5,0 / Fenolio raudonasis 0,018 / pH 7,4 ± 0,5Sudėtis: g/LKazeino peptonas 5,0 / Mėsos peptonas 5,0 / Natrio chloridas 5,0 / Fenolio raudonasis 0,018 / pH 7,4 ± 0,5Sudėtis: g/LKazeino peptonas 5,0 / Mėsos peptonas 5,0 / Natrio chloridas 5,0 / Fenolio raudonasis 0,018 / pH 7,4 ± 0,5Sudėtis: g/LKazeino peptonas 5,0 / Mėsos peptonas 5,0 / Natrio chloridas 5,0 / Fenolio raudonasis 0,018 / pH 7,4 ± 0,5Sudėtis: g/LKazeino peptonas 5,0 / Mėsos peptonas 5,0 / Natrio chloridas 5,0 / Fenolio raudonasis 0,018 / pH 7,4 ± 0,5Sudėtis: g/LKazeino peptonas 5,0 / Mėsos peptonas 5,0 / Natrio chloridas 5,0 / Fenolio raudonasis 0,018 / pH 7,4 ± 0,5Sudėtis: g/LKazeino peptonas 5,0 / Mėsos peptonas 5,0 / Natrio chloridas 5,0 / Fenolio raudonasis 0,018 / pH 7,4 ± 0,5Sudėtis: g/LKazeino peptonas 5,0 / Mėsos peptonas 5,0 / Natrio chloridas 5,0 / Fenolio raudonasis 0,018 / pH 7,4 ± 0,5Sudėtis: g/LKazeino peptonas 5,0 / Mėsos peptonas 5,0 / Natrio chloridas 5,0 / Fenolio raudonasis 0,018 / pH 7,4 ± 0,5Sudėtis: g/LKazeino peptonas 5,0 / Mėsos peptonas 5,0 / Natrio chloridas 5,0 / Fenolio raudonasis 0,018 / pH 7,4 ± 0,5	500 g	1-3	3	23	21	27,83	69	14,49	83,49
43	Fenolo raudonojo manito agaras	24931250-6	Sudėtyje:NaCl-5g/l (ne daugiau). / Kokybės kontrolei naudojamos padermės: / E.coli ATCC 25922; / S.aureus ATCC 25923; / S. Typhimurium ATCC 14028.Sudėtyje:NaCl-5g/l (ne daugiau). / Kokybės kontrolei naudojamos padermės: / E.coli ATCC 25922; / S.aureus ATCC 25923; / S. Typhimurium ATCC 14028.Sudėtyje:NaCl-5g/l (ne daugiau). / Kokybės kontrolei naudojamos padermės: / E.coli ATCC 25922; / S.aureus ATCC 25923; / S. Typhimurium ATCC 14028.Sudėtyje:NaCl-5g/l (ne daugiau). / Kokybės kontrolei naudojamos padermės: / E.coli ATCC 25922; / S.aureus ATCC 25923; / S. Typhimurium ATCC 14028.Sudėtyje:NaCl-5g/l (ne daugiau). / Kokybės kontrolei naudojamos padermės: / E.coli ATCC 25922; / S.aureus ATCC 25923; / S. Typhimurium ATCC 14028.Sudėtyje:NaCl-5g/l (ne daugiau). / Kokybės kontrolei naudojamos padermės: / E.coli ATCC 25922; / S.aureus ATCC 25923; / S. Typhimurium ATCC 14028.Sudėtyje:NaCl-5g/l (ne daugiau). / Kokybės kontrolei naudojamos padermės: / E.coli ATCC 25922; / S.aureus ATCC 25923; / S. Typhimurium ATCC 14028.Sudėtyje:NaCl-5g/l (ne daugiau). / Kokybės kontrolei naudojamos padermės: / E.coli ATCC 25922; / S.aureus ATCC 25923; / S. Typhimurium ATCC 14028.Sudėtyje:NaCl-5g/l (ne daugiau). / Kokybės kontrolei naudojamos padermės: / E.coli ATCC 25922; / S.aureus ATCC 25923; / S. Typhimurium ATCC 14028.Sudėtyje:NaCl-5g/l (ne daugiau). / Kokybės kontrolei naudojamos padermės: / E.coli ATCC 25922; / S.aureus ATCC 25923; / S. Typhimurium ATCC 14028.Sudėtyje:NaCl-5g/l (ne daugiau). / Kokybės kontrolei naudojamos padermės: / E.coli ATCC 25922; / S.aureus ATCC 25923; / S. Typhimurium ATCC 14028.Sudėtyje:NaCl-5g/l (ne daugiau). / Kokybės kontrolei naudojamos padermės: / E.coli ATCC 25922; / S.aureus ATCC 25923; / S. Typhimurium ATCC 14028.Sudėtyje:NaCl-5g/l (ne daugiau). / Kokybės kontrolei naudojamos padermės: / E.coli ATCC 25922; / S.aureus ATCC 25923; / S. Typhimurium ATCC 14028.Sudėtyje:NaCl-5g/l (ne daugiau). / Kokybės kontrolei naudojamos padermės: / E.coli ATCC 25922; / S.aureus ATCC 25923; / S. Typhimurium ATCC 14028.Sudėtyje:NaCl-5g/l (ne daugiau). / Kokybės kontrolei naudojamos padermės: / E.coli ATCC 25922; / S.aureus ATCC 25923; / S. Typhimurium ATCC 14028.Sudėtyje:NaCl-5g/l (ne daugiau). / Kokybės kontrolei naudojamos padermės: / E.coli ATCC 25922; / S.aureus ATCC 25923; / S. Typhimurium ATCC 14028.Sudėtyje:NaCl-5g/l (ne daugiau). / Kokybės kontrolei naudojamos padermės: / E.coli ATCC 25922; / S.aureus ATCC 25923; / S. Typhimurium ATCC 14028.Sudėtyje:NaCl-5g/l (ne daugiau). / Kokybės kontrolei naudojamos padermės: / E.coli ATCC 25922; / S.aureus ATCC 25923; / S. Typhimurium ATCC 14028.Sudėtyje:NaCl-5g/l (ne daugiau). / Kokybės kontrolei naudojamos padermės: / E.coli ATCC 25922; / S.aureus ATCC 25923; / S. Typhimurium ATCC 14028.Sudėtyje:NaCl-5g/l (ne daugiau). / Kokybės kontrolei naudojamos padermės: / E.coli ATCC 25922; / S.aureus ATCC 25923; / S. Typhimurium ATCC 14028.Sudėtyje:NaCl-5g/l (ne daugiau). / Kokybės kontrolei naudojamos padermės: / E.coli ATCC 25922; / S.aureus ATCC 25923; / S. Typhimurium ATCC 14028.Sudėtyje:NaCl-5g/l (ne daugiau). / Kokybės kontrolei naudojamos padermės: / E.coli ATCC 25922; / S.aureus ATCC 25923; / S. Typhimurium ATCC 14028.Sudėtyje:NaCl-5g/l (ne daugiau). / Kokybės kontrolei naudojamos padermės: / E.coli ATCC 25922; / S.aureus ATCC 25923; / S. Typhimurium ATCC 14028.Sudėtyje:NaCl-5g/l (ne daugiau). / Kokybės kontrolei naudojamos padermės: / E.coli ATCC 25922; / S.aureus ATCC 25923; / S. Typhimurium ATCC 14028.Sudėtyje:NaCl-5g/l (ne daugiau). / Kokybės kontrolei naudojamos padermės: / E.coli ATCC 25922; / S.aureus ATCC 25923; / S. Typhimurium ATCC 14028.Sudėtyje:NaCl-5g/l (ne daugiau). / Kokybės kontrolei naudojamos padermės: / E.coli ATCC 25922; / S.aureus ATCC 25923; / S. Typhimurium ATCC 14028.Sudėtyje:NaCl-5g/l (ne daugiau). / Kokybės kontrolei naudojamos padermės: / E.coli ATCC 25922; / S.aureus ATCC 25923; / S. Typhimurium ATCC 14028.Sudėtyje:NaCl-5g/l (ne daugiau). / Kokybės kontrolei naudojamos padermės: / E.coli ATCC 25922; / S.aureus ATCC 25923; / S. Typhimurium ATCC 14028.				500 g	1-6	6		21
44	Fosfatinis buferis jersinijoms(tabl)	24931250-6	Tinkamas mikrobiologijai				1 pak./100 tabl.	1	1		21
45	GC agaras su priedais					21
45.1	GC agaro pagrindas	24931250-6	Kokybės kontrolei naudojamos padermės: / Neisseria gonorrhoae ATCC 19424; / Neisseria meningitidis ATCC 13090.Kokybės kontrolei naudojamos padermės: / Neisseria gonorrhoae ATCC 19424; / Neisseria meningitidis ATCC 13090.Kokybės kontrolei naudojamos padermės: / Neisseria gonorrhoae ATCC 19424; / Neisseria meningitidis ATCC 13090.Kokybės kontrolei naudojamos padermės: / Neisseria gonorrhoae ATCC 19424; / Neisseria meningitidis ATCC 13090.Kokybės kontrolei naudojamos padermės: / Neisseria gonorrhoae ATCC 19424; / Neisseria meningitidis ATCC 13090.Kokybės kontrolei naudojamos padermės: / Neisseria gonorrhoae ATCC 19424; / Neisseria meningitidis ATCC 13090.Kokybės kontrolei naudojamos padermės: / Neisseria gonorrhoae ATCC 19424; / Neisseria meningitidis ATCC 13090.Kokybės kontrolei naudojamos padermės: / Neisseria gonorrhoae ATCC 19424; / Neisseria meningitidis ATCC 13090.Kokybės kontrolei naudojamos padermės: / Neisseria gonorrhoae ATCC 19424; / Neisseria meningitidis ATCC 13090.Kokybės kontrolei naudojamos padermės: / Neisseria gonorrhoae ATCC 19424; / Neisseria meningitidis ATCC 13090.Kokybės kontrolei naudojamos padermės: / Neisseria gonorrhoae ATCC 19424; / Neisseria meningitidis ATCC 13090.Kokybės kontrolei naudojamos padermės: / Neisseria gonorrhoae ATCC 19424; / Neisseria meningitidis ATCC 13090.Kokybės kontrolei naudojamos padermės: / Neisseria gonorrhoae ATCC 19424; / Neisseria meningitidis ATCC 13090.Kokybės kontrolei naudojamos padermės: / Neisseria gonorrhoae ATCC 19424; / Neisseria meningitidis ATCC 13090.Kokybės kontrolei naudojamos padermės: / Neisseria gonorrhoae ATCC 19424; / Neisseria meningitidis ATCC 13090.Kokybės kontrolei naudojamos padermės: / Neisseria gonorrhoae ATCC 19424; / Neisseria meningitidis ATCC 13090.Kokybės kontrolei naudojamos padermės: / Neisseria gonorrhoae ATCC 19424; / Neisseria meningitidis ATCC 13090.Kokybės kontrolei naudojamos padermės: / Neisseria gonorrhoae ATCC 19424; / Neisseria meningitidis ATCC 13090.Kokybės kontrolei naudojamos padermės: / Neisseria gonorrhoae ATCC 19424; / Neisseria meningitidis ATCC 13090.Kokybės kontrolei naudojamos padermės: / Neisseria gonorrhoae ATCC 19424; / Neisseria meningitidis ATCC 13090.Kokybės kontrolei naudojamos padermės: / Neisseria gonorrhoae ATCC 19424; / Neisseria meningitidis ATCC 13090.Kokybės kontrolei naudojamos padermės: / Neisseria gonorrhoae ATCC 19424; / Neisseria meningitidis ATCC 13090.Kokybės kontrolei naudojamos padermės: / Neisseria gonorrhoae ATCC 19424; / Neisseria meningitidis ATCC 13090.Kokybės kontrolei naudojamos padermės: / Neisseria gonorrhoae ATCC 19424; / Neisseria meningitidis ATCC 13090.Kokybės kontrolei naudojamos padermės: / Neisseria gonorrhoae ATCC 19424; / Neisseria meningitidis ATCC 13090.Kokybės kontrolei naudojamos padermės: / Neisseria gonorrhoae ATCC 19424; / Neisseria meningitidis ATCC 13090.Kokybės kontrolei naudojamos padermės: / Neisseria gonorrhoae ATCC 19424; / Neisseria meningitidis ATCC 13090.Kokybės kontrolei naudojamos padermės: / Neisseria gonorrhoae ATCC 19424; / Neisseria meningitidis ATCC 13090.				500 g	1-10	10		21
45.2	Mielių autolizato suplementas	24931250-6	To paties gamintojo, kaip ir perkamas GC agaras				1 pak. / 10 ind.	2-20	20		21
45.3	LCAT selektyvus suplementas	24931250-6	To paties gamintojo, kaip ir perkamas GC agaras				1 pak. / 10 ind.	2-20	20		21
46	ITC sultinys					21
46.1	ITC sultinio pagrindas	24931250-6	Sudėtis turi atitikti standarto LST EN ISO 10273 naujausio leidimo reikalavimus.Sudėtis: g/LKazeino fermentinis hidrolizatas 10,0 / Mielių ekstraktas 1,0 / Magnio chlorido heksahidratas 60,0 / Natrio chloridas 5,0 / Malachito žaliasis 0,01 / Irgasanas 0,001 / pH 6,9 ± 0,2Sudėtis turi atitikti standarto LST EN ISO 10273 naujausio leidimo reikalavimus.Sudėtis: g/LKazeino fermentinis hidrolizatas 10,0 / Mielių ekstraktas 1,0 / Magnio chlorido heksahidratas 60,0 / Natrio chloridas 5,0 / Malachito žaliasis 0,01 / Irgasanas 0,001 / pH 6,9 ± 0,2Sudėtis turi atitikti standarto LST EN ISO 10273 naujausio leidimo reikalavimus.Sudėtis: g/LKazeino fermentinis hidrolizatas 10,0 / Mielių ekstraktas 1,0 / Magnio chlorido heksahidratas 60,0 / Natrio chloridas 5,0 / Malachito žaliasis 0,01 / Irgasanas 0,001 / pH 6,9 ± 0,2Sudėtis turi atitikti standarto LST EN ISO 10273 naujausio leidimo reikalavimus.Sudėtis: g/LKazeino fermentinis hidrolizatas 10,0 / Mielių ekstraktas 1,0 / Magnio chlorido heksahidratas 60,0 / Natrio chloridas 5,0 / Malachito žaliasis 0,01 / Irgasanas 0,001 / pH 6,9 ± 0,2Sudėtis turi atitikti standarto LST EN ISO 10273 naujausio leidimo reikalavimus.Sudėtis: g/LKazeino fermentinis hidrolizatas 10,0 / Mielių ekstraktas 1,0 / Magnio chlorido heksahidratas 60,0 / Natrio chloridas 5,0 / Malachito žaliasis 0,01 / Irgasanas 0,001 / pH 6,9 ± 0,2Sudėtis turi atitikti standarto LST EN ISO 10273 naujausio leidimo reikalavimus.Sudėtis: g/LKazeino fermentinis hidrolizatas 10,0 / Mielių ekstraktas 1,0 / Magnio chlorido heksahidratas 60,0 / Natrio chloridas 5,0 / Malachito žaliasis 0,01 / Irgasanas 0,001 / pH 6,9 ± 0,2Sudėtis turi atitikti standarto LST EN ISO 10273 naujausio leidimo reikalavimus.Sudėtis: g/LKazeino fermentinis hidrolizatas 10,0 / Mielių ekstraktas 1,0 / Magnio chlorido heksahidratas 60,0 / Natrio chloridas 5,0 / Malachito žaliasis 0,01 / Irgasanas 0,001 / pH 6,9 ± 0,2Sudėtis turi atitikti standarto LST EN ISO 10273 naujausio leidimo reikalavimus.Sudėtis: g/LKazeino fermentinis hidrolizatas 10,0 / Mielių ekstraktas 1,0 / Magnio chlorido heksahidratas 60,0 / Natrio chloridas 5,0 / Malachito žaliasis 0,01 / Irgasanas 0,001 / pH 6,9 ± 0,2Sudėtis turi atitikti standarto LST EN ISO 10273 naujausio leidimo reikalavimus.Sudėtis: g/LKazeino fermentinis hidrolizatas 10,0 / Mielių ekstraktas 1,0 / Magnio chlorido heksahidratas 60,0 / Natrio chloridas 5,0 / Malachito žaliasis 0,01 / Irgasanas 0,001 / pH 6,9 ± 0,2Sudėtis turi atitikti standarto LST EN ISO 10273 naujausio leidimo reikalavimus.Sudėtis: g/LKazeino fermentinis hidrolizatas 10,0 / Mielių ekstraktas 1,0 / Magnio chlorido heksahidratas 60,0 / Natrio chloridas 5,0 / Malachito žaliasis 0,01 / Irgasanas 0,001 / pH 6,9 ± 0,2Sudėtis turi atitikti standarto LST EN ISO 10273 naujausio leidimo reikalavimus.Sudėtis: g/LKazeino fermentinis hidrolizatas 10,0 / Mielių ekstraktas 1,0 / Magnio chlorido heksahidratas 60,0 / Natrio chloridas 5,0 / Malachito žaliasis 0,01 / Irgasanas 0,001 / pH 6,9 ± 0,2Sudėtis turi atitikti standarto LST EN ISO 10273 naujausio leidimo reikalavimus.Sudėtis: g/LKazeino fermentinis hidrolizatas 10,0 / Mielių ekstraktas 1,0 / Magnio chlorido heksahidratas 60,0 / Natrio chloridas 5,0 / Malachito žaliasis 0,01 / Irgasanas 0,001 / pH 6,9 ± 0,2Sudėtis turi atitikti standarto LST EN ISO 10273 naujausio leidimo reikalavimus.Sudėtis: g/LKazeino fermentinis hidrolizatas 10,0 / Mielių ekstraktas 1,0 / Magnio chlorido heksahidratas 60,0 / Natrio chloridas 5,0 / Malachito žaliasis 0,01 / Irgasanas 0,001 / pH 6,9 ± 0,2Sudėtis turi atitikti standarto LST EN ISO 10273 naujausio leidimo reikalavimus.Sudėtis: g/LKazeino fermentinis hidrolizatas 10,0 / Mielių ekstraktas 1,0 / Magnio chlorido heksahidratas 60,0 / Natrio chloridas 5,0 / Malachito žaliasis 0,01 / Irgasanas 0,001 / pH 6,9 ± 0,2Sudėtis turi atitikti standarto LST EN ISO 10273 naujausio leidimo reikalavimus.Sudėtis: g/LKazeino fermentinis hidrolizatas 10,0 / Mielių ekstraktas 1,0 / Magnio chlorido heksahidratas 60,0 / Natrio chloridas 5,0 / Malachito žaliasis 0,01 / Irgasanas 0,001 / pH 6,9 ± 0,2Sudėtis turi atitikti standarto LST EN ISO 10273 naujausio leidimo reikalavimus.Sudėtis: g/LKazeino fermentinis hidrolizatas 10,0 / Mielių ekstraktas 1,0 / Magnio chlorido heksahidratas 60,0 / Natrio chloridas 5,0 / Malachito žaliasis 0,01 / Irgasanas 0,001 / pH 6,9 ± 0,2Sudėtis turi atitikti standarto LST EN ISO 10273 naujausio leidimo reikalavimus.Sudėtis: g/LKazeino fermentinis hidrolizatas 10,0 / Mielių ekstraktas 1,0 / Magnio chlorido heksahidratas 60,0 / Natrio chloridas 5,0 / Malachito žaliasis 0,01 / Irgasanas 0,001 / pH 6,9 ± 0,2Sudėtis turi atitikti standarto LST EN ISO 10273 naujausio leidimo reikalavimus.Sudėtis: g/LKazeino fermentinis hidrolizatas 10,0 / Mielių ekstraktas 1,0 / Magnio chlorido heksahidratas 60,0 / Natrio chloridas 5,0 / Malachito žaliasis 0,01 / Irgasanas 0,001 / pH 6,9 ± 0,2Sudėtis turi atitikti standarto LST EN ISO 10273 naujausio leidimo reikalavimus.Sudėtis: g/LKazeino fermentinis hidrolizatas 10,0 / Mielių ekstraktas 1,0 / Magnio chlorido heksahidratas 60,0 / Natrio chloridas 5,0 / Malachito žaliasis 0,01 / Irgasanas 0,001 / pH 6,9 ± 0,2Sudėtis turi atitikti standarto LST EN ISO 10273 naujausio leidimo reikalavimus.Sudėtis: g/LKazeino fermentinis hidrolizatas 10,0 / Mielių ekstraktas 1,0 / Magnio chlorido heksahidratas 60,0 / Natrio chloridas 5,0 / Malachito žaliasis 0,01 / Irgasanas 0,001 / pH 6,9 ± 0,2Sudėtis turi atitikti standarto LST EN ISO 10273 naujausio leidimo reikalavimus.Sudėtis: g/LKazeino fermentinis hidrolizatas 10,0 / Mielių ekstraktas 1,0 / Magnio chlorido heksahidratas 60,0 / Natrio chloridas 5,0 / Malachito žaliasis 0,01 / Irgasanas 0,001 / pH 6,9 ± 0,2Sudėtis turi atitikti standarto LST EN ISO 10273 naujausio leidimo reikalavimus.Sudėtis: g/LKazeino fermentinis hidrolizatas 10,0 / Mielių ekstraktas 1,0 / Magnio chlorido heksahidratas 60,0 / Natrio chloridas 5,0 / Malachito žaliasis 0,01 / Irgasanas 0,001 / pH 6,9 ± 0,2Sudėtis turi atitikti standarto LST EN ISO 10273 naujausio leidimo reikalavimus.Sudėtis: g/LKazeino fermentinis hidrolizatas 10,0 / Mielių ekstraktas 1,0 / Magnio chlorido heksahidratas 60,0 / Natrio chloridas 5,0 / Malachito žaliasis 0,01 / Irgasanas 0,001 / pH 6,9 ± 0,2Sudėtis turi atitikti standarto LST EN ISO 10273 naujausio leidimo reikalavimus.Sudėtis: g/LKazeino fermentinis hidrolizatas 10,0 / Mielių ekstraktas 1,0 / Magnio chlorido heksahidratas 60,0 / Natrio chloridas 5,0 / Malachito žaliasis 0,01 / Irgasanas 0,001 / pH 6,9 ± 0,2Sudėtis turi atitikti standarto LST EN ISO 10273 naujausio leidimo reikalavimus.Sudėtis: g/LKazeino fermentinis hidrolizatas 10,0 / Mielių ekstraktas 1,0 / Magnio chlorido heksahidratas 60,0 / Natrio chloridas 5,0 / Malachito žaliasis 0,01 / Irgasanas 0,001 / pH 6,9 ± 0,2Sudėtis turi atitikti standarto LST EN ISO 10273 naujausio leidimo reikalavimus.Sudėtis: g/LKazeino fermentinis hidrolizatas 10,0 / Mielių ekstraktas 1,0 / Magnio chlorido heksahidratas 60,0 / Natrio chloridas 5,0 / Malachito žaliasis 0,01 / Irgasanas 0,001 / pH 6,9 ± 0,2Sudėtis turi atitikti standarto LST EN ISO 10273 naujausio leidimo reikalavimus.Sudėtis: g/LKazeino fermentinis hidrolizatas 10,0 / Mielių ekstraktas 1,0 / Magnio chlorido heksahidratas 60,0 / Natrio chloridas 5,0 / Malachito žaliasis 0,01 / Irgasanas 0,001 / pH 6,9 ± 0,2	Biometrija	Biolife 4022652, 500g	Sudėtis atitika standarto LST EN ISO 10273 naujausio leidimo reikalavimus.Sudėtis: g/LKazeino fermentinis hidrolizatas 10,0 / Mielių ekstraktas 1,0 / Magnio chlorido heksahidratas 60,0 / Natrio chloridas 5,0 / Malachito žaliasis 0,01 / Irgasanas 0,001 / pH 6,9 ± 0,2Sudėtis atitika standarto LST EN ISO 10273 naujausio leidimo reikalavimus.Sudėtis: g/LKazeino fermentinis hidrolizatas 10,0 / Mielių ekstraktas 1,0 / Magnio chlorido heksahidratas 60,0 / Natrio chloridas 5,0 / Malachito žaliasis 0,01 / Irgasanas 0,001 / pH 6,9 ± 0,2Sudėtis atitika standarto LST EN ISO 10273 naujausio leidimo reikalavimus.Sudėtis: g/LKazeino fermentinis hidrolizatas 10,0 / Mielių ekstraktas 1,0 / Magnio chlorido heksahidratas 60,0 / Natrio chloridas 5,0 / Malachito žaliasis 0,01 / Irgasanas 0,001 / pH 6,9 ± 0,2Sudėtis atitika standarto LST EN ISO 10273 naujausio leidimo reikalavimus.Sudėtis: g/LKazeino fermentinis hidrolizatas 10,0 / Mielių ekstraktas 1,0 / Magnio chlorido heksahidratas 60,0 / Natrio chloridas 5,0 / Malachito žaliasis 0,01 / Irgasanas 0,001 / pH 6,9 ± 0,2Sudėtis atitika standarto LST EN ISO 10273 naujausio leidimo reikalavimus.Sudėtis: g/LKazeino fermentinis hidrolizatas 10,0 / Mielių ekstraktas 1,0 / Magnio chlorido heksahidratas 60,0 / Natrio chloridas 5,0 / Malachito žaliasis 0,01 / Irgasanas 0,001 / pH 6,9 ± 0,2Sudėtis atitika standarto LST EN ISO 10273 naujausio leidimo reikalavimus.Sudėtis: g/LKazeino fermentinis hidrolizatas 10,0 / Mielių ekstraktas 1,0 / Magnio chlorido heksahidratas 60,0 / Natrio chloridas 5,0 / Malachito žaliasis 0,01 / Irgasanas 0,001 / pH 6,9 ± 0,2Sudėtis atitika standarto LST EN ISO 10273 naujausio leidimo reikalavimus.Sudėtis: g/LKazeino fermentinis hidrolizatas 10,0 / Mielių ekstraktas 1,0 / Magnio chlorido heksahidratas 60,0 / Natrio chloridas 5,0 / Malachito žaliasis 0,01 / Irgasanas 0,001 / pH 6,9 ± 0,2Sudėtis atitika standarto LST EN ISO 10273 naujausio leidimo reikalavimus.Sudėtis: g/LKazeino fermentinis hidrolizatas 10,0 / Mielių ekstraktas 1,0 / Magnio chlorido heksahidratas 60,0 / Natrio chloridas 5,0 / Malachito žaliasis 0,01 / Irgasanas 0,001 / pH 6,9 ± 0,2Sudėtis atitika standarto LST EN ISO 10273 naujausio leidimo reikalavimus.Sudėtis: g/LKazeino fermentinis hidrolizatas 10,0 / Mielių ekstraktas 1,0 / Magnio chlorido heksahidratas 60,0 / Natrio chloridas 5,0 / Malachito žaliasis 0,01 / Irgasanas 0,001 / pH 6,9 ± 0,2Sudėtis atitika standarto LST EN ISO 10273 naujausio leidimo reikalavimus.Sudėtis: g/LKazeino fermentinis hidrolizatas 10,0 / Mielių ekstraktas 1,0 / Magnio chlorido heksahidratas 60,0 / Natrio chloridas 5,0 / Malachito žaliasis 0,01 / Irgasanas 0,001 / pH 6,9 ± 0,2Sudėtis atitika standarto LST EN ISO 10273 naujausio leidimo reikalavimus.Sudėtis: g/LKazeino fermentinis hidrolizatas 10,0 / Mielių ekstraktas 1,0 / Magnio chlorido heksahidratas 60,0 / Natrio chloridas 5,0 / Malachito žaliasis 0,01 / Irgasanas 0,001 / pH 6,9 ± 0,2Sudėtis atitika standarto LST EN ISO 10273 naujausio leidimo reikalavimus.Sudėtis: g/LKazeino fermentinis hidrolizatas 10,0 / Mielių ekstraktas 1,0 / Magnio chlorido heksahidratas 60,0 / Natrio chloridas 5,0 / Malachito žaliasis 0,01 / Irgasanas 0,001 / pH 6,9 ± 0,2Sudėtis atitika standarto LST EN ISO 10273 naujausio leidimo reikalavimus.Sudėtis: g/LKazeino fermentinis hidrolizatas 10,0 / Mielių ekstraktas 1,0 / Magnio chlorido heksahidratas 60,0 / Natrio chloridas 5,0 / Malachito žaliasis 0,01 / Irgasanas 0,001 / pH 6,9 ± 0,2Sudėtis atitika standarto LST EN ISO 10273 naujausio leidimo reikalavimus.Sudėtis: g/LKazeino fermentinis hidrolizatas 10,0 / Mielių ekstraktas 1,0 / Magnio chlorido heksahidratas 60,0 / Natrio chloridas 5,0 / Malachito žaliasis 0,01 / Irgasanas 0,001 / pH 6,9 ± 0,2Sudėtis atitika standarto LST EN ISO 10273 naujausio leidimo reikalavimus.Sudėtis: g/LKazeino fermentinis hidrolizatas 10,0 / Mielių ekstraktas 1,0 / Magnio chlorido heksahidratas 60,0 / Natrio chloridas 5,0 / Malachito žaliasis 0,01 / Irgasanas 0,001 / pH 6,9 ± 0,2Sudėtis atitika standarto LST EN ISO 10273 naujausio leidimo reikalavimus.Sudėtis: g/LKazeino fermentinis hidrolizatas 10,0 / Mielių ekstraktas 1,0 / Magnio chlorido heksahidratas 60,0 / Natrio chloridas 5,0 / Malachito žaliasis 0,01 / Irgasanas 0,001 / pH 6,9 ± 0,2Sudėtis atitika standarto LST EN ISO 10273 naujausio leidimo reikalavimus.Sudėtis: g/LKazeino fermentinis hidrolizatas 10,0 / Mielių ekstraktas 1,0 / Magnio chlorido heksahidratas 60,0 / Natrio chloridas 5,0 / Malachito žaliasis 0,01 / Irgasanas 0,001 / pH 6,9 ± 0,2Sudėtis atitika standarto LST EN ISO 10273 naujausio leidimo reikalavimus.Sudėtis: g/LKazeino fermentinis hidrolizatas 10,0 / Mielių ekstraktas 1,0 / Magnio chlorido heksahidratas 60,0 / Natrio chloridas 5,0 / Malachito žaliasis 0,01 / Irgasanas 0,001 / pH 6,9 ± 0,2Sudėtis atitika standarto LST EN ISO 10273 naujausio leidimo reikalavimus.Sudėtis: g/LKazeino fermentinis hidrolizatas 10,0 / Mielių ekstraktas 1,0 / Magnio chlorido heksahidratas 60,0 / Natrio chloridas 5,0 / Malachito žaliasis 0,01 / Irgasanas 0,001 / pH 6,9 ± 0,2Sudėtis atitika standarto LST EN ISO 10273 naujausio leidimo reikalavimus.Sudėtis: g/LKazeino fermentinis hidrolizatas 10,0 / Mielių ekstraktas 1,0 / Magnio chlorido heksahidratas 60,0 / Natrio chloridas 5,0 / Malachito žaliasis 0,01 / Irgasanas 0,001 / pH 6,9 ± 0,2Sudėtis atitika standarto LST EN ISO 10273 naujausio leidimo reikalavimus.Sudėtis: g/LKazeino fermentinis hidrolizatas 10,0 / Mielių ekstraktas 1,0 / Magnio chlorido heksahidratas 60,0 / Natrio chloridas 5,0 / Malachito žaliasis 0,01 / Irgasanas 0,001 / pH 6,9 ± 0,2Sudėtis atitika standarto LST EN ISO 10273 naujausio leidimo reikalavimus.Sudėtis: g/LKazeino fermentinis hidrolizatas 10,0 / Mielių ekstraktas 1,0 / Magnio chlorido heksahidratas 60,0 / Natrio chloridas 5,0 / Malachito žaliasis 0,01 / Irgasanas 0,001 / pH 6,9 ± 0,2Sudėtis atitika standarto LST EN ISO 10273 naujausio leidimo reikalavimus.Sudėtis: g/LKazeino fermentinis hidrolizatas 10,0 / Mielių ekstraktas 1,0 / Magnio chlorido heksahidratas 60,0 / Natrio chloridas 5,0 / Malachito žaliasis 0,01 / Irgasanas 0,001 / pH 6,9 ± 0,2Sudėtis atitika standarto LST EN ISO 10273 naujausio leidimo reikalavimus.Sudėtis: g/LKazeino fermentinis hidrolizatas 10,0 / Mielių ekstraktas 1,0 / Magnio chlorido heksahidratas 60,0 / Natrio chloridas 5,0 / Malachito žaliasis 0,01 / Irgasanas 0,001 / pH 6,9 ± 0,2Sudėtis atitika standarto LST EN ISO 10273 naujausio leidimo reikalavimus.Sudėtis: g/LKazeino fermentinis hidrolizatas 10,0 / Mielių ekstraktas 1,0 / Magnio chlorido heksahidratas 60,0 / Natrio chloridas 5,0 / Malachito žaliasis 0,01 / Irgasanas 0,001 / pH 6,9 ± 0,2Sudėtis atitika standarto LST EN ISO 10273 naujausio leidimo reikalavimus.Sudėtis: g/LKazeino fermentinis hidrolizatas 10,0 / Mielių ekstraktas 1,0 / Magnio chlorido heksahidratas 60,0 / Natrio chloridas 5,0 / Malachito žaliasis 0,01 / Irgasanas 0,001 / pH 6,9 ± 0,2Sudėtis atitika standarto LST EN ISO 10273 naujausio leidimo reikalavimus.Sudėtis: g/LKazeino fermentinis hidrolizatas 10,0 / Mielių ekstraktas 1,0 / Magnio chlorido heksahidratas 60,0 / Natrio chloridas 5,0 / Malachito žaliasis 0,01 / Irgasanas 0,001 / pH 6,9 ± 0,2	500 g	1-2	2	36	21	43,56	72	15,12	87,12
46.2	Tikarcilino priedas	24931250-6	Sudėtis:1000 ml terpės / Tikarcilinas 1 mgSudėtis:1000 ml terpės / Tikarcilinas 1 mgSudėtis:1000 ml terpės / Tikarcilinas 1 mgSudėtis:1000 ml terpės / Tikarcilinas 1 mgSudėtis:1000 ml terpės / Tikarcilinas 1 mgSudėtis:1000 ml terpės / Tikarcilinas 1 mgSudėtis:1000 ml terpės / Tikarcilinas 1 mgSudėtis:1000 ml terpės / Tikarcilinas 1 mgSudėtis:1000 ml terpės / Tikarcilinas 1 mgSudėtis:1000 ml terpės / Tikarcilinas 1 mgSudėtis:1000 ml terpės / Tikarcilinas 1 mgSudėtis:1000 ml terpės / Tikarcilinas 1 mgSudėtis:1000 ml terpės / Tikarcilinas 1 mgSudėtis:1000 ml terpės / Tikarcilinas 1 mgSudėtis:1000 ml terpės / Tikarcilinas 1 mgSudėtis:1000 ml terpės / Tikarcilinas 1 mgSudėtis:1000 ml terpės / Tikarcilinas 1 mgSudėtis:1000 ml terpės / Tikarcilinas 1 mgSudėtis:1000 ml terpės / Tikarcilinas 1 mgSudėtis:1000 ml terpės / Tikarcilinas 1 mgSudėtis:1000 ml terpės / Tikarcilinas 1 mgSudėtis:1000 ml terpės / Tikarcilinas 1 mgSudėtis:1000 ml terpės / Tikarcilinas 1 mgSudėtis:1000 ml terpės / Tikarcilinas 1 mgSudėtis:1000 ml terpės / Tikarcilinas 1 mgSudėtis:1000 ml terpės / Tikarcilinas 1 mgSudėtis:1000 ml terpės / Tikarcilinas 1 mg	Biometrija	Biolife 4240060, 10ind.	Sudėtis:1000 ml terpės / Tikarcilinas 1 mgSudėtis:1000 ml terpės / Tikarcilinas 1 mgSudėtis:1000 ml terpės / Tikarcilinas 1 mgSudėtis:1000 ml terpės / Tikarcilinas 1 mgSudėtis:1000 ml terpės / Tikarcilinas 1 mgSudėtis:1000 ml terpės / Tikarcilinas 1 mgSudėtis:1000 ml terpės / Tikarcilinas 1 mgSudėtis:1000 ml terpės / Tikarcilinas 1 mgSudėtis:1000 ml terpės / Tikarcilinas 1 mgSudėtis:1000 ml terpės / Tikarcilinas 1 mgSudėtis:1000 ml terpės / Tikarcilinas 1 mgSudėtis:1000 ml terpės / Tikarcilinas 1 mgSudėtis:1000 ml terpės / Tikarcilinas 1 mgSudėtis:1000 ml terpės / Tikarcilinas 1 mgSudėtis:1000 ml terpės / Tikarcilinas 1 mgSudėtis:1000 ml terpės / Tikarcilinas 1 mgSudėtis:1000 ml terpės / Tikarcilinas 1 mgSudėtis:1000 ml terpės / Tikarcilinas 1 mgSudėtis:1000 ml terpės / Tikarcilinas 1 mgSudėtis:1000 ml terpės / Tikarcilinas 1 mgSudėtis:1000 ml terpės / Tikarcilinas 1 mgSudėtis:1000 ml terpės / Tikarcilinas 1 mgSudėtis:1000 ml terpės / Tikarcilinas 1 mgSudėtis:1000 ml terpės / Tikarcilinas 1 mgSudėtis:1000 ml terpės / Tikarcilinas 1 mgSudėtis:1000 ml terpės / Tikarcilinas 1 mgSudėtis:1000 ml terpės / Tikarcilinas 1 mg	1 pak. / 10 ind.	1-2	2	28	21	33,88	56	11,76	67,76
46.3	Kalio chloratas	24931250-6	Sudėtis:1000 ml terpės / Kalio chloratas 1 gSudėtis:1000 ml terpės / Kalio chloratas 1 gSudėtis:1000 ml terpės / Kalio chloratas 1 gSudėtis:1000 ml terpės / Kalio chloratas 1 gSudėtis:1000 ml terpės / Kalio chloratas 1 gSudėtis:1000 ml terpės / Kalio chloratas 1 gSudėtis:1000 ml terpės / Kalio chloratas 1 gSudėtis:1000 ml terpės / Kalio chloratas 1 gSudėtis:1000 ml terpės / Kalio chloratas 1 gSudėtis:1000 ml terpės / Kalio chloratas 1 gSudėtis:1000 ml terpės / Kalio chloratas 1 gSudėtis:1000 ml terpės / Kalio chloratas 1 gSudėtis:1000 ml terpės / Kalio chloratas 1 gSudėtis:1000 ml terpės / Kalio chloratas 1 gSudėtis:1000 ml terpės / Kalio chloratas 1 gSudėtis:1000 ml terpės / Kalio chloratas 1 gSudėtis:1000 ml terpės / Kalio chloratas 1 gSudėtis:1000 ml terpės / Kalio chloratas 1 gSudėtis:1000 ml terpės / Kalio chloratas 1 gSudėtis:1000 ml terpės / Kalio chloratas 1 gSudėtis:1000 ml terpės / Kalio chloratas 1 gSudėtis:1000 ml terpės / Kalio chloratas 1 gSudėtis:1000 ml terpės / Kalio chloratas 1 gSudėtis:1000 ml terpės / Kalio chloratas 1 gSudėtis:1000 ml terpės / Kalio chloratas 1 gSudėtis:1000 ml terpės / Kalio chloratas 1 gSudėtis:1000 ml terpės / Kalio chloratas 1 g	Biometrija	Biolife 4240065, 10ind.	Sudėtis:1000 ml terpės / Kalio chloratas 1 gSudėtis:1000 ml terpės / Kalio chloratas 1 gSudėtis:1000 ml terpės / Kalio chloratas 1 gSudėtis:1000 ml terpės / Kalio chloratas 1 gSudėtis:1000 ml terpės / Kalio chloratas 1 gSudėtis:1000 ml terpės / Kalio chloratas 1 gSudėtis:1000 ml terpės / Kalio chloratas 1 gSudėtis:1000 ml terpės / Kalio chloratas 1 gSudėtis:1000 ml terpės / Kalio chloratas 1 gSudėtis:1000 ml terpės / Kalio chloratas 1 gSudėtis:1000 ml terpės / Kalio chloratas 1 gSudėtis:1000 ml terpės / Kalio chloratas 1 gSudėtis:1000 ml terpės / Kalio chloratas 1 gSudėtis:1000 ml terpės / Kalio chloratas 1 gSudėtis:1000 ml terpės / Kalio chloratas 1 gSudėtis:1000 ml terpės / Kalio chloratas 1 gSudėtis:1000 ml terpės / Kalio chloratas 1 gSudėtis:1000 ml terpės / Kalio chloratas 1 gSudėtis:1000 ml terpės / Kalio chloratas 1 gSudėtis:1000 ml terpės / Kalio chloratas 1 gSudėtis:1000 ml terpės / Kalio chloratas 1 gSudėtis:1000 ml terpės / Kalio chloratas 1 gSudėtis:1000 ml terpės / Kalio chloratas 1 gSudėtis:1000 ml terpės / Kalio chloratas 1 gSudėtis:1000 ml terpės / Kalio chloratas 1 gSudėtis:1000 ml terpės / Kalio chloratas 1 gSudėtis:1000 ml terpės / Kalio chloratas 1 g	1 pak. / 10 ind.	1-2	2	28	21	33,88	56	11,76	67,76
47	Listerijų auginimo sultinys su priedu					21
47.1	Listerijų Frazerio sultinys	24931250-6	Sudėtis turi atitikti standarto LST EN ISO 11290-1 naujausio leidimo reikalavimus.Sudėtis: g/LProteazės peptonas 5,0 / Triptonas 5,0 / Jautienos ekstraktas 5,0 / Mielių ekstraktas 5,0 / Natrio chloridas 20,0 / Dinatrio hidrofosfatas 12,0 / Kalio dihidrofosfatas 1,35 / Eskulinas 1,0 / Ličio chloridas 3,0 / pH 7,2 ± 0,2Sudėtis turi atitikti standarto LST EN ISO 11290-1 naujausio leidimo reikalavimus.Sudėtis: g/LProteazės peptonas 5,0 / Triptonas 5,0 / Jautienos ekstraktas 5,0 / Mielių ekstraktas 5,0 / Natrio chloridas 20,0 / Dinatrio hidrofosfatas 12,0 / Kalio dihidrofosfatas 1,35 / Eskulinas 1,0 / Ličio chloridas 3,0 / pH 7,2 ± 0,2Sudėtis turi atitikti standarto LST EN ISO 11290-1 naujausio leidimo reikalavimus.Sudėtis: g/LProteazės peptonas 5,0 / Triptonas 5,0 / Jautienos ekstraktas 5,0 / Mielių ekstraktas 5,0 / Natrio chloridas 20,0 / Dinatrio hidrofosfatas 12,0 / Kalio dihidrofosfatas 1,35 / Eskulinas 1,0 / Ličio chloridas 3,0 / pH 7,2 ± 0,2Sudėtis turi atitikti standarto LST EN ISO 11290-1 naujausio leidimo reikalavimus.Sudėtis: g/LProteazės peptonas 5,0 / Triptonas 5,0 / Jautienos ekstraktas 5,0 / Mielių ekstraktas 5,0 / Natrio chloridas 20,0 / Dinatrio hidrofosfatas 12,0 / Kalio dihidrofosfatas 1,35 / Eskulinas 1,0 / Ličio chloridas 3,0 / pH 7,2 ± 0,2Sudėtis turi atitikti standarto LST EN ISO 11290-1 naujausio leidimo reikalavimus.Sudėtis: g/LProteazės peptonas 5,0 / Triptonas 5,0 / Jautienos ekstraktas 5,0 / Mielių ekstraktas 5,0 / Natrio chloridas 20,0 / Dinatrio hidrofosfatas 12,0 / Kalio dihidrofosfatas 1,35 / Eskulinas 1,0 / Ličio chloridas 3,0 / pH 7,2 ± 0,2Sudėtis turi atitikti standarto LST EN ISO 11290-1 naujausio leidimo reikalavimus.Sudėtis: g/LProteazės peptonas 5,0 / Triptonas 5,0 / Jautienos ekstraktas 5,0 / Mielių ekstraktas 5,0 / Natrio chloridas 20,0 / Dinatrio hidrofosfatas 12,0 / Kalio dihidrofosfatas 1,35 / Eskulinas 1,0 / Ličio chloridas 3,0 / pH 7,2 ± 0,2Sudėtis turi atitikti standarto LST EN ISO 11290-1 naujausio leidimo reikalavimus.Sudėtis: g/LProteazės peptonas 5,0 / Triptonas 5,0 / Jautienos ekstraktas 5,0 / Mielių ekstraktas 5,0 / Natrio chloridas 20,0 / Dinatrio hidrofosfatas 12,0 / Kalio dihidrofosfatas 1,35 / Eskulinas 1,0 / Ličio chloridas 3,0 / pH 7,2 ± 0,2Sudėtis turi atitikti standarto LST EN ISO 11290-1 naujausio leidimo reikalavimus.Sudėtis: g/LProteazės peptonas 5,0 / Triptonas 5,0 / Jautienos ekstraktas 5,0 / Mielių ekstraktas 5,0 / Natrio chloridas 20,0 / Dinatrio hidrofosfatas 12,0 / Kalio dihidrofosfatas 1,35 / Eskulinas 1,0 / Ličio chloridas 3,0 / pH 7,2 ± 0,2Sudėtis turi atitikti standarto LST EN ISO 11290-1 naujausio leidimo reikalavimus.Sudėtis: g/LProteazės peptonas 5,0 / Triptonas 5,0 / Jautienos ekstraktas 5,0 / Mielių ekstraktas 5,0 / Natrio chloridas 20,0 / Dinatrio hidrofosfatas 12,0 / Kalio dihidrofosfatas 1,35 / Eskulinas 1,0 / Ličio chloridas 3,0 / pH 7,2 ± 0,2Sudėtis turi atitikti standarto LST EN ISO 11290-1 naujausio leidimo reikalavimus.Sudėtis: g/LProteazės peptonas 5,0 / Triptonas 5,0 / Jautienos ekstraktas 5,0 / Mielių ekstraktas 5,0 / Natrio chloridas 20,0 / Dinatrio hidrofosfatas 12,0 / Kalio dihidrofosfatas 1,35 / Eskulinas 1,0 / Ličio chloridas 3,0 / pH 7,2 ± 0,2Sudėtis turi atitikti standarto LST EN ISO 11290-1 naujausio leidimo reikalavimus.Sudėtis: g/LProteazės peptonas 5,0 / Triptonas 5,0 / Jautienos ekstraktas 5,0 / Mielių ekstraktas 5,0 / Natrio chloridas 20,0 / Dinatrio hidrofosfatas 12,0 / Kalio dihidrofosfatas 1,35 / Eskulinas 1,0 / Ličio chloridas 3,0 / pH 7,2 ± 0,2Sudėtis turi atitikti standarto LST EN ISO 11290-1 naujausio leidimo reikalavimus.Sudėtis: g/LProteazės peptonas 5,0 / Triptonas 5,0 / Jautienos ekstraktas 5,0 / Mielių ekstraktas 5,0 / Natrio chloridas 20,0 / Dinatrio hidrofosfatas 12,0 / Kalio dihidrofosfatas 1,35 / Eskulinas 1,0 / Ličio chloridas 3,0 / pH 7,2 ± 0,2Sudėtis turi atitikti standarto LST EN ISO 11290-1 naujausio leidimo reikalavimus.Sudėtis: g/LProteazės peptonas 5,0 / Triptonas 5,0 / Jautienos ekstraktas 5,0 / Mielių ekstraktas 5,0 / Natrio chloridas 20,0 / Dinatrio hidrofosfatas 12,0 / Kalio dihidrofosfatas 1,35 / Eskulinas 1,0 / Ličio chloridas 3,0 / pH 7,2 ± 0,2Sudėtis turi atitikti standarto LST EN ISO 11290-1 naujausio leidimo reikalavimus.Sudėtis: g/LProteazės peptonas 5,0 / Triptonas 5,0 / Jautienos ekstraktas 5,0 / Mielių ekstraktas 5,0 / Natrio chloridas 20,0 / Dinatrio hidrofosfatas 12,0 / Kalio dihidrofosfatas 1,35 / Eskulinas 1,0 / Ličio chloridas 3,0 / pH 7,2 ± 0,2Sudėtis turi atitikti standarto LST EN ISO 11290-1 naujausio leidimo reikalavimus.Sudėtis: g/LProteazės peptonas 5,0 / Triptonas 5,0 / Jautienos ekstraktas 5,0 / Mielių ekstraktas 5,0 / Natrio chloridas 20,0 / Dinatrio hidrofosfatas 12,0 / Kalio dihidrofosfatas 1,35 / Eskulinas 1,0 / Ličio chloridas 3,0 / pH 7,2 ± 0,2Sudėtis turi atitikti standarto LST EN ISO 11290-1 naujausio leidimo reikalavimus.Sudėtis: g/LProteazės peptonas 5,0 / Triptonas 5,0 / Jautienos ekstraktas 5,0 / Mielių ekstraktas 5,0 / Natrio chloridas 20,0 / Dinatrio hidrofosfatas 12,0 / Kalio dihidrofosfatas 1,35 / Eskulinas 1,0 / Ličio chloridas 3,0 / pH 7,2 ± 0,2Sudėtis turi atitikti standarto LST EN ISO 11290-1 naujausio leidimo reikalavimus.Sudėtis: g/LProteazės peptonas 5,0 / Triptonas 5,0 / Jautienos ekstraktas 5,0 / Mielių ekstraktas 5,0 / Natrio chloridas 20,0 / Dinatrio hidrofosfatas 12,0 / Kalio dihidrofosfatas 1,35 / Eskulinas 1,0 / Ličio chloridas 3,0 / pH 7,2 ± 0,2Sudėtis turi atitikti standarto LST EN ISO 11290-1 naujausio leidimo reikalavimus.Sudėtis: g/LProteazės peptonas 5,0 / Triptonas 5,0 / Jautienos ekstraktas 5,0 / Mielių ekstraktas 5,0 / Natrio chloridas 20,0 / Dinatrio hidrofosfatas 12,0 / Kalio dihidrofosfatas 1,35 / Eskulinas 1,0 / Ličio chloridas 3,0 / pH 7,2 ± 0,2Sudėtis turi atitikti standarto LST EN ISO 11290-1 naujausio leidimo reikalavimus.Sudėtis: g/LProteazės peptonas 5,0 / Triptonas 5,0 / Jautienos ekstraktas 5,0 / Mielių ekstraktas 5,0 / Natrio chloridas 20,0 / Dinatrio hidrofosfatas 12,0 / Kalio dihidrofosfatas 1,35 / Eskulinas 1,0 / Ličio chloridas 3,0 / pH 7,2 ± 0,2Sudėtis turi atitikti standarto LST EN ISO 11290-1 naujausio leidimo reikalavimus.Sudėtis: g/LProteazės peptonas 5,0 / Triptonas 5,0 / Jautienos ekstraktas 5,0 / Mielių ekstraktas 5,0 / Natrio chloridas 20,0 / Dinatrio hidrofosfatas 12,0 / Kalio dihidrofosfatas 1,35 / Eskulinas 1,0 / Ličio chloridas 3,0 / pH 7,2 ± 0,2Sudėtis turi atitikti standarto LST EN ISO 11290-1 naujausio leidimo reikalavimus.Sudėtis: g/LProteazės peptonas 5,0 / Triptonas 5,0 / Jautienos ekstraktas 5,0 / Mielių ekstraktas 5,0 / Natrio chloridas 20,0 / Dinatrio hidrofosfatas 12,0 / Kalio dihidrofosfatas 1,35 / Eskulinas 1,0 / Ličio chloridas 3,0 / pH 7,2 ± 0,2Sudėtis turi atitikti standarto LST EN ISO 11290-1 naujausio leidimo reikalavimus.Sudėtis: g/LProteazės peptonas 5,0 / Triptonas 5,0 / Jautienos ekstraktas 5,0 / Mielių ekstraktas 5,0 / Natrio chloridas 20,0 / Dinatrio hidrofosfatas 12,0 / Kalio dihidrofosfatas 1,35 / Eskulinas 1,0 / Ličio chloridas 3,0 / pH 7,2 ± 0,2Sudėtis turi atitikti standarto LST EN ISO 11290-1 naujausio leidimo reikalavimus.Sudėtis: g/LProteazės peptonas 5,0 / Triptonas 5,0 / Jautienos ekstraktas 5,0 / Mielių ekstraktas 5,0 / Natrio chloridas 20,0 / Dinatrio hidrofosfatas 12,0 / Kalio dihidrofosfatas 1,35 / Eskulinas 1,0 / Ličio chloridas 3,0 / pH 7,2 ± 0,2Sudėtis turi atitikti standarto LST EN ISO 11290-1 naujausio leidimo reikalavimus.Sudėtis: g/LProteazės peptonas 5,0 / Triptonas 5,0 / Jautienos ekstraktas 5,0 / Mielių ekstraktas 5,0 / Natrio chloridas 20,0 / Dinatrio hidrofosfatas 12,0 / Kalio dihidrofosfatas 1,35 / Eskulinas 1,0 / Ličio chloridas 3,0 / pH 7,2 ± 0,2Sudėtis turi atitikti standarto LST EN ISO 11290-1 naujausio leidimo reikalavimus.Sudėtis: g/LProteazės peptonas 5,0 / Triptonas 5,0 / Jautienos ekstraktas 5,0 / Mielių ekstraktas 5,0 / Natrio chloridas 20,0 / Dinatrio hidrofosfatas 12,0 / Kalio dihidrofosfatas 1,35 / Eskulinas 1,0 / Ličio chloridas 3,0 / pH 7,2 ± 0,2Sudėtis turi atitikti standarto LST EN ISO 11290-1 naujausio leidimo reikalavimus.Sudėtis: g/LProteazės peptonas 5,0 / Triptonas 5,0 / Jautienos ekstraktas 5,0 / Mielių ekstraktas 5,0 / Natrio chloridas 20,0 / Dinatrio hidrofosfatas 12,0 / Kalio dihidrofosfatas 1,35 / Eskulinas 1,0 / Ličio chloridas 3,0 / pH 7,2 ± 0,2Sudėtis turi atitikti standarto LST EN ISO 11290-1 naujausio leidimo reikalavimus.Sudėtis: g/LProteazės peptonas 5,0 / Triptonas 5,0 / Jautienos ekstraktas 5,0 / Mielių ekstraktas 5,0 / Natrio chloridas 20,0 / Dinatrio hidrofosfatas 12,0 / Kalio dihidrofosfatas 1,35 / Eskulinas 1,0 / Ličio chloridas 3,0 / pH 7,2 ± 0,2				500 g	10-100	100		21
47.2	Frazerio priedas	24931250-6	To paties gamintojo, kaip ir Frazerio sultinys listerijomsSudėtis: 500 ml sultiniuiGeležies amonio citratas 0,25 g / Nalidiksinė rūgštis 10,0 mg / Akriflavino hidrochloridas 12,5 mgTo paties gamintojo, kaip ir Frazerio sultinys listerijomsSudėtis: 500 ml sultiniuiGeležies amonio citratas 0,25 g / Nalidiksinė rūgštis 10,0 mg / Akriflavino hidrochloridas 12,5 mgTo paties gamintojo, kaip ir Frazerio sultinys listerijomsSudėtis: 500 ml sultiniuiGeležies amonio citratas 0,25 g / Nalidiksinė rūgštis 10,0 mg / Akriflavino hidrochloridas 12,5 mgTo paties gamintojo, kaip ir Frazerio sultinys listerijomsSudėtis: 500 ml sultiniuiGeležies amonio citratas 0,25 g / Nalidiksinė rūgštis 10,0 mg / Akriflavino hidrochloridas 12,5 mgTo paties gamintojo, kaip ir Frazerio sultinys listerijomsSudėtis: 500 ml sultiniuiGeležies amonio citratas 0,25 g / Nalidiksinė rūgštis 10,0 mg / Akriflavino hidrochloridas 12,5 mgTo paties gamintojo, kaip ir Frazerio sultinys listerijomsSudėtis: 500 ml sultiniuiGeležies amonio citratas 0,25 g / Nalidiksinė rūgštis 10,0 mg / Akriflavino hidrochloridas 12,5 mgTo paties gamintojo, kaip ir Frazerio sultinys listerijomsSudėtis: 500 ml sultiniuiGeležies amonio citratas 0,25 g / Nalidiksinė rūgštis 10,0 mg / Akriflavino hidrochloridas 12,5 mgTo paties gamintojo, kaip ir Frazerio sultinys listerijomsSudėtis: 500 ml sultiniuiGeležies amonio citratas 0,25 g / Nalidiksinė rūgštis 10,0 mg / Akriflavino hidrochloridas 12,5 mgTo paties gamintojo, kaip ir Frazerio sultinys listerijomsSudėtis: 500 ml sultiniuiGeležies amonio citratas 0,25 g / Nalidiksinė rūgštis 10,0 mg / Akriflavino hidrochloridas 12,5 mgTo paties gamintojo, kaip ir Frazerio sultinys listerijomsSudėtis: 500 ml sultiniuiGeležies amonio citratas 0,25 g / Nalidiksinė rūgštis 10,0 mg / Akriflavino hidrochloridas 12,5 mgTo paties gamintojo, kaip ir Frazerio sultinys listerijomsSudėtis: 500 ml sultiniuiGeležies amonio citratas 0,25 g / Nalidiksinė rūgštis 10,0 mg / Akriflavino hidrochloridas 12,5 mgTo paties gamintojo, kaip ir Frazerio sultinys listerijomsSudėtis: 500 ml sultiniuiGeležies amonio citratas 0,25 g / Nalidiksinė rūgštis 10,0 mg / Akriflavino hidrochloridas 12,5 mgTo paties gamintojo, kaip ir Frazerio sultinys listerijomsSudėtis: 500 ml sultiniuiGeležies amonio citratas 0,25 g / Nalidiksinė rūgštis 10,0 mg / Akriflavino hidrochloridas 12,5 mgTo paties gamintojo, kaip ir Frazerio sultinys listerijomsSudėtis: 500 ml sultiniuiGeležies amonio citratas 0,25 g / Nalidiksinė rūgštis 10,0 mg / Akriflavino hidrochloridas 12,5 mgTo paties gamintojo, kaip ir Frazerio sultinys listerijomsSudėtis: 500 ml sultiniuiGeležies amonio citratas 0,25 g / Nalidiksinė rūgštis 10,0 mg / Akriflavino hidrochloridas 12,5 mgTo paties gamintojo, kaip ir Frazerio sultinys listerijomsSudėtis: 500 ml sultiniuiGeležies amonio citratas 0,25 g / Nalidiksinė rūgštis 10,0 mg / Akriflavino hidrochloridas 12,5 mgTo paties gamintojo, kaip ir Frazerio sultinys listerijomsSudėtis: 500 ml sultiniuiGeležies amonio citratas 0,25 g / Nalidiksinė rūgštis 10,0 mg / Akriflavino hidrochloridas 12,5 mgTo paties gamintojo, kaip ir Frazerio sultinys listerijomsSudėtis: 500 ml sultiniuiGeležies amonio citratas 0,25 g / Nalidiksinė rūgštis 10,0 mg / Akriflavino hidrochloridas 12,5 mgTo paties gamintojo, kaip ir Frazerio sultinys listerijomsSudėtis: 500 ml sultiniuiGeležies amonio citratas 0,25 g / Nalidiksinė rūgštis 10,0 mg / Akriflavino hidrochloridas 12,5 mgTo paties gamintojo, kaip ir Frazerio sultinys listerijomsSudėtis: 500 ml sultiniuiGeležies amonio citratas 0,25 g / Nalidiksinė rūgštis 10,0 mg / Akriflavino hidrochloridas 12,5 mgTo paties gamintojo, kaip ir Frazerio sultinys listerijomsSudėtis: 500 ml sultiniuiGeležies amonio citratas 0,25 g / Nalidiksinė rūgštis 10,0 mg / Akriflavino hidrochloridas 12,5 mgTo paties gamintojo, kaip ir Frazerio sultinys listerijomsSudėtis: 500 ml sultiniuiGeležies amonio citratas 0,25 g / Nalidiksinė rūgštis 10,0 mg / Akriflavino hidrochloridas 12,5 mgTo paties gamintojo, kaip ir Frazerio sultinys listerijomsSudėtis: 500 ml sultiniuiGeležies amonio citratas 0,25 g / Nalidiksinė rūgštis 10,0 mg / Akriflavino hidrochloridas 12,5 mgTo paties gamintojo, kaip ir Frazerio sultinys listerijomsSudėtis: 500 ml sultiniuiGeležies amonio citratas 0,25 g / Nalidiksinė rūgštis 10,0 mg / Akriflavino hidrochloridas 12,5 mgTo paties gamintojo, kaip ir Frazerio sultinys listerijomsSudėtis: 500 ml sultiniuiGeležies amonio citratas 0,25 g / Nalidiksinė rūgštis 10,0 mg / Akriflavino hidrochloridas 12,5 mgTo paties gamintojo, kaip ir Frazerio sultinys listerijomsSudėtis: 500 ml sultiniuiGeležies amonio citratas 0,25 g / Nalidiksinė rūgštis 10,0 mg / Akriflavino hidrochloridas 12,5 mgTo paties gamintojo, kaip ir Frazerio sultinys listerijomsSudėtis: 500 ml sultiniuiGeležies amonio citratas 0,25 g / Nalidiksinė rūgštis 10,0 mg / Akriflavino hidrochloridas 12,5 mg				1 pak. / 10 ind.	10-200	200		21
48	Listerijų auginimo sultinys su priedu pusės koncentracijos					21
48.1	Listerijų Frazerio sultinys pusės koncentracijos	24931250-6	To paties gamintojo, kaip ir Frazerio sultinys listerijomsSudėtis: g/LProteazės peptonas 5,0 / Triptonas 5,0 / Jautienos ekstraktas 5,0 / Mielių ekstraktas 5,0 / Natrio chloridas 20,0 / Dinatrio hidrofosfatas 12,0 / Kalio dihidrofosfatas 1,35 / Eskulinas 1,0 / pH 7,2 ± 0,5To paties gamintojo, kaip ir Frazerio sultinys listerijomsSudėtis: g/LProteazės peptonas 5,0 / Triptonas 5,0 / Jautienos ekstraktas 5,0 / Mielių ekstraktas 5,0 / Natrio chloridas 20,0 / Dinatrio hidrofosfatas 12,0 / Kalio dihidrofosfatas 1,35 / Eskulinas 1,0 / pH 7,2 ± 0,5To paties gamintojo, kaip ir Frazerio sultinys listerijomsSudėtis: g/LProteazės peptonas 5,0 / Triptonas 5,0 / Jautienos ekstraktas 5,0 / Mielių ekstraktas 5,0 / Natrio chloridas 20,0 / Dinatrio hidrofosfatas 12,0 / Kalio dihidrofosfatas 1,35 / Eskulinas 1,0 / pH 7,2 ± 0,5To paties gamintojo, kaip ir Frazerio sultinys listerijomsSudėtis: g/LProteazės peptonas 5,0 / Triptonas 5,0 / Jautienos ekstraktas 5,0 / Mielių ekstraktas 5,0 / Natrio chloridas 20,0 / Dinatrio hidrofosfatas 12,0 / Kalio dihidrofosfatas 1,35 / Eskulinas 1,0 / pH 7,2 ± 0,5To paties gamintojo, kaip ir Frazerio sultinys listerijomsSudėtis: g/LProteazės peptonas 5,0 / Triptonas 5,0 / Jautienos ekstraktas 5,0 / Mielių ekstraktas 5,0 / Natrio chloridas 20,0 / Dinatrio hidrofosfatas 12,0 / Kalio dihidrofosfatas 1,35 / Eskulinas 1,0 / pH 7,2 ± 0,5To paties gamintojo, kaip ir Frazerio sultinys listerijomsSudėtis: g/LProteazės peptonas 5,0 / Triptonas 5,0 / Jautienos ekstraktas 5,0 / Mielių ekstraktas 5,0 / Natrio chloridas 20,0 / Dinatrio hidrofosfatas 12,0 / Kalio dihidrofosfatas 1,35 / Eskulinas 1,0 / pH 7,2 ± 0,5To paties gamintojo, kaip ir Frazerio sultinys listerijomsSudėtis: g/LProteazės peptonas 5,0 / Triptonas 5,0 / Jautienos ekstraktas 5,0 / Mielių ekstraktas 5,0 / Natrio chloridas 20,0 / Dinatrio hidrofosfatas 12,0 / Kalio dihidrofosfatas 1,35 / Eskulinas 1,0 / pH 7,2 ± 0,5To paties gamintojo, kaip ir Frazerio sultinys listerijomsSudėtis: g/LProteazės peptonas 5,0 / Triptonas 5,0 / Jautienos ekstraktas 5,0 / Mielių ekstraktas 5,0 / Natrio chloridas 20,0 / Dinatrio hidrofosfatas 12,0 / Kalio dihidrofosfatas 1,35 / Eskulinas 1,0 / pH 7,2 ± 0,5To paties gamintojo, kaip ir Frazerio sultinys listerijomsSudėtis: g/LProteazės peptonas 5,0 / Triptonas 5,0 / Jautienos ekstraktas 5,0 / Mielių ekstraktas 5,0 / Natrio chloridas 20,0 / Dinatrio hidrofosfatas 12,0 / Kalio dihidrofosfatas 1,35 / Eskulinas 1,0 / pH 7,2 ± 0,5To paties gamintojo, kaip ir Frazerio sultinys listerijomsSudėtis: g/LProteazės peptonas 5,0 / Triptonas 5,0 / Jautienos ekstraktas 5,0 / Mielių ekstraktas 5,0 / Natrio chloridas 20,0 / Dinatrio hidrofosfatas 12,0 / Kalio dihidrofosfatas 1,35 / Eskulinas 1,0 / pH 7,2 ± 0,5To paties gamintojo, kaip ir Frazerio sultinys listerijomsSudėtis: g/LProteazės peptonas 5,0 / Triptonas 5,0 / Jautienos ekstraktas 5,0 / Mielių ekstraktas 5,0 / Natrio chloridas 20,0 / Dinatrio hidrofosfatas 12,0 / Kalio dihidrofosfatas 1,35 / Eskulinas 1,0 / pH 7,2 ± 0,5To paties gamintojo, kaip ir Frazerio sultinys listerijomsSudėtis: g/LProteazės peptonas 5,0 / Triptonas 5,0 / Jautienos ekstraktas 5,0 / Mielių ekstraktas 5,0 / Natrio chloridas 20,0 / Dinatrio hidrofosfatas 12,0 / Kalio dihidrofosfatas 1,35 / Eskulinas 1,0 / pH 7,2 ± 0,5To paties gamintojo, kaip ir Frazerio sultinys listerijomsSudėtis: g/LProteazės peptonas 5,0 / Triptonas 5,0 / Jautienos ekstraktas 5,0 / Mielių ekstraktas 5,0 / Natrio chloridas 20,0 / Dinatrio hidrofosfatas 12,0 / Kalio dihidrofosfatas 1,35 / Eskulinas 1,0 / pH 7,2 ± 0,5To paties gamintojo, kaip ir Frazerio sultinys listerijomsSudėtis: g/LProteazės peptonas 5,0 / Triptonas 5,0 / Jautienos ekstraktas 5,0 / Mielių ekstraktas 5,0 / Natrio chloridas 20,0 / Dinatrio hidrofosfatas 12,0 / Kalio dihidrofosfatas 1,35 / Eskulinas 1,0 / pH 7,2 ± 0,5To paties gamintojo, kaip ir Frazerio sultinys listerijomsSudėtis: g/LProteazės peptonas 5,0 / Triptonas 5,0 / Jautienos ekstraktas 5,0 / Mielių ekstraktas 5,0 / Natrio chloridas 20,0 / Dinatrio hidrofosfatas 12,0 / Kalio dihidrofosfatas 1,35 / Eskulinas 1,0 / pH 7,2 ± 0,5To paties gamintojo, kaip ir Frazerio sultinys listerijomsSudėtis: g/LProteazės peptonas 5,0 / Triptonas 5,0 / Jautienos ekstraktas 5,0 / Mielių ekstraktas 5,0 / Natrio chloridas 20,0 / Dinatrio hidrofosfatas 12,0 / Kalio dihidrofosfatas 1,35 / Eskulinas 1,0 / pH 7,2 ± 0,5To paties gamintojo, kaip ir Frazerio sultinys listerijomsSudėtis: g/LProteazės peptonas 5,0 / Triptonas 5,0 / Jautienos ekstraktas 5,0 / Mielių ekstraktas 5,0 / Natrio chloridas 20,0 / Dinatrio hidrofosfatas 12,0 / Kalio dihidrofosfatas 1,35 / Eskulinas 1,0 / pH 7,2 ± 0,5To paties gamintojo, kaip ir Frazerio sultinys listerijomsSudėtis: g/LProteazės peptonas 5,0 / Triptonas 5,0 / Jautienos ekstraktas 5,0 / Mielių ekstraktas 5,0 / Natrio chloridas 20,0 / Dinatrio hidrofosfatas 12,0 / Kalio dihidrofosfatas 1,35 / Eskulinas 1,0 / pH 7,2 ± 0,5To paties gamintojo, kaip ir Frazerio sultinys listerijomsSudėtis: g/LProteazės peptonas 5,0 / Triptonas 5,0 / Jautienos ekstraktas 5,0 / Mielių ekstraktas 5,0 / Natrio chloridas 20,0 / Dinatrio hidrofosfatas 12,0 / Kalio dihidrofosfatas 1,35 / Eskulinas 1,0 / pH 7,2 ± 0,5To paties gamintojo, kaip ir Frazerio sultinys listerijomsSudėtis: g/LProteazės peptonas 5,0 / Triptonas 5,0 / Jautienos ekstraktas 5,0 / Mielių ekstraktas 5,0 / Natrio chloridas 20,0 / Dinatrio hidrofosfatas 12,0 / Kalio dihidrofosfatas 1,35 / Eskulinas 1,0 / pH 7,2 ± 0,5To paties gamintojo, kaip ir Frazerio sultinys listerijomsSudėtis: g/LProteazės peptonas 5,0 / Triptonas 5,0 / Jautienos ekstraktas 5,0 / Mielių ekstraktas 5,0 / Natrio chloridas 20,0 / Dinatrio hidrofosfatas 12,0 / Kalio dihidrofosfatas 1,35 / Eskulinas 1,0 / pH 7,2 ± 0,5To paties gamintojo, kaip ir Frazerio sultinys listerijomsSudėtis: g/LProteazės peptonas 5,0 / Triptonas 5,0 / Jautienos ekstraktas 5,0 / Mielių ekstraktas 5,0 / Natrio chloridas 20,0 / Dinatrio hidrofosfatas 12,0 / Kalio dihidrofosfatas 1,35 / Eskulinas 1,0 / pH 7,2 ± 0,5To paties gamintojo, kaip ir Frazerio sultinys listerijomsSudėtis: g/LProteazės peptonas 5,0 / Triptonas 5,0 / Jautienos ekstraktas 5,0 / Mielių ekstraktas 5,0 / Natrio chloridas 20,0 / Dinatrio hidrofosfatas 12,0 / Kalio dihidrofosfatas 1,35 / Eskulinas 1,0 / pH 7,2 ± 0,5To paties gamintojo, kaip ir Frazerio sultinys listerijomsSudėtis: g/LProteazės peptonas 5,0 / Triptonas 5,0 / Jautienos ekstraktas 5,0 / Mielių ekstraktas 5,0 / Natrio chloridas 20,0 / Dinatrio hidrofosfatas 12,0 / Kalio dihidrofosfatas 1,35 / Eskulinas 1,0 / pH 7,2 ± 0,5To paties gamintojo, kaip ir Frazerio sultinys listerijomsSudėtis: g/LProteazės peptonas 5,0 / Triptonas 5,0 / Jautienos ekstraktas 5,0 / Mielių ekstraktas 5,0 / Natrio chloridas 20,0 / Dinatrio hidrofosfatas 12,0 / Kalio dihidrofosfatas 1,35 / Eskulinas 1,0 / pH 7,2 ± 0,5To paties gamintojo, kaip ir Frazerio sultinys listerijomsSudėtis: g/LProteazės peptonas 5,0 / Triptonas 5,0 / Jautienos ekstraktas 5,0 / Mielių ekstraktas 5,0 / Natrio chloridas 20,0 / Dinatrio hidrofosfatas 12,0 / Kalio dihidrofosfatas 1,35 / Eskulinas 1,0 / pH 7,2 ± 0,5To paties gamintojo, kaip ir Frazerio sultinys listerijomsSudėtis: g/LProteazės peptonas 5,0 / Triptonas 5,0 / Jautienos ekstraktas 5,0 / Mielių ekstraktas 5,0 / Natrio chloridas 20,0 / Dinatrio hidrofosfatas 12,0 / Kalio dihidrofosfatas 1,35 / Eskulinas 1,0 / pH 7,2 ± 0,5				500 g	10-40	40		21
48.2	Frazerio priedas pusės koncentracijos	24931250-6	To paties gamintojo, kaip ir Frazerio sultinys listerijoms pusės koncentracijos				1 pak. / 10 ind.	10-80	80		21
49	Geležies sulfito agaras	24931250-6	Sudėtis: g/LTriptonas 10,0 / Natrio sulfitas 0,5 / Geležies (III) citratas 0,5 / Agaras 9,0 – 18,0 / pH 7,1 ± 0,2Sudėtis: g/LTriptonas 10,0 / Natrio sulfitas 0,5 / Geležies (III) citratas 0,5 / Agaras 9,0 – 18,0 / pH 7,1 ± 0,2Sudėtis: g/LTriptonas 10,0 / Natrio sulfitas 0,5 / Geležies (III) citratas 0,5 / Agaras 9,0 – 18,0 / pH 7,1 ± 0,2Sudėtis: g/LTriptonas 10,0 / Natrio sulfitas 0,5 / Geležies (III) citratas 0,5 / Agaras 9,0 – 18,0 / pH 7,1 ± 0,2Sudėtis: g/LTriptonas 10,0 / Natrio sulfitas 0,5 / Geležies (III) citratas 0,5 / Agaras 9,0 – 18,0 / pH 7,1 ± 0,2Sudėtis: g/LTriptonas 10,0 / Natrio sulfitas 0,5 / Geležies (III) citratas 0,5 / Agaras 9,0 – 18,0 / pH 7,1 ± 0,2Sudėtis: g/LTriptonas 10,0 / Natrio sulfitas 0,5 / Geležies (III) citratas 0,5 / Agaras 9,0 – 18,0 / pH 7,1 ± 0,2Sudėtis: g/LTriptonas 10,0 / Natrio sulfitas 0,5 / Geležies (III) citratas 0,5 / Agaras 9,0 – 18,0 / pH 7,1 ± 0,2Sudėtis: g/LTriptonas 10,0 / Natrio sulfitas 0,5 / Geležies (III) citratas 0,5 / Agaras 9,0 – 18,0 / pH 7,1 ± 0,2Sudėtis: g/LTriptonas 10,0 / Natrio sulfitas 0,5 / Geležies (III) citratas 0,5 / Agaras 9,0 – 18,0 / pH 7,1 ± 0,2Sudėtis: g/LTriptonas 10,0 / Natrio sulfitas 0,5 / Geležies (III) citratas 0,5 / Agaras 9,0 – 18,0 / pH 7,1 ± 0,2Sudėtis: g/LTriptonas 10,0 / Natrio sulfitas 0,5 / Geležies (III) citratas 0,5 / Agaras 9,0 – 18,0 / pH 7,1 ± 0,2Sudėtis: g/LTriptonas 10,0 / Natrio sulfitas 0,5 / Geležies (III) citratas 0,5 / Agaras 9,0 – 18,0 / pH 7,1 ± 0,2Sudėtis: g/LTriptonas 10,0 / Natrio sulfitas 0,5 / Geležies (III) citratas 0,5 / Agaras 9,0 – 18,0 / pH 7,1 ± 0,2Sudėtis: g/LTriptonas 10,0 / Natrio sulfitas 0,5 / Geležies (III) citratas 0,5 / Agaras 9,0 – 18,0 / pH 7,1 ± 0,2Sudėtis: g/LTriptonas 10,0 / Natrio sulfitas 0,5 / Geležies (III) citratas 0,5 / Agaras 9,0 – 18,0 / pH 7,1 ± 0,2Sudėtis: g/LTriptonas 10,0 / Natrio sulfitas 0,5 / Geležies (III) citratas 0,5 / Agaras 9,0 – 18,0 / pH 7,1 ± 0,2Sudėtis: g/LTriptonas 10,0 / Natrio sulfitas 0,5 / Geležies (III) citratas 0,5 / Agaras 9,0 – 18,0 / pH 7,1 ± 0,2Sudėtis: g/LTriptonas 10,0 / Natrio sulfitas 0,5 / Geležies (III) citratas 0,5 / Agaras 9,0 – 18,0 / pH 7,1 ± 0,2Sudėtis: g/LTriptonas 10,0 / Natrio sulfitas 0,5 / Geležies (III) citratas 0,5 / Agaras 9,0 – 18,0 / pH 7,1 ± 0,2Sudėtis: g/LTriptonas 10,0 / Natrio sulfitas 0,5 / Geležies (III) citratas 0,5 / Agaras 9,0 – 18,0 / pH 7,1 ± 0,2Sudėtis: g/LTriptonas 10,0 / Natrio sulfitas 0,5 / Geležies (III) citratas 0,5 / Agaras 9,0 – 18,0 / pH 7,1 ± 0,2Sudėtis: g/LTriptonas 10,0 / Natrio sulfitas 0,5 / Geležies (III) citratas 0,5 / Agaras 9,0 – 18,0 / pH 7,1 ± 0,2Sudėtis: g/LTriptonas 10,0 / Natrio sulfitas 0,5 / Geležies (III) citratas 0,5 / Agaras 9,0 – 18,0 / pH 7,1 ± 0,2Sudėtis: g/LTriptonas 10,0 / Natrio sulfitas 0,5 / Geležies (III) citratas 0,5 / Agaras 9,0 – 18,0 / pH 7,1 ± 0,2Sudėtis: g/LTriptonas 10,0 / Natrio sulfitas 0,5 / Geležies (III) citratas 0,5 / Agaras 9,0 – 18,0 / pH 7,1 ± 0,2Sudėtis: g/LTriptonas 10,0 / Natrio sulfitas 0,5 / Geležies (III) citratas 0,5 / Agaras 9,0 – 18,0 / pH 7,1 ± 0,2	Biometrija	Liofilchem 611401, 500g	Sudėtis: g/LTriptonas 10,0 / Natrio sulfitas 0,5 / Geležies (III) citratas 0,5 / Agaras 9,0 – 18,0 / pH 7,1 ± 0,2Sudėtis: g/LTriptonas 10,0 / Natrio sulfitas 0,5 / Geležies (III) citratas 0,5 / Agaras 9,0 – 18,0 / pH 7,1 ± 0,2Sudėtis: g/LTriptonas 10,0 / Natrio sulfitas 0,5 / Geležies (III) citratas 0,5 / Agaras 9,0 – 18,0 / pH 7,1 ± 0,2Sudėtis: g/LTriptonas 10,0 / Natrio sulfitas 0,5 / Geležies (III) citratas 0,5 / Agaras 9,0 – 18,0 / pH 7,1 ± 0,2Sudėtis: g/LTriptonas 10,0 / Natrio sulfitas 0,5 / Geležies (III) citratas 0,5 / Agaras 9,0 – 18,0 / pH 7,1 ± 0,2Sudėtis: g/LTriptonas 10,0 / Natrio sulfitas 0,5 / Geležies (III) citratas 0,5 / Agaras 9,0 – 18,0 / pH 7,1 ± 0,2Sudėtis: g/LTriptonas 10,0 / Natrio sulfitas 0,5 / Geležies (III) citratas 0,5 / Agaras 9,0 – 18,0 / pH 7,1 ± 0,2Sudėtis: g/LTriptonas 10,0 / Natrio sulfitas 0,5 / Geležies (III) citratas 0,5 / Agaras 9,0 – 18,0 / pH 7,1 ± 0,2Sudėtis: g/LTriptonas 10,0 / Natrio sulfitas 0,5 / Geležies (III) citratas 0,5 / Agaras 9,0 – 18,0 / pH 7,1 ± 0,2Sudėtis: g/LTriptonas 10,0 / Natrio sulfitas 0,5 / Geležies (III) citratas 0,5 / Agaras 9,0 – 18,0 / pH 7,1 ± 0,2Sudėtis: g/LTriptonas 10,0 / Natrio sulfitas 0,5 / Geležies (III) citratas 0,5 / Agaras 9,0 – 18,0 / pH 7,1 ± 0,2Sudėtis: g/LTriptonas 10,0 / Natrio sulfitas 0,5 / Geležies (III) citratas 0,5 / Agaras 9,0 – 18,0 / pH 7,1 ± 0,2Sudėtis: g/LTriptonas 10,0 / Natrio sulfitas 0,5 / Geležies (III) citratas 0,5 / Agaras 9,0 – 18,0 / pH 7,1 ± 0,2Sudėtis: g/LTriptonas 10,0 / Natrio sulfitas 0,5 / Geležies (III) citratas 0,5 / Agaras 9,0 – 18,0 / pH 7,1 ± 0,2Sudėtis: g/LTriptonas 10,0 / Natrio sulfitas 0,5 / Geležies (III) citratas 0,5 / Agaras 9,0 – 18,0 / pH 7,1 ± 0,2Sudėtis: g/LTriptonas 10,0 / Natrio sulfitas 0,5 / Geležies (III) citratas 0,5 / Agaras 9,0 – 18,0 / pH 7,1 ± 0,2Sudėtis: g/LTriptonas 10,0 / Natrio sulfitas 0,5 / Geležies (III) citratas 0,5 / Agaras 9,0 – 18,0 / pH 7,1 ± 0,2Sudėtis: g/LTriptonas 10,0 / Natrio sulfitas 0,5 / Geležies (III) citratas 0,5 / Agaras 9,0 – 18,0 / pH 7,1 ± 0,2Sudėtis: g/LTriptonas 10,0 / Natrio sulfitas 0,5 / Geležies (III) citratas 0,5 / Agaras 9,0 – 18,0 / pH 7,1 ± 0,2Sudėtis: g/LTriptonas 10,0 / Natrio sulfitas 0,5 / Geležies (III) citratas 0,5 / Agaras 9,0 – 18,0 / pH 7,1 ± 0,2Sudėtis: g/LTriptonas 10,0 / Natrio sulfitas 0,5 / Geležies (III) citratas 0,5 / Agaras 9,0 – 18,0 / pH 7,1 ± 0,2Sudėtis: g/LTriptonas 10,0 / Natrio sulfitas 0,5 / Geležies (III) citratas 0,5 / Agaras 9,0 – 18,0 / pH 7,1 ± 0,2Sudėtis: g/LTriptonas 10,0 / Natrio sulfitas 0,5 / Geležies (III) citratas 0,5 / Agaras 9,0 – 18,0 / pH 7,1 ± 0,2Sudėtis: g/LTriptonas 10,0 / Natrio sulfitas 0,5 / Geležies (III) citratas 0,5 / Agaras 9,0 – 18,0 / pH 7,1 ± 0,2Sudėtis: g/LTriptonas 10,0 / Natrio sulfitas 0,5 / Geležies (III) citratas 0,5 / Agaras 9,0 – 18,0 / pH 7,1 ± 0,2Sudėtis: g/LTriptonas 10,0 / Natrio sulfitas 0,5 / Geležies (III) citratas 0,5 / Agaras 9,0 – 18,0 / pH 7,1 ± 0,2Sudėtis: g/LTriptonas 10,0 / Natrio sulfitas 0,5 / Geležies (III) citratas 0,5 / Agaras 9,0 – 18,0 / pH 7,1 ± 0,2	500 g	1-20	20	26	21	31,46	520	109,2	629,2
50	Hektoen Enteric agaras	24931250-6	Sudėtis turi atitikti standarto LST EN ISO 21567 naujausio leidimo reikalavimus .Sudėtis: g/LPeptonas 12,0 / Mielių ekstraktas 3,0 / Laktozė 12,0 / Sacharozė 12,0 / Salicinas 2,0 / Tulžies druskos Nr.3 9,0 / Natrio chloridas 5,0 / Natrio tiosulfatas 5,0 / Amonio geležies citratas 1,5 / Rūgštinis fuksinas 0,1 / Bromtimolio mėlynasis 0,065 / Agaras 12,0-18,0 / pH 7,5 ± 0,2Sudėtis turi atitikti standarto LST EN ISO 21567 naujausio leidimo reikalavimus .Sudėtis: g/LPeptonas 12,0 / Mielių ekstraktas 3,0 / Laktozė 12,0 / Sacharozė 12,0 / Salicinas 2,0 / Tulžies druskos Nr.3 9,0 / Natrio chloridas 5,0 / Natrio tiosulfatas 5,0 / Amonio geležies citratas 1,5 / Rūgštinis fuksinas 0,1 / Bromtimolio mėlynasis 0,065 / Agaras 12,0-18,0 / pH 7,5 ± 0,2Sudėtis turi atitikti standarto LST EN ISO 21567 naujausio leidimo reikalavimus .Sudėtis: g/LPeptonas 12,0 / Mielių ekstraktas 3,0 / Laktozė 12,0 / Sacharozė 12,0 / Salicinas 2,0 / Tulžies druskos Nr.3 9,0 / Natrio chloridas 5,0 / Natrio tiosulfatas 5,0 / Amonio geležies citratas 1,5 / Rūgštinis fuksinas 0,1 / Bromtimolio mėlynasis 0,065 / Agaras 12,0-18,0 / pH 7,5 ± 0,2Sudėtis turi atitikti standarto LST EN ISO 21567 naujausio leidimo reikalavimus .Sudėtis: g/LPeptonas 12,0 / Mielių ekstraktas 3,0 / Laktozė 12,0 / Sacharozė 12,0 / Salicinas 2,0 / Tulžies druskos Nr.3 9,0 / Natrio chloridas 5,0 / Natrio tiosulfatas 5,0 / Amonio geležies citratas 1,5 / Rūgštinis fuksinas 0,1 / Bromtimolio mėlynasis 0,065 / Agaras 12,0-18,0 / pH 7,5 ± 0,2Sudėtis turi atitikti standarto LST EN ISO 21567 naujausio leidimo reikalavimus .Sudėtis: g/LPeptonas 12,0 / Mielių ekstraktas 3,0 / Laktozė 12,0 / Sacharozė 12,0 / Salicinas 2,0 / Tulžies druskos Nr.3 9,0 / Natrio chloridas 5,0 / Natrio tiosulfatas 5,0 / Amonio geležies citratas 1,5 / Rūgštinis fuksinas 0,1 / Bromtimolio mėlynasis 0,065 / Agaras 12,0-18,0 / pH 7,5 ± 0,2Sudėtis turi atitikti standarto LST EN ISO 21567 naujausio leidimo reikalavimus .Sudėtis: g/LPeptonas 12,0 / Mielių ekstraktas 3,0 / Laktozė 12,0 / Sacharozė 12,0 / Salicinas 2,0 / Tulžies druskos Nr.3 9,0 / Natrio chloridas 5,0 / Natrio tiosulfatas 5,0 / Amonio geležies citratas 1,5 / Rūgštinis fuksinas 0,1 / Bromtimolio mėlynasis 0,065 / Agaras 12,0-18,0 / pH 7,5 ± 0,2Sudėtis turi atitikti standarto LST EN ISO 21567 naujausio leidimo reikalavimus .Sudėtis: g/LPeptonas 12,0 / Mielių ekstraktas 3,0 / Laktozė 12,0 / Sacharozė 12,0 / Salicinas 2,0 / Tulžies druskos Nr.3 9,0 / Natrio chloridas 5,0 / Natrio tiosulfatas 5,0 / Amonio geležies citratas 1,5 / Rūgštinis fuksinas 0,1 / Bromtimolio mėlynasis 0,065 / Agaras 12,0-18,0 / pH 7,5 ± 0,2Sudėtis turi atitikti standarto LST EN ISO 21567 naujausio leidimo reikalavimus .Sudėtis: g/LPeptonas 12,0 / Mielių ekstraktas 3,0 / Laktozė 12,0 / Sacharozė 12,0 / Salicinas 2,0 / Tulžies druskos Nr.3 9,0 / Natrio chloridas 5,0 / Natrio tiosulfatas 5,0 / Amonio geležies citratas 1,5 / Rūgštinis fuksinas 0,1 / Bromtimolio mėlynasis 0,065 / Agaras 12,0-18,0 / pH 7,5 ± 0,2Sudėtis turi atitikti standarto LST EN ISO 21567 naujausio leidimo reikalavimus .Sudėtis: g/LPeptonas 12,0 / Mielių ekstraktas 3,0 / Laktozė 12,0 / Sacharozė 12,0 / Salicinas 2,0 / Tulžies druskos Nr.3 9,0 / Natrio chloridas 5,0 / Natrio tiosulfatas 5,0 / Amonio geležies citratas 1,5 / Rūgštinis fuksinas 0,1 / Bromtimolio mėlynasis 0,065 / Agaras 12,0-18,0 / pH 7,5 ± 0,2Sudėtis turi atitikti standarto LST EN ISO 21567 naujausio leidimo reikalavimus .Sudėtis: g/LPeptonas 12,0 / Mielių ekstraktas 3,0 / Laktozė 12,0 / Sacharozė 12,0 / Salicinas 2,0 / Tulžies druskos Nr.3 9,0 / Natrio chloridas 5,0 / Natrio tiosulfatas 5,0 / Amonio geležies citratas 1,5 / Rūgštinis fuksinas 0,1 / Bromtimolio mėlynasis 0,065 / Agaras 12,0-18,0 / pH 7,5 ± 0,2Sudėtis turi atitikti standarto LST EN ISO 21567 naujausio leidimo reikalavimus .Sudėtis: g/LPeptonas 12,0 / Mielių ekstraktas 3,0 / Laktozė 12,0 / Sacharozė 12,0 / Salicinas 2,0 / Tulžies druskos Nr.3 9,0 / Natrio chloridas 5,0 / Natrio tiosulfatas 5,0 / Amonio geležies citratas 1,5 / Rūgštinis fuksinas 0,1 / Bromtimolio mėlynasis 0,065 / Agaras 12,0-18,0 / pH 7,5 ± 0,2Sudėtis turi atitikti standarto LST EN ISO 21567 naujausio leidimo reikalavimus .Sudėtis: g/LPeptonas 12,0 / Mielių ekstraktas 3,0 / Laktozė 12,0 / Sacharozė 12,0 / Salicinas 2,0 / Tulžies druskos Nr.3 9,0 / Natrio chloridas 5,0 / Natrio tiosulfatas 5,0 / Amonio geležies citratas 1,5 / Rūgštinis fuksinas 0,1 / Bromtimolio mėlynasis 0,065 / Agaras 12,0-18,0 / pH 7,5 ± 0,2Sudėtis turi atitikti standarto LST EN ISO 21567 naujausio leidimo reikalavimus .Sudėtis: g/LPeptonas 12,0 / Mielių ekstraktas 3,0 / Laktozė 12,0 / Sacharozė 12,0 / Salicinas 2,0 / Tulžies druskos Nr.3 9,0 / Natrio chloridas 5,0 / Natrio tiosulfatas 5,0 / Amonio geležies citratas 1,5 / Rūgštinis fuksinas 0,1 / Bromtimolio mėlynasis 0,065 / Agaras 12,0-18,0 / pH 7,5 ± 0,2Sudėtis turi atitikti standarto LST EN ISO 21567 naujausio leidimo reikalavimus .Sudėtis: g/LPeptonas 12,0 / Mielių ekstraktas 3,0 / Laktozė 12,0 / Sacharozė 12,0 / Salicinas 2,0 / Tulžies druskos Nr.3 9,0 / Natrio chloridas 5,0 / Natrio tiosulfatas 5,0 / Amonio geležies citratas 1,5 / Rūgštinis fuksinas 0,1 / Bromtimolio mėlynasis 0,065 / Agaras 12,0-18,0 / pH 7,5 ± 0,2Sudėtis turi atitikti standarto LST EN ISO 21567 naujausio leidimo reikalavimus .Sudėtis: g/LPeptonas 12,0 / Mielių ekstraktas 3,0 / Laktozė 12,0 / Sacharozė 12,0 / Salicinas 2,0 / Tulžies druskos Nr.3 9,0 / Natrio chloridas 5,0 / Natrio tiosulfatas 5,0 / Amonio geležies citratas 1,5 / Rūgštinis fuksinas 0,1 / Bromtimolio mėlynasis 0,065 / Agaras 12,0-18,0 / pH 7,5 ± 0,2Sudėtis turi atitikti standarto LST EN ISO 21567 naujausio leidimo reikalavimus .Sudėtis: g/LPeptonas 12,0 / Mielių ekstraktas 3,0 / Laktozė 12,0 / Sacharozė 12,0 / Salicinas 2,0 / Tulžies druskos Nr.3 9,0 / Natrio chloridas 5,0 / Natrio tiosulfatas 5,0 / Amonio geležies citratas 1,5 / Rūgštinis fuksinas 0,1 / Bromtimolio mėlynasis 0,065 / Agaras 12,0-18,0 / pH 7,5 ± 0,2Sudėtis turi atitikti standarto LST EN ISO 21567 naujausio leidimo reikalavimus .Sudėtis: g/LPeptonas 12,0 / Mielių ekstraktas 3,0 / Laktozė 12,0 / Sacharozė 12,0 / Salicinas 2,0 / Tulžies druskos Nr.3 9,0 / Natrio chloridas 5,0 / Natrio tiosulfatas 5,0 / Amonio geležies citratas 1,5 / Rūgštinis fuksinas 0,1 / Bromtimolio mėlynasis 0,065 / Agaras 12,0-18,0 / pH 7,5 ± 0,2Sudėtis turi atitikti standarto LST EN ISO 21567 naujausio leidimo reikalavimus .Sudėtis: g/LPeptonas 12,0 / Mielių ekstraktas 3,0 / Laktozė 12,0 / Sacharozė 12,0 / Salicinas 2,0 / Tulžies druskos Nr.3 9,0 / Natrio chloridas 5,0 / Natrio tiosulfatas 5,0 / Amonio geležies citratas 1,5 / Rūgštinis fuksinas 0,1 / Bromtimolio mėlynasis 0,065 / Agaras 12,0-18,0 / pH 7,5 ± 0,2Sudėtis turi atitikti standarto LST EN ISO 21567 naujausio leidimo reikalavimus .Sudėtis: g/LPeptonas 12,0 / Mielių ekstraktas 3,0 / Laktozė 12,0 / Sacharozė 12,0 / Salicinas 2,0 / Tulžies druskos Nr.3 9,0 / Natrio chloridas 5,0 / Natrio tiosulfatas 5,0 / Amonio geležies citratas 1,5 / Rūgštinis fuksinas 0,1 / Bromtimolio mėlynasis 0,065 / Agaras 12,0-18,0 / pH 7,5 ± 0,2Sudėtis turi atitikti standarto LST EN ISO 21567 naujausio leidimo reikalavimus .Sudėtis: g/LPeptonas 12,0 / Mielių ekstraktas 3,0 / Laktozė 12,0 / Sacharozė 12,0 / Salicinas 2,0 / Tulžies druskos Nr.3 9,0 / Natrio chloridas 5,0 / Natrio tiosulfatas 5,0 / Amonio geležies citratas 1,5 / Rūgštinis fuksinas 0,1 / Bromtimolio mėlynasis 0,065 / Agaras 12,0-18,0 / pH 7,5 ± 0,2Sudėtis turi atitikti standarto LST EN ISO 21567 naujausio leidimo reikalavimus .Sudėtis: g/LPeptonas 12,0 / Mielių ekstraktas 3,0 / Laktozė 12,0 / Sacharozė 12,0 / Salicinas 2,0 / Tulžies druskos Nr.3 9,0 / Natrio chloridas 5,0 / Natrio tiosulfatas 5,0 / Amonio geležies citratas 1,5 / Rūgštinis fuksinas 0,1 / Bromtimolio mėlynasis 0,065 / Agaras 12,0-18,0 / pH 7,5 ± 0,2Sudėtis turi atitikti standarto LST EN ISO 21567 naujausio leidimo reikalavimus .Sudėtis: g/LPeptonas 12,0 / Mielių ekstraktas 3,0 / Laktozė 12,0 / Sacharozė 12,0 / Salicinas 2,0 / Tulžies druskos Nr.3 9,0 / Natrio chloridas 5,0 / Natrio tiosulfatas 5,0 / Amonio geležies citratas 1,5 / Rūgštinis fuksinas 0,1 / Bromtimolio mėlynasis 0,065 / Agaras 12,0-18,0 / pH 7,5 ± 0,2Sudėtis turi atitikti standarto LST EN ISO 21567 naujausio leidimo reikalavimus .Sudėtis: g/LPeptonas 12,0 / Mielių ekstraktas 3,0 / Laktozė 12,0 / Sacharozė 12,0 / Salicinas 2,0 / Tulžies druskos Nr.3 9,0 / Natrio chloridas 5,0 / Natrio tiosulfatas 5,0 / Amonio geležies citratas 1,5 / Rūgštinis fuksinas 0,1 / Bromtimolio mėlynasis 0,065 / Agaras 12,0-18,0 / pH 7,5 ± 0,2Sudėtis turi atitikti standarto LST EN ISO 21567 naujausio leidimo reikalavimus .Sudėtis: g/LPeptonas 12,0 / Mielių ekstraktas 3,0 / Laktozė 12,0 / Sacharozė 12,0 / Salicinas 2,0 / Tulžies druskos Nr.3 9,0 / Natrio chloridas 5,0 / Natrio tiosulfatas 5,0 / Amonio geležies citratas 1,5 / Rūgštinis fuksinas 0,1 / Bromtimolio mėlynasis 0,065 / Agaras 12,0-18,0 / pH 7,5 ± 0,2Sudėtis turi atitikti standarto LST EN ISO 21567 naujausio leidimo reikalavimus .Sudėtis: g/LPeptonas 12,0 / Mielių ekstraktas 3,0 / Laktozė 12,0 / Sacharozė 12,0 / Salicinas 2,0 / Tulžies druskos Nr.3 9,0 / Natrio chloridas 5,0 / Natrio tiosulfatas 5,0 / Amonio geležies citratas 1,5 / Rūgštinis fuksinas 0,1 / Bromtimolio mėlynasis 0,065 / Agaras 12,0-18,0 / pH 7,5 ± 0,2Sudėtis turi atitikti standarto LST EN ISO 21567 naujausio leidimo reikalavimus .Sudėtis: g/LPeptonas 12,0 / Mielių ekstraktas 3,0 / Laktozė 12,0 / Sacharozė 12,0 / Salicinas 2,0 / Tulžies druskos Nr.3 9,0 / Natrio chloridas 5,0 / Natrio tiosulfatas 5,0 / Amonio geležies citratas 1,5 / Rūgštinis fuksinas 0,1 / Bromtimolio mėlynasis 0,065 / Agaras 12,0-18,0 / pH 7,5 ± 0,2Sudėtis turi atitikti standarto LST EN ISO 21567 naujausio leidimo reikalavimus .Sudėtis: g/LPeptonas 12,0 / Mielių ekstraktas 3,0 / Laktozė 12,0 / Sacharozė 12,0 / Salicinas 2,0 / Tulžies druskos Nr.3 9,0 / Natrio chloridas 5,0 / Natrio tiosulfatas 5,0 / Amonio geležies citratas 1,5 / Rūgštinis fuksinas 0,1 / Bromtimolio mėlynasis 0,065 / Agaras 12,0-18,0 / pH 7,5 ± 0,2	Biometrija	Liofilchem 610021, 500g	Sudėtis atitika standarto LST EN ISO 21567 naujausio leidimo reikalavimus .Sudėtis: g/LPeptonas 12,0 / Mielių ekstraktas 3,0 / Laktozė 12,0 / Sacharozė 12,0 / Salicinas 2,0 / Tulžies druskos Nr.3 9,0 / Natrio chloridas 5,0 / Natrio tiosulfatas 5,0 / Amonio geležies citratas 1,5 / Rūgštinis fuksinas 0,1 / Bromtimolio mėlynasis 0,065 / Agaras 12,0-18,0 / pH 7,5 ± 0,2Sudėtis atitika standarto LST EN ISO 21567 naujausio leidimo reikalavimus .Sudėtis: g/LPeptonas 12,0 / Mielių ekstraktas 3,0 / Laktozė 12,0 / Sacharozė 12,0 / Salicinas 2,0 / Tulžies druskos Nr.3 9,0 / Natrio chloridas 5,0 / Natrio tiosulfatas 5,0 / Amonio geležies citratas 1,5 / Rūgštinis fuksinas 0,1 / Bromtimolio mėlynasis 0,065 / Agaras 12,0-18,0 / pH 7,5 ± 0,2Sudėtis atitika standarto LST EN ISO 21567 naujausio leidimo reikalavimus .Sudėtis: g/LPeptonas 12,0 / Mielių ekstraktas 3,0 / Laktozė 12,0 / Sacharozė 12,0 / Salicinas 2,0 / Tulžies druskos Nr.3 9,0 / Natrio chloridas 5,0 / Natrio tiosulfatas 5,0 / Amonio geležies citratas 1,5 / Rūgštinis fuksinas 0,1 / Bromtimolio mėlynasis 0,065 / Agaras 12,0-18,0 / pH 7,5 ± 0,2Sudėtis atitika standarto LST EN ISO 21567 naujausio leidimo reikalavimus .Sudėtis: g/LPeptonas 12,0 / Mielių ekstraktas 3,0 / Laktozė 12,0 / Sacharozė 12,0 / Salicinas 2,0 / Tulžies druskos Nr.3 9,0 / Natrio chloridas 5,0 / Natrio tiosulfatas 5,0 / Amonio geležies citratas 1,5 / Rūgštinis fuksinas 0,1 / Bromtimolio mėlynasis 0,065 / Agaras 12,0-18,0 / pH 7,5 ± 0,2Sudėtis atitika standarto LST EN ISO 21567 naujausio leidimo reikalavimus .Sudėtis: g/LPeptonas 12,0 / Mielių ekstraktas 3,0 / Laktozė 12,0 / Sacharozė 12,0 / Salicinas 2,0 / Tulžies druskos Nr.3 9,0 / Natrio chloridas 5,0 / Natrio tiosulfatas 5,0 / Amonio geležies citratas 1,5 / Rūgštinis fuksinas 0,1 / Bromtimolio mėlynasis 0,065 / Agaras 12,0-18,0 / pH 7,5 ± 0,2Sudėtis atitika standarto LST EN ISO 21567 naujausio leidimo reikalavimus .Sudėtis: g/LPeptonas 12,0 / Mielių ekstraktas 3,0 / Laktozė 12,0 / Sacharozė 12,0 / Salicinas 2,0 / Tulžies druskos Nr.3 9,0 / Natrio chloridas 5,0 / Natrio tiosulfatas 5,0 / Amonio geležies citratas 1,5 / Rūgštinis fuksinas 0,1 / Bromtimolio mėlynasis 0,065 / Agaras 12,0-18,0 / pH 7,5 ± 0,2Sudėtis atitika standarto LST EN ISO 21567 naujausio leidimo reikalavimus .Sudėtis: g/LPeptonas 12,0 / Mielių ekstraktas 3,0 / Laktozė 12,0 / Sacharozė 12,0 / Salicinas 2,0 / Tulžies druskos Nr.3 9,0 / Natrio chloridas 5,0 / Natrio tiosulfatas 5,0 / Amonio geležies citratas 1,5 / Rūgštinis fuksinas 0,1 / Bromtimolio mėlynasis 0,065 / Agaras 12,0-18,0 / pH 7,5 ± 0,2Sudėtis atitika standarto LST EN ISO 21567 naujausio leidimo reikalavimus .Sudėtis: g/LPeptonas 12,0 / Mielių ekstraktas 3,0 / Laktozė 12,0 / Sacharozė 12,0 / Salicinas 2,0 / Tulžies druskos Nr.3 9,0 / Natrio chloridas 5,0 / Natrio tiosulfatas 5,0 / Amonio geležies citratas 1,5 / Rūgštinis fuksinas 0,1 / Bromtimolio mėlynasis 0,065 / Agaras 12,0-18,0 / pH 7,5 ± 0,2Sudėtis atitika standarto LST EN ISO 21567 naujausio leidimo reikalavimus .Sudėtis: g/LPeptonas 12,0 / Mielių ekstraktas 3,0 / Laktozė 12,0 / Sacharozė 12,0 / Salicinas 2,0 / Tulžies druskos Nr.3 9,0 / Natrio chloridas 5,0 / Natrio tiosulfatas 5,0 / Amonio geležies citratas 1,5 / Rūgštinis fuksinas 0,1 / Bromtimolio mėlynasis 0,065 / Agaras 12,0-18,0 / pH 7,5 ± 0,2Sudėtis atitika standarto LST EN ISO 21567 naujausio leidimo reikalavimus .Sudėtis: g/LPeptonas 12,0 / Mielių ekstraktas 3,0 / Laktozė 12,0 / Sacharozė 12,0 / Salicinas 2,0 / Tulžies druskos Nr.3 9,0 / Natrio chloridas 5,0 / Natrio tiosulfatas 5,0 / Amonio geležies citratas 1,5 / Rūgštinis fuksinas 0,1 / Bromtimolio mėlynasis 0,065 / Agaras 12,0-18,0 / pH 7,5 ± 0,2Sudėtis atitika standarto LST EN ISO 21567 naujausio leidimo reikalavimus .Sudėtis: g/LPeptonas 12,0 / Mielių ekstraktas 3,0 / Laktozė 12,0 / Sacharozė 12,0 / Salicinas 2,0 / Tulžies druskos Nr.3 9,0 / Natrio chloridas 5,0 / Natrio tiosulfatas 5,0 / Amonio geležies citratas 1,5 / Rūgštinis fuksinas 0,1 / Bromtimolio mėlynasis 0,065 / Agaras 12,0-18,0 / pH 7,5 ± 0,2Sudėtis atitika standarto LST EN ISO 21567 naujausio leidimo reikalavimus .Sudėtis: g/LPeptonas 12,0 / Mielių ekstraktas 3,0 / Laktozė 12,0 / Sacharozė 12,0 / Salicinas 2,0 / Tulžies druskos Nr.3 9,0 / Natrio chloridas 5,0 / Natrio tiosulfatas 5,0 / Amonio geležies citratas 1,5 / Rūgštinis fuksinas 0,1 / Bromtimolio mėlynasis 0,065 / Agaras 12,0-18,0 / pH 7,5 ± 0,2Sudėtis atitika standarto LST EN ISO 21567 naujausio leidimo reikalavimus .Sudėtis: g/LPeptonas 12,0 / Mielių ekstraktas 3,0 / Laktozė 12,0 / Sacharozė 12,0 / Salicinas 2,0 / Tulžies druskos Nr.3 9,0 / Natrio chloridas 5,0 / Natrio tiosulfatas 5,0 / Amonio geležies citratas 1,5 / Rūgštinis fuksinas 0,1 / Bromtimolio mėlynasis 0,065 / Agaras 12,0-18,0 / pH 7,5 ± 0,2Sudėtis atitika standarto LST EN ISO 21567 naujausio leidimo reikalavimus .Sudėtis: g/LPeptonas 12,0 / Mielių ekstraktas 3,0 / Laktozė 12,0 / Sacharozė 12,0 / Salicinas 2,0 / Tulžies druskos Nr.3 9,0 / Natrio chloridas 5,0 / Natrio tiosulfatas 5,0 / Amonio geležies citratas 1,5 / Rūgštinis fuksinas 0,1 / Bromtimolio mėlynasis 0,065 / Agaras 12,0-18,0 / pH 7,5 ± 0,2Sudėtis atitika standarto LST EN ISO 21567 naujausio leidimo reikalavimus .Sudėtis: g/LPeptonas 12,0 / Mielių ekstraktas 3,0 / Laktozė 12,0 / Sacharozė 12,0 / Salicinas 2,0 / Tulžies druskos Nr.3 9,0 / Natrio chloridas 5,0 / Natrio tiosulfatas 5,0 / Amonio geležies citratas 1,5 / Rūgštinis fuksinas 0,1 / Bromtimolio mėlynasis 0,065 / Agaras 12,0-18,0 / pH 7,5 ± 0,2Sudėtis atitika standarto LST EN ISO 21567 naujausio leidimo reikalavimus .Sudėtis: g/LPeptonas 12,0 / Mielių ekstraktas 3,0 / Laktozė 12,0 / Sacharozė 12,0 / Salicinas 2,0 / Tulžies druskos Nr.3 9,0 / Natrio chloridas 5,0 / Natrio tiosulfatas 5,0 / Amonio geležies citratas 1,5 / Rūgštinis fuksinas 0,1 / Bromtimolio mėlynasis 0,065 / Agaras 12,0-18,0 / pH 7,5 ± 0,2Sudėtis atitika standarto LST EN ISO 21567 naujausio leidimo reikalavimus .Sudėtis: g/LPeptonas 12,0 / Mielių ekstraktas 3,0 / Laktozė 12,0 / Sacharozė 12,0 / Salicinas 2,0 / Tulžies druskos Nr.3 9,0 / Natrio chloridas 5,0 / Natrio tiosulfatas 5,0 / Amonio geležies citratas 1,5 / Rūgštinis fuksinas 0,1 / Bromtimolio mėlynasis 0,065 / Agaras 12,0-18,0 / pH 7,5 ± 0,2Sudėtis atitika standarto LST EN ISO 21567 naujausio leidimo reikalavimus .Sudėtis: g/LPeptonas 12,0 / Mielių ekstraktas 3,0 / Laktozė 12,0 / Sacharozė 12,0 / Salicinas 2,0 / Tulžies druskos Nr.3 9,0 / Natrio chloridas 5,0 / Natrio tiosulfatas 5,0 / Amonio geležies citratas 1,5 / Rūgštinis fuksinas 0,1 / Bromtimolio mėlynasis 0,065 / Agaras 12,0-18,0 / pH 7,5 ± 0,2Sudėtis atitika standarto LST EN ISO 21567 naujausio leidimo reikalavimus .Sudėtis: g/LPeptonas 12,0 / Mielių ekstraktas 3,0 / Laktozė 12,0 / Sacharozė 12,0 / Salicinas 2,0 / Tulžies druskos Nr.3 9,0 / Natrio chloridas 5,0 / Natrio tiosulfatas 5,0 / Amonio geležies citratas 1,5 / Rūgštinis fuksinas 0,1 / Bromtimolio mėlynasis 0,065 / Agaras 12,0-18,0 / pH 7,5 ± 0,2Sudėtis atitika standarto LST EN ISO 21567 naujausio leidimo reikalavimus .Sudėtis: g/LPeptonas 12,0 / Mielių ekstraktas 3,0 / Laktozė 12,0 / Sacharozė 12,0 / Salicinas 2,0 / Tulžies druskos Nr.3 9,0 / Natrio chloridas 5,0 / Natrio tiosulfatas 5,0 / Amonio geležies citratas 1,5 / Rūgštinis fuksinas 0,1 / Bromtimolio mėlynasis 0,065 / Agaras 12,0-18,0 / pH 7,5 ± 0,2Sudėtis atitika standarto LST EN ISO 21567 naujausio leidimo reikalavimus .Sudėtis: g/LPeptonas 12,0 / Mielių ekstraktas 3,0 / Laktozė 12,0 / Sacharozė 12,0 / Salicinas 2,0 / Tulžies druskos Nr.3 9,0 / Natrio chloridas 5,0 / Natrio tiosulfatas 5,0 / Amonio geležies citratas 1,5 / Rūgštinis fuksinas 0,1 / Bromtimolio mėlynasis 0,065 / Agaras 12,0-18,0 / pH 7,5 ± 0,2Sudėtis atitika standarto LST EN ISO 21567 naujausio leidimo reikalavimus .Sudėtis: g/LPeptonas 12,0 / Mielių ekstraktas 3,0 / Laktozė 12,0 / Sacharozė 12,0 / Salicinas 2,0 / Tulžies druskos Nr.3 9,0 / Natrio chloridas 5,0 / Natrio tiosulfatas 5,0 / Amonio geležies citratas 1,5 / Rūgštinis fuksinas 0,1 / Bromtimolio mėlynasis 0,065 / Agaras 12,0-18,0 / pH 7,5 ± 0,2Sudėtis atitika standarto LST EN ISO 21567 naujausio leidimo reikalavimus .Sudėtis: g/LPeptonas 12,0 / Mielių ekstraktas 3,0 / Laktozė 12,0 / Sacharozė 12,0 / Salicinas 2,0 / Tulžies druskos Nr.3 9,0 / Natrio chloridas 5,0 / Natrio tiosulfatas 5,0 / Amonio geležies citratas 1,5 / Rūgštinis fuksinas 0,1 / Bromtimolio mėlynasis 0,065 / Agaras 12,0-18,0 / pH 7,5 ± 0,2Sudėtis atitika standarto LST EN ISO 21567 naujausio leidimo reikalavimus .Sudėtis: g/LPeptonas 12,0 / Mielių ekstraktas 3,0 / Laktozė 12,0 / Sacharozė 12,0 / Salicinas 2,0 / Tulžies druskos Nr.3 9,0 / Natrio chloridas 5,0 / Natrio tiosulfatas 5,0 / Amonio geležies citratas 1,5 / Rūgštinis fuksinas 0,1 / Bromtimolio mėlynasis 0,065 / Agaras 12,0-18,0 / pH 7,5 ± 0,2Sudėtis atitika standarto LST EN ISO 21567 naujausio leidimo reikalavimus .Sudėtis: g/LPeptonas 12,0 / Mielių ekstraktas 3,0 / Laktozė 12,0 / Sacharozė 12,0 / Salicinas 2,0 / Tulžies druskos Nr.3 9,0 / Natrio chloridas 5,0 / Natrio tiosulfatas 5,0 / Amonio geležies citratas 1,5 / Rūgštinis fuksinas 0,1 / Bromtimolio mėlynasis 0,065 / Agaras 12,0-18,0 / pH 7,5 ± 0,2Sudėtis atitika standarto LST EN ISO 21567 naujausio leidimo reikalavimus .Sudėtis: g/LPeptonas 12,0 / Mielių ekstraktas 3,0 / Laktozė 12,0 / Sacharozė 12,0 / Salicinas 2,0 / Tulžies druskos Nr.3 9,0 / Natrio chloridas 5,0 / Natrio tiosulfatas 5,0 / Amonio geležies citratas 1,5 / Rūgštinis fuksinas 0,1 / Bromtimolio mėlynasis 0,065 / Agaras 12,0-18,0 / pH 7,5 ± 0,2Sudėtis atitika standarto LST EN ISO 21567 naujausio leidimo reikalavimus .Sudėtis: g/LPeptonas 12,0 / Mielių ekstraktas 3,0 / Laktozė 12,0 / Sacharozė 12,0 / Salicinas 2,0 / Tulžies druskos Nr.3 9,0 / Natrio chloridas 5,0 / Natrio tiosulfatas 5,0 / Amonio geležies citratas 1,5 / Rūgštinis fuksinas 0,1 / Bromtimolio mėlynasis 0,065 / Agaras 12,0-18,0 / pH 7,5 ± 0,2	500 g	10-60	60	32	21	38,72	1920	403,2	2323,2
51	Heamophiluis test agaras su priedu					21
51.1	Haemophilus test medium base	24931250-6	Kokybės kontrolei naudojamos padermės: H.influenzae ATCC 49766.				500 g	1	1		21
51.2	Hemofilų atrankus priedas (HTM)	24931250-6	To paties gamintojo, kaip ir perkamas Haemophilus test terpės pagrindas.				1 pak. / 10 ind.	1-2	2		21
52	Hoyle agaras su priedais					21
52.1	Hoyle medium base	24931250-6	Kokybės kontrolei tinka: C.diphtheriae b.gravis ATCC 19409, C.diphtheriae b.intermedius ATCC 14779.				500 g	1-4	4		21
52.2	Lakinis kraujas su saponinu-100ml	24931250-6	Tinkamas mikrobiologijai				100 ml	2-25	25		21
52.3	Kalio telūrito tirpalas 3,5%	24931250-6	To paties gamintojo, kaip ir perkamas Hoyle agaro pagrindas				1 pak. / 10 ind.	1-5	5		21
53	IsoVitaleX Enrichment priedas	24931250-6	Skirtas gonokokų atsparumui antimikrobiniams vaistams nustatyti				1 pak. / 10 ind.	1	1		21
54	Kampilobakterijų atranki terpė su priedu					21
54.1	Kampilobakterijų bekraujo atrankaus agaro pagrindas	24931250-6	Sudėtis: g/LMėsos ekstraktas 10,0 / Peptonas 10,0 / Natrio chloridas 5,0 / Anglis 4,0 / Kazeino hidrolizatas 3,0 / Natrio dezoksicholatas 1,0 / Geležies (II) sulfatas 0,25 / Natrio piruvatas 0,25 / Agaras 8,0-18,0 / pH 7,4 ± 0,2Sudėtis: g/LMėsos ekstraktas 10,0 / Peptonas 10,0 / Natrio chloridas 5,0 / Anglis 4,0 / Kazeino hidrolizatas 3,0 / Natrio dezoksicholatas 1,0 / Geležies (II) sulfatas 0,25 / Natrio piruvatas 0,25 / Agaras 8,0-18,0 / pH 7,4 ± 0,2Sudėtis: g/LMėsos ekstraktas 10,0 / Peptonas 10,0 / Natrio chloridas 5,0 / Anglis 4,0 / Kazeino hidrolizatas 3,0 / Natrio dezoksicholatas 1,0 / Geležies (II) sulfatas 0,25 / Natrio piruvatas 0,25 / Agaras 8,0-18,0 / pH 7,4 ± 0,2Sudėtis: g/LMėsos ekstraktas 10,0 / Peptonas 10,0 / Natrio chloridas 5,0 / Anglis 4,0 / Kazeino hidrolizatas 3,0 / Natrio dezoksicholatas 1,0 / Geležies (II) sulfatas 0,25 / Natrio piruvatas 0,25 / Agaras 8,0-18,0 / pH 7,4 ± 0,2Sudėtis: g/LMėsos ekstraktas 10,0 / Peptonas 10,0 / Natrio chloridas 5,0 / Anglis 4,0 / Kazeino hidrolizatas 3,0 / Natrio dezoksicholatas 1,0 / Geležies (II) sulfatas 0,25 / Natrio piruvatas 0,25 / Agaras 8,0-18,0 / pH 7,4 ± 0,2Sudėtis: g/LMėsos ekstraktas 10,0 / Peptonas 10,0 / Natrio chloridas 5,0 / Anglis 4,0 / Kazeino hidrolizatas 3,0 / Natrio dezoksicholatas 1,0 / Geležies (II) sulfatas 0,25 / Natrio piruvatas 0,25 / Agaras 8,0-18,0 / pH 7,4 ± 0,2Sudėtis: g/LMėsos ekstraktas 10,0 / Peptonas 10,0 / Natrio chloridas 5,0 / Anglis 4,0 / Kazeino hidrolizatas 3,0 / Natrio dezoksicholatas 1,0 / Geležies (II) sulfatas 0,25 / Natrio piruvatas 0,25 / Agaras 8,0-18,0 / pH 7,4 ± 0,2Sudėtis: g/LMėsos ekstraktas 10,0 / Peptonas 10,0 / Natrio chloridas 5,0 / Anglis 4,0 / Kazeino hidrolizatas 3,0 / Natrio dezoksicholatas 1,0 / Geležies (II) sulfatas 0,25 / Natrio piruvatas 0,25 / Agaras 8,0-18,0 / pH 7,4 ± 0,2Sudėtis: g/LMėsos ekstraktas 10,0 / Peptonas 10,0 / Natrio chloridas 5,0 / Anglis 4,0 / Kazeino hidrolizatas 3,0 / Natrio dezoksicholatas 1,0 / Geležies (II) sulfatas 0,25 / Natrio piruvatas 0,25 / Agaras 8,0-18,0 / pH 7,4 ± 0,2Sudėtis: g/LMėsos ekstraktas 10,0 / Peptonas 10,0 / Natrio chloridas 5,0 / Anglis 4,0 / Kazeino hidrolizatas 3,0 / Natrio dezoksicholatas 1,0 / Geležies (II) sulfatas 0,25 / Natrio piruvatas 0,25 / Agaras 8,0-18,0 / pH 7,4 ± 0,2Sudėtis: g/LMėsos ekstraktas 10,0 / Peptonas 10,0 / Natrio chloridas 5,0 / Anglis 4,0 / Kazeino hidrolizatas 3,0 / Natrio dezoksicholatas 1,0 / Geležies (II) sulfatas 0,25 / Natrio piruvatas 0,25 / Agaras 8,0-18,0 / pH 7,4 ± 0,2Sudėtis: g/LMėsos ekstraktas 10,0 / Peptonas 10,0 / Natrio chloridas 5,0 / Anglis 4,0 / Kazeino hidrolizatas 3,0 / Natrio dezoksicholatas 1,0 / Geležies (II) sulfatas 0,25 / Natrio piruvatas 0,25 / Agaras 8,0-18,0 / pH 7,4 ± 0,2Sudėtis: g/LMėsos ekstraktas 10,0 / Peptonas 10,0 / Natrio chloridas 5,0 / Anglis 4,0 / Kazeino hidrolizatas 3,0 / Natrio dezoksicholatas 1,0 / Geležies (II) sulfatas 0,25 / Natrio piruvatas 0,25 / Agaras 8,0-18,0 / pH 7,4 ± 0,2Sudėtis: g/LMėsos ekstraktas 10,0 / Peptonas 10,0 / Natrio chloridas 5,0 / Anglis 4,0 / Kazeino hidrolizatas 3,0 / Natrio dezoksicholatas 1,0 / Geležies (II) sulfatas 0,25 / Natrio piruvatas 0,25 / Agaras 8,0-18,0 / pH 7,4 ± 0,2Sudėtis: g/LMėsos ekstraktas 10,0 / Peptonas 10,0 / Natrio chloridas 5,0 / Anglis 4,0 / Kazeino hidrolizatas 3,0 / Natrio dezoksicholatas 1,0 / Geležies (II) sulfatas 0,25 / Natrio piruvatas 0,25 / Agaras 8,0-18,0 / pH 7,4 ± 0,2Sudėtis: g/LMėsos ekstraktas 10,0 / Peptonas 10,0 / Natrio chloridas 5,0 / Anglis 4,0 / Kazeino hidrolizatas 3,0 / Natrio dezoksicholatas 1,0 / Geležies (II) sulfatas 0,25 / Natrio piruvatas 0,25 / Agaras 8,0-18,0 / pH 7,4 ± 0,2Sudėtis: g/LMėsos ekstraktas 10,0 / Peptonas 10,0 / Natrio chloridas 5,0 / Anglis 4,0 / Kazeino hidrolizatas 3,0 / Natrio dezoksicholatas 1,0 / Geležies (II) sulfatas 0,25 / Natrio piruvatas 0,25 / Agaras 8,0-18,0 / pH 7,4 ± 0,2Sudėtis: g/LMėsos ekstraktas 10,0 / Peptonas 10,0 / Natrio chloridas 5,0 / Anglis 4,0 / Kazeino hidrolizatas 3,0 / Natrio dezoksicholatas 1,0 / Geležies (II) sulfatas 0,25 / Natrio piruvatas 0,25 / Agaras 8,0-18,0 / pH 7,4 ± 0,2Sudėtis: g/LMėsos ekstraktas 10,0 / Peptonas 10,0 / Natrio chloridas 5,0 / Anglis 4,0 / Kazeino hidrolizatas 3,0 / Natrio dezoksicholatas 1,0 / Geležies (II) sulfatas 0,25 / Natrio piruvatas 0,25 / Agaras 8,0-18,0 / pH 7,4 ± 0,2Sudėtis: g/LMėsos ekstraktas 10,0 / Peptonas 10,0 / Natrio chloridas 5,0 / Anglis 4,0 / Kazeino hidrolizatas 3,0 / Natrio dezoksicholatas 1,0 / Geležies (II) sulfatas 0,25 / Natrio piruvatas 0,25 / Agaras 8,0-18,0 / pH 7,4 ± 0,2Sudėtis: g/LMėsos ekstraktas 10,0 / Peptonas 10,0 / Natrio chloridas 5,0 / Anglis 4,0 / Kazeino hidrolizatas 3,0 / Natrio dezoksicholatas 1,0 / Geležies (II) sulfatas 0,25 / Natrio piruvatas 0,25 / Agaras 8,0-18,0 / pH 7,4 ± 0,2Sudėtis: g/LMėsos ekstraktas 10,0 / Peptonas 10,0 / Natrio chloridas 5,0 / Anglis 4,0 / Kazeino hidrolizatas 3,0 / Natrio dezoksicholatas 1,0 / Geležies (II) sulfatas 0,25 / Natrio piruvatas 0,25 / Agaras 8,0-18,0 / pH 7,4 ± 0,2Sudėtis: g/LMėsos ekstraktas 10,0 / Peptonas 10,0 / Natrio chloridas 5,0 / Anglis 4,0 / Kazeino hidrolizatas 3,0 / Natrio dezoksicholatas 1,0 / Geležies (II) sulfatas 0,25 / Natrio piruvatas 0,25 / Agaras 8,0-18,0 / pH 7,4 ± 0,2Sudėtis: g/LMėsos ekstraktas 10,0 / Peptonas 10,0 / Natrio chloridas 5,0 / Anglis 4,0 / Kazeino hidrolizatas 3,0 / Natrio dezoksicholatas 1,0 / Geležies (II) sulfatas 0,25 / Natrio piruvatas 0,25 / Agaras 8,0-18,0 / pH 7,4 ± 0,2Sudėtis: g/LMėsos ekstraktas 10,0 / Peptonas 10,0 / Natrio chloridas 5,0 / Anglis 4,0 / Kazeino hidrolizatas 3,0 / Natrio dezoksicholatas 1,0 / Geležies (II) sulfatas 0,25 / Natrio piruvatas 0,25 / Agaras 8,0-18,0 / pH 7,4 ± 0,2Sudėtis: g/LMėsos ekstraktas 10,0 / Peptonas 10,0 / Natrio chloridas 5,0 / Anglis 4,0 / Kazeino hidrolizatas 3,0 / Natrio dezoksicholatas 1,0 / Geležies (II) sulfatas 0,25 / Natrio piruvatas 0,25 / Agaras 8,0-18,0 / pH 7,4 ± 0,2				500 g	3-20	20		21
54.2	Kampilobakterijų bekraujo atrankaus agaro priedas	24931250-6	To paties gamintojo, kaip perkamas Kampilobakterijų bekraujo atrankaus agaro pagrindas .Sudėtis:500 ml terpės / Cefoperazonas 16,0 mg / Amfotericinas B 5,0 mgTo paties gamintojo, kaip perkamas Kampilobakterijų bekraujo atrankaus agaro pagrindas .Sudėtis:500 ml terpės / Cefoperazonas 16,0 mg / Amfotericinas B 5,0 mgTo paties gamintojo, kaip perkamas Kampilobakterijų bekraujo atrankaus agaro pagrindas .Sudėtis:500 ml terpės / Cefoperazonas 16,0 mg / Amfotericinas B 5,0 mgTo paties gamintojo, kaip perkamas Kampilobakterijų bekraujo atrankaus agaro pagrindas .Sudėtis:500 ml terpės / Cefoperazonas 16,0 mg / Amfotericinas B 5,0 mgTo paties gamintojo, kaip perkamas Kampilobakterijų bekraujo atrankaus agaro pagrindas .Sudėtis:500 ml terpės / Cefoperazonas 16,0 mg / Amfotericinas B 5,0 mgTo paties gamintojo, kaip perkamas Kampilobakterijų bekraujo atrankaus agaro pagrindas .Sudėtis:500 ml terpės / Cefoperazonas 16,0 mg / Amfotericinas B 5,0 mgTo paties gamintojo, kaip perkamas Kampilobakterijų bekraujo atrankaus agaro pagrindas .Sudėtis:500 ml terpės / Cefoperazonas 16,0 mg / Amfotericinas B 5,0 mgTo paties gamintojo, kaip perkamas Kampilobakterijų bekraujo atrankaus agaro pagrindas .Sudėtis:500 ml terpės / Cefoperazonas 16,0 mg / Amfotericinas B 5,0 mgTo paties gamintojo, kaip perkamas Kampilobakterijų bekraujo atrankaus agaro pagrindas .Sudėtis:500 ml terpės / Cefoperazonas 16,0 mg / Amfotericinas B 5,0 mgTo paties gamintojo, kaip perkamas Kampilobakterijų bekraujo atrankaus agaro pagrindas .Sudėtis:500 ml terpės / Cefoperazonas 16,0 mg / Amfotericinas B 5,0 mgTo paties gamintojo, kaip perkamas Kampilobakterijų bekraujo atrankaus agaro pagrindas .Sudėtis:500 ml terpės / Cefoperazonas 16,0 mg / Amfotericinas B 5,0 mgTo paties gamintojo, kaip perkamas Kampilobakterijų bekraujo atrankaus agaro pagrindas .Sudėtis:500 ml terpės / Cefoperazonas 16,0 mg / Amfotericinas B 5,0 mgTo paties gamintojo, kaip perkamas Kampilobakterijų bekraujo atrankaus agaro pagrindas .Sudėtis:500 ml terpės / Cefoperazonas 16,0 mg / Amfotericinas B 5,0 mgTo paties gamintojo, kaip perkamas Kampilobakterijų bekraujo atrankaus agaro pagrindas .Sudėtis:500 ml terpės / Cefoperazonas 16,0 mg / Amfotericinas B 5,0 mgTo paties gamintojo, kaip perkamas Kampilobakterijų bekraujo atrankaus agaro pagrindas .Sudėtis:500 ml terpės / Cefoperazonas 16,0 mg / Amfotericinas B 5,0 mgTo paties gamintojo, kaip perkamas Kampilobakterijų bekraujo atrankaus agaro pagrindas .Sudėtis:500 ml terpės / Cefoperazonas 16,0 mg / Amfotericinas B 5,0 mgTo paties gamintojo, kaip perkamas Kampilobakterijų bekraujo atrankaus agaro pagrindas .Sudėtis:500 ml terpės / Cefoperazonas 16,0 mg / Amfotericinas B 5,0 mgTo paties gamintojo, kaip perkamas Kampilobakterijų bekraujo atrankaus agaro pagrindas .Sudėtis:500 ml terpės / Cefoperazonas 16,0 mg / Amfotericinas B 5,0 mgTo paties gamintojo, kaip perkamas Kampilobakterijų bekraujo atrankaus agaro pagrindas .Sudėtis:500 ml terpės / Cefoperazonas 16,0 mg / Amfotericinas B 5,0 mgTo paties gamintojo, kaip perkamas Kampilobakterijų bekraujo atrankaus agaro pagrindas .Sudėtis:500 ml terpės / Cefoperazonas 16,0 mg / Amfotericinas B 5,0 mgTo paties gamintojo, kaip perkamas Kampilobakterijų bekraujo atrankaus agaro pagrindas .Sudėtis:500 ml terpės / Cefoperazonas 16,0 mg / Amfotericinas B 5,0 mgTo paties gamintojo, kaip perkamas Kampilobakterijų bekraujo atrankaus agaro pagrindas .Sudėtis:500 ml terpės / Cefoperazonas 16,0 mg / Amfotericinas B 5,0 mgTo paties gamintojo, kaip perkamas Kampilobakterijų bekraujo atrankaus agaro pagrindas .Sudėtis:500 ml terpės / Cefoperazonas 16,0 mg / Amfotericinas B 5,0 mgTo paties gamintojo, kaip perkamas Kampilobakterijų bekraujo atrankaus agaro pagrindas .Sudėtis:500 ml terpės / Cefoperazonas 16,0 mg / Amfotericinas B 5,0 mgTo paties gamintojo, kaip perkamas Kampilobakterijų bekraujo atrankaus agaro pagrindas .Sudėtis:500 ml terpės / Cefoperazonas 16,0 mg / Amfotericinas B 5,0 mgTo paties gamintojo, kaip perkamas Kampilobakterijų bekraujo atrankaus agaro pagrindas .Sudėtis:500 ml terpės / Cefoperazonas 16,0 mg / Amfotericinas B 5,0 mg				1 pak. / 10 ind.	6-40	40		21
55	King A agaras	24931250-6	Pseudomonų piocianinui nustatyti				500 g	1	1		21
56	King B agaras	24931250-6	Kokybės kontrolei naudojamos padermės: P. aeruginosa ATCC 27813; S. aureus ATCC 25923				500 g	1	1		21
57	Kraujo agaro pagrindas Nr. 2	24931250-6	Sudėtis: g/LSpecialus peptonas 15,0 / Kepenų fermentas 2,5 / Mielių ekstraktas 5,0 / Natrio chloridas 5,0 / Agaras 9,0-18,0 / pH 7.4 ± 0.2Sudėtis: g/LSpecialus peptonas 15,0 / Kepenų fermentas 2,5 / Mielių ekstraktas 5,0 / Natrio chloridas 5,0 / Agaras 9,0-18,0 / pH 7.4 ± 0.2Sudėtis: g/LSpecialus peptonas 15,0 / Kepenų fermentas 2,5 / Mielių ekstraktas 5,0 / Natrio chloridas 5,0 / Agaras 9,0-18,0 / pH 7.4 ± 0.2Sudėtis: g/LSpecialus peptonas 15,0 / Kepenų fermentas 2,5 / Mielių ekstraktas 5,0 / Natrio chloridas 5,0 / Agaras 9,0-18,0 / pH 7.4 ± 0.2Sudėtis: g/LSpecialus peptonas 15,0 / Kepenų fermentas 2,5 / Mielių ekstraktas 5,0 / Natrio chloridas 5,0 / Agaras 9,0-18,0 / pH 7.4 ± 0.2Sudėtis: g/LSpecialus peptonas 15,0 / Kepenų fermentas 2,5 / Mielių ekstraktas 5,0 / Natrio chloridas 5,0 / Agaras 9,0-18,0 / pH 7.4 ± 0.2Sudėtis: g/LSpecialus peptonas 15,0 / Kepenų fermentas 2,5 / Mielių ekstraktas 5,0 / Natrio chloridas 5,0 / Agaras 9,0-18,0 / pH 7.4 ± 0.2Sudėtis: g/LSpecialus peptonas 15,0 / Kepenų fermentas 2,5 / Mielių ekstraktas 5,0 / Natrio chloridas 5,0 / Agaras 9,0-18,0 / pH 7.4 ± 0.2Sudėtis: g/LSpecialus peptonas 15,0 / Kepenų fermentas 2,5 / Mielių ekstraktas 5,0 / Natrio chloridas 5,0 / Agaras 9,0-18,0 / pH 7.4 ± 0.2Sudėtis: g/LSpecialus peptonas 15,0 / Kepenų fermentas 2,5 / Mielių ekstraktas 5,0 / Natrio chloridas 5,0 / Agaras 9,0-18,0 / pH 7.4 ± 0.2Sudėtis: g/LSpecialus peptonas 15,0 / Kepenų fermentas 2,5 / Mielių ekstraktas 5,0 / Natrio chloridas 5,0 / Agaras 9,0-18,0 / pH 7.4 ± 0.2Sudėtis: g/LSpecialus peptonas 15,0 / Kepenų fermentas 2,5 / Mielių ekstraktas 5,0 / Natrio chloridas 5,0 / Agaras 9,0-18,0 / pH 7.4 ± 0.2Sudėtis: g/LSpecialus peptonas 15,0 / Kepenų fermentas 2,5 / Mielių ekstraktas 5,0 / Natrio chloridas 5,0 / Agaras 9,0-18,0 / pH 7.4 ± 0.2Sudėtis: g/LSpecialus peptonas 15,0 / Kepenų fermentas 2,5 / Mielių ekstraktas 5,0 / Natrio chloridas 5,0 / Agaras 9,0-18,0 / pH 7.4 ± 0.2Sudėtis: g/LSpecialus peptonas 15,0 / Kepenų fermentas 2,5 / Mielių ekstraktas 5,0 / Natrio chloridas 5,0 / Agaras 9,0-18,0 / pH 7.4 ± 0.2Sudėtis: g/LSpecialus peptonas 15,0 / Kepenų fermentas 2,5 / Mielių ekstraktas 5,0 / Natrio chloridas 5,0 / Agaras 9,0-18,0 / pH 7.4 ± 0.2Sudėtis: g/LSpecialus peptonas 15,0 / Kepenų fermentas 2,5 / Mielių ekstraktas 5,0 / Natrio chloridas 5,0 / Agaras 9,0-18,0 / pH 7.4 ± 0.2Sudėtis: g/LSpecialus peptonas 15,0 / Kepenų fermentas 2,5 / Mielių ekstraktas 5,0 / Natrio chloridas 5,0 / Agaras 9,0-18,0 / pH 7.4 ± 0.2Sudėtis: g/LSpecialus peptonas 15,0 / Kepenų fermentas 2,5 / Mielių ekstraktas 5,0 / Natrio chloridas 5,0 / Agaras 9,0-18,0 / pH 7.4 ± 0.2Sudėtis: g/LSpecialus peptonas 15,0 / Kepenų fermentas 2,5 / Mielių ekstraktas 5,0 / Natrio chloridas 5,0 / Agaras 9,0-18,0 / pH 7.4 ± 0.2Sudėtis: g/LSpecialus peptonas 15,0 / Kepenų fermentas 2,5 / Mielių ekstraktas 5,0 / Natrio chloridas 5,0 / Agaras 9,0-18,0 / pH 7.4 ± 0.2Sudėtis: g/LSpecialus peptonas 15,0 / Kepenų fermentas 2,5 / Mielių ekstraktas 5,0 / Natrio chloridas 5,0 / Agaras 9,0-18,0 / pH 7.4 ± 0.2Sudėtis: g/LSpecialus peptonas 15,0 / Kepenų fermentas 2,5 / Mielių ekstraktas 5,0 / Natrio chloridas 5,0 / Agaras 9,0-18,0 / pH 7.4 ± 0.2Sudėtis: g/LSpecialus peptonas 15,0 / Kepenų fermentas 2,5 / Mielių ekstraktas 5,0 / Natrio chloridas 5,0 / Agaras 9,0-18,0 / pH 7.4 ± 0.2Sudėtis: g/LSpecialus peptonas 15,0 / Kepenų fermentas 2,5 / Mielių ekstraktas 5,0 / Natrio chloridas 5,0 / Agaras 9,0-18,0 / pH 7.4 ± 0.2Sudėtis: g/LSpecialus peptonas 15,0 / Kepenų fermentas 2,5 / Mielių ekstraktas 5,0 / Natrio chloridas 5,0 / Agaras 9,0-18,0 / pH 7.4 ± 0.2	Biometrija	Liofilchem 610188, 500g	Sudėtis: g/LSpecialus peptonas 15,0 / Kepenų fermentas 2,5 / Mielių ekstraktas 5,0 / Natrio chloridas 5,0 / Agaras 9,0-18,0 / pH 7.4 ± 0.2Sudėtis: g/LSpecialus peptonas 15,0 / Kepenų fermentas 2,5 / Mielių ekstraktas 5,0 / Natrio chloridas 5,0 / Agaras 9,0-18,0 / pH 7.4 ± 0.2Sudėtis: g/LSpecialus peptonas 15,0 / Kepenų fermentas 2,5 / Mielių ekstraktas 5,0 / Natrio chloridas 5,0 / Agaras 9,0-18,0 / pH 7.4 ± 0.2Sudėtis: g/LSpecialus peptonas 15,0 / Kepenų fermentas 2,5 / Mielių ekstraktas 5,0 / Natrio chloridas 5,0 / Agaras 9,0-18,0 / pH 7.4 ± 0.2Sudėtis: g/LSpecialus peptonas 15,0 / Kepenų fermentas 2,5 / Mielių ekstraktas 5,0 / Natrio chloridas 5,0 / Agaras 9,0-18,0 / pH 7.4 ± 0.2Sudėtis: g/LSpecialus peptonas 15,0 / Kepenų fermentas 2,5 / Mielių ekstraktas 5,0 / Natrio chloridas 5,0 / Agaras 9,0-18,0 / pH 7.4 ± 0.2Sudėtis: g/LSpecialus peptonas 15,0 / Kepenų fermentas 2,5 / Mielių ekstraktas 5,0 / Natrio chloridas 5,0 / Agaras 9,0-18,0 / pH 7.4 ± 0.2Sudėtis: g/LSpecialus peptonas 15,0 / Kepenų fermentas 2,5 / Mielių ekstraktas 5,0 / Natrio chloridas 5,0 / Agaras 9,0-18,0 / pH 7.4 ± 0.2Sudėtis: g/LSpecialus peptonas 15,0 / Kepenų fermentas 2,5 / Mielių ekstraktas 5,0 / Natrio chloridas 5,0 / Agaras 9,0-18,0 / pH 7.4 ± 0.2Sudėtis: g/LSpecialus peptonas 15,0 / Kepenų fermentas 2,5 / Mielių ekstraktas 5,0 / Natrio chloridas 5,0 / Agaras 9,0-18,0 / pH 7.4 ± 0.2Sudėtis: g/LSpecialus peptonas 15,0 / Kepenų fermentas 2,5 / Mielių ekstraktas 5,0 / Natrio chloridas 5,0 / Agaras 9,0-18,0 / pH 7.4 ± 0.2Sudėtis: g/LSpecialus peptonas 15,0 / Kepenų fermentas 2,5 / Mielių ekstraktas 5,0 / Natrio chloridas 5,0 / Agaras 9,0-18,0 / pH 7.4 ± 0.2Sudėtis: g/LSpecialus peptonas 15,0 / Kepenų fermentas 2,5 / Mielių ekstraktas 5,0 / Natrio chloridas 5,0 / Agaras 9,0-18,0 / pH 7.4 ± 0.2Sudėtis: g/LSpecialus peptonas 15,0 / Kepenų fermentas 2,5 / Mielių ekstraktas 5,0 / Natrio chloridas 5,0 / Agaras 9,0-18,0 / pH 7.4 ± 0.2Sudėtis: g/LSpecialus peptonas 15,0 / Kepenų fermentas 2,5 / Mielių ekstraktas 5,0 / Natrio chloridas 5,0 / Agaras 9,0-18,0 / pH 7.4 ± 0.2Sudėtis: g/LSpecialus peptonas 15,0 / Kepenų fermentas 2,5 / Mielių ekstraktas 5,0 / Natrio chloridas 5,0 / Agaras 9,0-18,0 / pH 7.4 ± 0.2Sudėtis: g/LSpecialus peptonas 15,0 / Kepenų fermentas 2,5 / Mielių ekstraktas 5,0 / Natrio chloridas 5,0 / Agaras 9,0-18,0 / pH 7.4 ± 0.2Sudėtis: g/LSpecialus peptonas 15,0 / Kepenų fermentas 2,5 / Mielių ekstraktas 5,0 / Natrio chloridas 5,0 / Agaras 9,0-18,0 / pH 7.4 ± 0.2Sudėtis: g/LSpecialus peptonas 15,0 / Kepenų fermentas 2,5 / Mielių ekstraktas 5,0 / Natrio chloridas 5,0 / Agaras 9,0-18,0 / pH 7.4 ± 0.2Sudėtis: g/LSpecialus peptonas 15,0 / Kepenų fermentas 2,5 / Mielių ekstraktas 5,0 / Natrio chloridas 5,0 / Agaras 9,0-18,0 / pH 7.4 ± 0.2Sudėtis: g/LSpecialus peptonas 15,0 / Kepenų fermentas 2,5 / Mielių ekstraktas 5,0 / Natrio chloridas 5,0 / Agaras 9,0-18,0 / pH 7.4 ± 0.2Sudėtis: g/LSpecialus peptonas 15,0 / Kepenų fermentas 2,5 / Mielių ekstraktas 5,0 / Natrio chloridas 5,0 / Agaras 9,0-18,0 / pH 7.4 ± 0.2Sudėtis: g/LSpecialus peptonas 15,0 / Kepenų fermentas 2,5 / Mielių ekstraktas 5,0 / Natrio chloridas 5,0 / Agaras 9,0-18,0 / pH 7.4 ± 0.2Sudėtis: g/LSpecialus peptonas 15,0 / Kepenų fermentas 2,5 / Mielių ekstraktas 5,0 / Natrio chloridas 5,0 / Agaras 9,0-18,0 / pH 7.4 ± 0.2Sudėtis: g/LSpecialus peptonas 15,0 / Kepenų fermentas 2,5 / Mielių ekstraktas 5,0 / Natrio chloridas 5,0 / Agaras 9,0-18,0 / pH 7.4 ± 0.2Sudėtis: g/LSpecialus peptonas 15,0 / Kepenų fermentas 2,5 / Mielių ekstraktas 5,0 / Natrio chloridas 5,0 / Agaras 9,0-18,0 / pH 7.4 ± 0.2	500 g	20-150	150	25	21	30,25	3750	787,5	4537,5
58	Kolumbijos agaras	24931250-6	Sudėtis: g/LSpecialus peptonas 23,0 / Krakmolas 1,0 / Natrio chloridas 5,0 / Agaras 9,0 -18,0 / pH 7,3 ± 0,2Sudėtis: g/LSpecialus peptonas 23,0 / Krakmolas 1,0 / Natrio chloridas 5,0 / Agaras 9,0 -18,0 / pH 7,3 ± 0,2Sudėtis: g/LSpecialus peptonas 23,0 / Krakmolas 1,0 / Natrio chloridas 5,0 / Agaras 9,0 -18,0 / pH 7,3 ± 0,2Sudėtis: g/LSpecialus peptonas 23,0 / Krakmolas 1,0 / Natrio chloridas 5,0 / Agaras 9,0 -18,0 / pH 7,3 ± 0,2Sudėtis: g/LSpecialus peptonas 23,0 / Krakmolas 1,0 / Natrio chloridas 5,0 / Agaras 9,0 -18,0 / pH 7,3 ± 0,2Sudėtis: g/LSpecialus peptonas 23,0 / Krakmolas 1,0 / Natrio chloridas 5,0 / Agaras 9,0 -18,0 / pH 7,3 ± 0,2Sudėtis: g/LSpecialus peptonas 23,0 / Krakmolas 1,0 / Natrio chloridas 5,0 / Agaras 9,0 -18,0 / pH 7,3 ± 0,2Sudėtis: g/LSpecialus peptonas 23,0 / Krakmolas 1,0 / Natrio chloridas 5,0 / Agaras 9,0 -18,0 / pH 7,3 ± 0,2Sudėtis: g/LSpecialus peptonas 23,0 / Krakmolas 1,0 / Natrio chloridas 5,0 / Agaras 9,0 -18,0 / pH 7,3 ± 0,2Sudėtis: g/LSpecialus peptonas 23,0 / Krakmolas 1,0 / Natrio chloridas 5,0 / Agaras 9,0 -18,0 / pH 7,3 ± 0,2Sudėtis: g/LSpecialus peptonas 23,0 / Krakmolas 1,0 / Natrio chloridas 5,0 / Agaras 9,0 -18,0 / pH 7,3 ± 0,2Sudėtis: g/LSpecialus peptonas 23,0 / Krakmolas 1,0 / Natrio chloridas 5,0 / Agaras 9,0 -18,0 / pH 7,3 ± 0,2Sudėtis: g/LSpecialus peptonas 23,0 / Krakmolas 1,0 / Natrio chloridas 5,0 / Agaras 9,0 -18,0 / pH 7,3 ± 0,2Sudėtis: g/LSpecialus peptonas 23,0 / Krakmolas 1,0 / Natrio chloridas 5,0 / Agaras 9,0 -18,0 / pH 7,3 ± 0,2Sudėtis: g/LSpecialus peptonas 23,0 / Krakmolas 1,0 / Natrio chloridas 5,0 / Agaras 9,0 -18,0 / pH 7,3 ± 0,2Sudėtis: g/LSpecialus peptonas 23,0 / Krakmolas 1,0 / Natrio chloridas 5,0 / Agaras 9,0 -18,0 / pH 7,3 ± 0,2Sudėtis: g/LSpecialus peptonas 23,0 / Krakmolas 1,0 / Natrio chloridas 5,0 / Agaras 9,0 -18,0 / pH 7,3 ± 0,2Sudėtis: g/LSpecialus peptonas 23,0 / Krakmolas 1,0 / Natrio chloridas 5,0 / Agaras 9,0 -18,0 / pH 7,3 ± 0,2Sudėtis: g/LSpecialus peptonas 23,0 / Krakmolas 1,0 / Natrio chloridas 5,0 / Agaras 9,0 -18,0 / pH 7,3 ± 0,2Sudėtis: g/LSpecialus peptonas 23,0 / Krakmolas 1,0 / Natrio chloridas 5,0 / Agaras 9,0 -18,0 / pH 7,3 ± 0,2Sudėtis: g/LSpecialus peptonas 23,0 / Krakmolas 1,0 / Natrio chloridas 5,0 / Agaras 9,0 -18,0 / pH 7,3 ± 0,2Sudėtis: g/LSpecialus peptonas 23,0 / Krakmolas 1,0 / Natrio chloridas 5,0 / Agaras 9,0 -18,0 / pH 7,3 ± 0,2Sudėtis: g/LSpecialus peptonas 23,0 / Krakmolas 1,0 / Natrio chloridas 5,0 / Agaras 9,0 -18,0 / pH 7,3 ± 0,2Sudėtis: g/LSpecialus peptonas 23,0 / Krakmolas 1,0 / Natrio chloridas 5,0 / Agaras 9,0 -18,0 / pH 7,3 ± 0,2Sudėtis: g/LSpecialus peptonas 23,0 / Krakmolas 1,0 / Natrio chloridas 5,0 / Agaras 9,0 -18,0 / pH 7,3 ± 0,2Sudėtis: g/LSpecialus peptonas 23,0 / Krakmolas 1,0 / Natrio chloridas 5,0 / Agaras 9,0 -18,0 / pH 7,3 ± 0,2	Biometrija	Liofilchem 610013, 500g	Sudėtis: g/LSpecialus peptonas 23,0 / Krakmolas 1,0 / Natrio chloridas 5,0 / Agaras 9,0 -18,0 / pH 7,3 ± 0,2Sudėtis: g/LSpecialus peptonas 23,0 / Krakmolas 1,0 / Natrio chloridas 5,0 / Agaras 9,0 -18,0 / pH 7,3 ± 0,2Sudėtis: g/LSpecialus peptonas 23,0 / Krakmolas 1,0 / Natrio chloridas 5,0 / Agaras 9,0 -18,0 / pH 7,3 ± 0,2Sudėtis: g/LSpecialus peptonas 23,0 / Krakmolas 1,0 / Natrio chloridas 5,0 / Agaras 9,0 -18,0 / pH 7,3 ± 0,2Sudėtis: g/LSpecialus peptonas 23,0 / Krakmolas 1,0 / Natrio chloridas 5,0 / Agaras 9,0 -18,0 / pH 7,3 ± 0,2Sudėtis: g/LSpecialus peptonas 23,0 / Krakmolas 1,0 / Natrio chloridas 5,0 / Agaras 9,0 -18,0 / pH 7,3 ± 0,2Sudėtis: g/LSpecialus peptonas 23,0 / Krakmolas 1,0 / Natrio chloridas 5,0 / Agaras 9,0 -18,0 / pH 7,3 ± 0,2Sudėtis: g/LSpecialus peptonas 23,0 / Krakmolas 1,0 / Natrio chloridas 5,0 / Agaras 9,0 -18,0 / pH 7,3 ± 0,2Sudėtis: g/LSpecialus peptonas 23,0 / Krakmolas 1,0 / Natrio chloridas 5,0 / Agaras 9,0 -18,0 / pH 7,3 ± 0,2Sudėtis: g/LSpecialus peptonas 23,0 / Krakmolas 1,0 / Natrio chloridas 5,0 / Agaras 9,0 -18,0 / pH 7,3 ± 0,2Sudėtis: g/LSpecialus peptonas 23,0 / Krakmolas 1,0 / Natrio chloridas 5,0 / Agaras 9,0 -18,0 / pH 7,3 ± 0,2Sudėtis: g/LSpecialus peptonas 23,0 / Krakmolas 1,0 / Natrio chloridas 5,0 / Agaras 9,0 -18,0 / pH 7,3 ± 0,2Sudėtis: g/LSpecialus peptonas 23,0 / Krakmolas 1,0 / Natrio chloridas 5,0 / Agaras 9,0 -18,0 / pH 7,3 ± 0,2Sudėtis: g/LSpecialus peptonas 23,0 / Krakmolas 1,0 / Natrio chloridas 5,0 / Agaras 9,0 -18,0 / pH 7,3 ± 0,2Sudėtis: g/LSpecialus peptonas 23,0 / Krakmolas 1,0 / Natrio chloridas 5,0 / Agaras 9,0 -18,0 / pH 7,3 ± 0,2Sudėtis: g/LSpecialus peptonas 23,0 / Krakmolas 1,0 / Natrio chloridas 5,0 / Agaras 9,0 -18,0 / pH 7,3 ± 0,2Sudėtis: g/LSpecialus peptonas 23,0 / Krakmolas 1,0 / Natrio chloridas 5,0 / Agaras 9,0 -18,0 / pH 7,3 ± 0,2Sudėtis: g/LSpecialus peptonas 23,0 / Krakmolas 1,0 / Natrio chloridas 5,0 / Agaras 9,0 -18,0 / pH 7,3 ± 0,2Sudėtis: g/LSpecialus peptonas 23,0 / Krakmolas 1,0 / Natrio chloridas 5,0 / Agaras 9,0 -18,0 / pH 7,3 ± 0,2Sudėtis: g/LSpecialus peptonas 23,0 / Krakmolas 1,0 / Natrio chloridas 5,0 / Agaras 9,0 -18,0 / pH 7,3 ± 0,2Sudėtis: g/LSpecialus peptonas 23,0 / Krakmolas 1,0 / Natrio chloridas 5,0 / Agaras 9,0 -18,0 / pH 7,3 ± 0,2Sudėtis: g/LSpecialus peptonas 23,0 / Krakmolas 1,0 / Natrio chloridas 5,0 / Agaras 9,0 -18,0 / pH 7,3 ± 0,2Sudėtis: g/LSpecialus peptonas 23,0 / Krakmolas 1,0 / Natrio chloridas 5,0 / Agaras 9,0 -18,0 / pH 7,3 ± 0,2Sudėtis: g/LSpecialus peptonas 23,0 / Krakmolas 1,0 / Natrio chloridas 5,0 / Agaras 9,0 -18,0 / pH 7,3 ± 0,2Sudėtis: g/LSpecialus peptonas 23,0 / Krakmolas 1,0 / Natrio chloridas 5,0 / Agaras 9,0 -18,0 / pH 7,3 ± 0,2Sudėtis: g/LSpecialus peptonas 23,0 / Krakmolas 1,0 / Natrio chloridas 5,0 / Agaras 9,0 -18,0 / pH 7,3 ± 0,2	500 g	20-150	150	27	21	32,67	4050	850,5	4900,5
59	Kazeino anglies agaras su priedais					21
59.1	Kazeino anglies agaras	24931250-6	Kokybės kontrolei naudojamos padermės: Bordetella pertusis ATCC 8467; Bordetella parapertusis ATCC 10521.				500 g	1	1		21
59.2	Priedas kazeino anglies agarui	24931250-6	To paties gamintojo, kaip ir perkamas kazeino anglies agaro pagrindas				1 pak. / 10 ind.	1-2	2		21
60	Lab Lemco milteliai	24931250-6	Tinkamas mikrobiologijai				500 g	1-6	6		21
61	Laktozės sultinys	24931250-6	Kokybės kontrolei naudojamos padermės: / E.coli ATCC 25922, / E.aerogenes ATCC 13048Kokybės kontrolei naudojamos padermės: / E.coli ATCC 25922, / E.aerogenes ATCC 13048Kokybės kontrolei naudojamos padermės: / E.coli ATCC 25922, / E.aerogenes ATCC 13048Kokybės kontrolei naudojamos padermės: / E.coli ATCC 25922, / E.aerogenes ATCC 13048Kokybės kontrolei naudojamos padermės: / E.coli ATCC 25922, / E.aerogenes ATCC 13048Kokybės kontrolei naudojamos padermės: / E.coli ATCC 25922, / E.aerogenes ATCC 13048Kokybės kontrolei naudojamos padermės: / E.coli ATCC 25922, / E.aerogenes ATCC 13048Kokybės kontrolei naudojamos padermės: / E.coli ATCC 25922, / E.aerogenes ATCC 13048Kokybės kontrolei naudojamos padermės: / E.coli ATCC 25922, / E.aerogenes ATCC 13048Kokybės kontrolei naudojamos padermės: / E.coli ATCC 25922, / E.aerogenes ATCC 13048Kokybės kontrolei naudojamos padermės: / E.coli ATCC 25922, / E.aerogenes ATCC 13048Kokybės kontrolei naudojamos padermės: / E.coli ATCC 25922, / E.aerogenes ATCC 13048Kokybės kontrolei naudojamos padermės: / E.coli ATCC 25922, / E.aerogenes ATCC 13048Kokybės kontrolei naudojamos padermės: / E.coli ATCC 25922, / E.aerogenes ATCC 13048Kokybės kontrolei naudojamos padermės: / E.coli ATCC 25922, / E.aerogenes ATCC 13048Kokybės kontrolei naudojamos padermės: / E.coli ATCC 25922, / E.aerogenes ATCC 13048Kokybės kontrolei naudojamos padermės: / E.coli ATCC 25922, / E.aerogenes ATCC 13048Kokybės kontrolei naudojamos padermės: / E.coli ATCC 25922, / E.aerogenes ATCC 13048Kokybės kontrolei naudojamos padermės: / E.coli ATCC 25922, / E.aerogenes ATCC 13048Kokybės kontrolei naudojamos padermės: / E.coli ATCC 25922, / E.aerogenes ATCC 13048Kokybės kontrolei naudojamos padermės: / E.coli ATCC 25922, / E.aerogenes ATCC 13048Kokybės kontrolei naudojamos padermės: / E.coli ATCC 25922, / E.aerogenes ATCC 13048Kokybės kontrolei naudojamos padermės: / E.coli ATCC 25922, / E.aerogenes ATCC 13048Kokybės kontrolei naudojamos padermės: / E.coli ATCC 25922, / E.aerogenes ATCC 13048Kokybės kontrolei naudojamos padermės: / E.coli ATCC 25922, / E.aerogenes ATCC 13048Kokybės kontrolei naudojamos padermės: / E.coli ATCC 25922, / E.aerogenes ATCC 13048	Biometrija	Liofilchem 611202, 500g	Kokybės kontrolei naudojamos padermės: / E.coli ATCC 25922, / E.aerogenes ATCC 13048Kokybės kontrolei naudojamos padermės: / E.coli ATCC 25922, / E.aerogenes ATCC 13048Kokybės kontrolei naudojamos padermės: / E.coli ATCC 25922, / E.aerogenes ATCC 13048Kokybės kontrolei naudojamos padermės: / E.coli ATCC 25922, / E.aerogenes ATCC 13048Kokybės kontrolei naudojamos padermės: / E.coli ATCC 25922, / E.aerogenes ATCC 13048Kokybės kontrolei naudojamos padermės: / E.coli ATCC 25922, / E.aerogenes ATCC 13048Kokybės kontrolei naudojamos padermės: / E.coli ATCC 25922, / E.aerogenes ATCC 13048Kokybės kontrolei naudojamos padermės: / E.coli ATCC 25922, / E.aerogenes ATCC 13048Kokybės kontrolei naudojamos padermės: / E.coli ATCC 25922, / E.aerogenes ATCC 13048Kokybės kontrolei naudojamos padermės: / E.coli ATCC 25922, / E.aerogenes ATCC 13048Kokybės kontrolei naudojamos padermės: / E.coli ATCC 25922, / E.aerogenes ATCC 13048Kokybės kontrolei naudojamos padermės: / E.coli ATCC 25922, / E.aerogenes ATCC 13048Kokybės kontrolei naudojamos padermės: / E.coli ATCC 25922, / E.aerogenes ATCC 13048Kokybės kontrolei naudojamos padermės: / E.coli ATCC 25922, / E.aerogenes ATCC 13048Kokybės kontrolei naudojamos padermės: / E.coli ATCC 25922, / E.aerogenes ATCC 13048Kokybės kontrolei naudojamos padermės: / E.coli ATCC 25922, / E.aerogenes ATCC 13048Kokybės kontrolei naudojamos padermės: / E.coli ATCC 25922, / E.aerogenes ATCC 13048Kokybės kontrolei naudojamos padermės: / E.coli ATCC 25922, / E.aerogenes ATCC 13048Kokybės kontrolei naudojamos padermės: / E.coli ATCC 25922, / E.aerogenes ATCC 13048Kokybės kontrolei naudojamos padermės: / E.coli ATCC 25922, / E.aerogenes ATCC 13048Kokybės kontrolei naudojamos padermės: / E.coli ATCC 25922, / E.aerogenes ATCC 13048Kokybės kontrolei naudojamos padermės: / E.coli ATCC 25922, / E.aerogenes ATCC 13048Kokybės kontrolei naudojamos padermės: / E.coli ATCC 25922, / E.aerogenes ATCC 13048Kokybės kontrolei naudojamos padermės: / E.coli ATCC 25922, / E.aerogenes ATCC 13048Kokybės kontrolei naudojamos padermės: / E.coli ATCC 25922, / E.aerogenes ATCC 13048Kokybės kontrolei naudojamos padermės: / E.coli ATCC 25922, / E.aerogenes ATCC 13048	500 g	1-2	2	20	21	24,2	40	8,4	48,4
62	Laurylsulfato sultinys	24931250-6	Mišinys tiktai granulėmis. Sudėtis turi atitikti standarto ISO 4831 naujausio leidimo reikalavimus.Sudėtis: g/LPeptonas 20,0 / Laktozė 5,0 / Kalio hidrofosfatas 2,75 / Kalio dihidrofosfatas 2,75 / Natrio chloridas 5,0 / Natrio laurilo sulfatas 0,1 / pH 6,8 ± 0,2Mišinys tiktai granulėmis. Sudėtis turi atitikti standarto ISO 4831 naujausio leidimo reikalavimus.Sudėtis: g/LPeptonas 20,0 / Laktozė 5,0 / Kalio hidrofosfatas 2,75 / Kalio dihidrofosfatas 2,75 / Natrio chloridas 5,0 / Natrio laurilo sulfatas 0,1 / pH 6,8 ± 0,2Mišinys tiktai granulėmis. Sudėtis turi atitikti standarto ISO 4831 naujausio leidimo reikalavimus.Sudėtis: g/LPeptonas 20,0 / Laktozė 5,0 / Kalio hidrofosfatas 2,75 / Kalio dihidrofosfatas 2,75 / Natrio chloridas 5,0 / Natrio laurilo sulfatas 0,1 / pH 6,8 ± 0,2Mišinys tiktai granulėmis. Sudėtis turi atitikti standarto ISO 4831 naujausio leidimo reikalavimus.Sudėtis: g/LPeptonas 20,0 / Laktozė 5,0 / Kalio hidrofosfatas 2,75 / Kalio dihidrofosfatas 2,75 / Natrio chloridas 5,0 / Natrio laurilo sulfatas 0,1 / pH 6,8 ± 0,2Mišinys tiktai granulėmis. Sudėtis turi atitikti standarto ISO 4831 naujausio leidimo reikalavimus.Sudėtis: g/LPeptonas 20,0 / Laktozė 5,0 / Kalio hidrofosfatas 2,75 / Kalio dihidrofosfatas 2,75 / Natrio chloridas 5,0 / Natrio laurilo sulfatas 0,1 / pH 6,8 ± 0,2Mišinys tiktai granulėmis. Sudėtis turi atitikti standarto ISO 4831 naujausio leidimo reikalavimus.Sudėtis: g/LPeptonas 20,0 / Laktozė 5,0 / Kalio hidrofosfatas 2,75 / Kalio dihidrofosfatas 2,75 / Natrio chloridas 5,0 / Natrio laurilo sulfatas 0,1 / pH 6,8 ± 0,2Mišinys tiktai granulėmis. Sudėtis turi atitikti standarto ISO 4831 naujausio leidimo reikalavimus.Sudėtis: g/LPeptonas 20,0 / Laktozė 5,0 / Kalio hidrofosfatas 2,75 / Kalio dihidrofosfatas 2,75 / Natrio chloridas 5,0 / Natrio laurilo sulfatas 0,1 / pH 6,8 ± 0,2Mišinys tiktai granulėmis. Sudėtis turi atitikti standarto ISO 4831 naujausio leidimo reikalavimus.Sudėtis: g/LPeptonas 20,0 / Laktozė 5,0 / Kalio hidrofosfatas 2,75 / Kalio dihidrofosfatas 2,75 / Natrio chloridas 5,0 / Natrio laurilo sulfatas 0,1 / pH 6,8 ± 0,2Mišinys tiktai granulėmis. Sudėtis turi atitikti standarto ISO 4831 naujausio leidimo reikalavimus.Sudėtis: g/LPeptonas 20,0 / Laktozė 5,0 / Kalio hidrofosfatas 2,75 / Kalio dihidrofosfatas 2,75 / Natrio chloridas 5,0 / Natrio laurilo sulfatas 0,1 / pH 6,8 ± 0,2Mišinys tiktai granulėmis. Sudėtis turi atitikti standarto ISO 4831 naujausio leidimo reikalavimus.Sudėtis: g/LPeptonas 20,0 / Laktozė 5,0 / Kalio hidrofosfatas 2,75 / Kalio dihidrofosfatas 2,75 / Natrio chloridas 5,0 / Natrio laurilo sulfatas 0,1 / pH 6,8 ± 0,2Mišinys tiktai granulėmis. Sudėtis turi atitikti standarto ISO 4831 naujausio leidimo reikalavimus.Sudėtis: g/LPeptonas 20,0 / Laktozė 5,0 / Kalio hidrofosfatas 2,75 / Kalio dihidrofosfatas 2,75 / Natrio chloridas 5,0 / Natrio laurilo sulfatas 0,1 / pH 6,8 ± 0,2Mišinys tiktai granulėmis. Sudėtis turi atitikti standarto ISO 4831 naujausio leidimo reikalavimus.Sudėtis: g/LPeptonas 20,0 / Laktozė 5,0 / Kalio hidrofosfatas 2,75 / Kalio dihidrofosfatas 2,75 / Natrio chloridas 5,0 / Natrio laurilo sulfatas 0,1 / pH 6,8 ± 0,2Mišinys tiktai granulėmis. Sudėtis turi atitikti standarto ISO 4831 naujausio leidimo reikalavimus.Sudėtis: g/LPeptonas 20,0 / Laktozė 5,0 / Kalio hidrofosfatas 2,75 / Kalio dihidrofosfatas 2,75 / Natrio chloridas 5,0 / Natrio laurilo sulfatas 0,1 / pH 6,8 ± 0,2Mišinys tiktai granulėmis. Sudėtis turi atitikti standarto ISO 4831 naujausio leidimo reikalavimus.Sudėtis: g/LPeptonas 20,0 / Laktozė 5,0 / Kalio hidrofosfatas 2,75 / Kalio dihidrofosfatas 2,75 / Natrio chloridas 5,0 / Natrio laurilo sulfatas 0,1 / pH 6,8 ± 0,2Mišinys tiktai granulėmis. Sudėtis turi atitikti standarto ISO 4831 naujausio leidimo reikalavimus.Sudėtis: g/LPeptonas 20,0 / Laktozė 5,0 / Kalio hidrofosfatas 2,75 / Kalio dihidrofosfatas 2,75 / Natrio chloridas 5,0 / Natrio laurilo sulfatas 0,1 / pH 6,8 ± 0,2Mišinys tiktai granulėmis. Sudėtis turi atitikti standarto ISO 4831 naujausio leidimo reikalavimus.Sudėtis: g/LPeptonas 20,0 / Laktozė 5,0 / Kalio hidrofosfatas 2,75 / Kalio dihidrofosfatas 2,75 / Natrio chloridas 5,0 / Natrio laurilo sulfatas 0,1 / pH 6,8 ± 0,2Mišinys tiktai granulėmis. Sudėtis turi atitikti standarto ISO 4831 naujausio leidimo reikalavimus.Sudėtis: g/LPeptonas 20,0 / Laktozė 5,0 / Kalio hidrofosfatas 2,75 / Kalio dihidrofosfatas 2,75 / Natrio chloridas 5,0 / Natrio laurilo sulfatas 0,1 / pH 6,8 ± 0,2Mišinys tiktai granulėmis. Sudėtis turi atitikti standarto ISO 4831 naujausio leidimo reikalavimus.Sudėtis: g/LPeptonas 20,0 / Laktozė 5,0 / Kalio hidrofosfatas 2,75 / Kalio dihidrofosfatas 2,75 / Natrio chloridas 5,0 / Natrio laurilo sulfatas 0,1 / pH 6,8 ± 0,2Mišinys tiktai granulėmis. Sudėtis turi atitikti standarto ISO 4831 naujausio leidimo reikalavimus.Sudėtis: g/LPeptonas 20,0 / Laktozė 5,0 / Kalio hidrofosfatas 2,75 / Kalio dihidrofosfatas 2,75 / Natrio chloridas 5,0 / Natrio laurilo sulfatas 0,1 / pH 6,8 ± 0,2Mišinys tiktai granulėmis. Sudėtis turi atitikti standarto ISO 4831 naujausio leidimo reikalavimus.Sudėtis: g/LPeptonas 20,0 / Laktozė 5,0 / Kalio hidrofosfatas 2,75 / Kalio dihidrofosfatas 2,75 / Natrio chloridas 5,0 / Natrio laurilo sulfatas 0,1 / pH 6,8 ± 0,2Mišinys tiktai granulėmis. Sudėtis turi atitikti standarto ISO 4831 naujausio leidimo reikalavimus.Sudėtis: g/LPeptonas 20,0 / Laktozė 5,0 / Kalio hidrofosfatas 2,75 / Kalio dihidrofosfatas 2,75 / Natrio chloridas 5,0 / Natrio laurilo sulfatas 0,1 / pH 6,8 ± 0,2Mišinys tiktai granulėmis. Sudėtis turi atitikti standarto ISO 4831 naujausio leidimo reikalavimus.Sudėtis: g/LPeptonas 20,0 / Laktozė 5,0 / Kalio hidrofosfatas 2,75 / Kalio dihidrofosfatas 2,75 / Natrio chloridas 5,0 / Natrio laurilo sulfatas 0,1 / pH 6,8 ± 0,2Mišinys tiktai granulėmis. Sudėtis turi atitikti standarto ISO 4831 naujausio leidimo reikalavimus.Sudėtis: g/LPeptonas 20,0 / Laktozė 5,0 / Kalio hidrofosfatas 2,75 / Kalio dihidrofosfatas 2,75 / Natrio chloridas 5,0 / Natrio laurilo sulfatas 0,1 / pH 6,8 ± 0,2Mišinys tiktai granulėmis. Sudėtis turi atitikti standarto ISO 4831 naujausio leidimo reikalavimus.Sudėtis: g/LPeptonas 20,0 / Laktozė 5,0 / Kalio hidrofosfatas 2,75 / Kalio dihidrofosfatas 2,75 / Natrio chloridas 5,0 / Natrio laurilo sulfatas 0,1 / pH 6,8 ± 0,2Mišinys tiktai granulėmis. Sudėtis turi atitikti standarto ISO 4831 naujausio leidimo reikalavimus.Sudėtis: g/LPeptonas 20,0 / Laktozė 5,0 / Kalio hidrofosfatas 2,75 / Kalio dihidrofosfatas 2,75 / Natrio chloridas 5,0 / Natrio laurilo sulfatas 0,1 / pH 6,8 ± 0,2Mišinys tiktai granulėmis. Sudėtis turi atitikti standarto ISO 4831 naujausio leidimo reikalavimus.Sudėtis: g/LPeptonas 20,0 / Laktozė 5,0 / Kalio hidrofosfatas 2,75 / Kalio dihidrofosfatas 2,75 / Natrio chloridas 5,0 / Natrio laurilo sulfatas 0,1 / pH 6,8 ± 0,2				500 g	1-40	40		21
63	Legionella auginimo terpė su priedais					21
63.1	Legionella CYE agaro pagrindas	24931250-6	Sudėtis turi atitikti standarto ISO 11731 naujausio leidimo reikalavimus.Sudėtis: g/LMielių ekstraktas 10,0 / Agaras 12-18 / Aktyvuota anglis 2,0 / alfa-ketoglutaratas, monokalio druska 1,0 / ACES buferis (N-2-acetamido-2-amnoetanosulfoninė rūgštis) 10,0 / Glicinas be amonio 3,0 / Kalio hidroksidas (granulės) 2,8 / L-cisteino hidrochlorido monohidratas 0,4 / Geležies (III) pirofosfatas 0,25 / pH 6,9 ± 0,2Sudėtis turi atitikti standarto ISO 11731 naujausio leidimo reikalavimus.Sudėtis: g/LMielių ekstraktas 10,0 / Agaras 12-18 / Aktyvuota anglis 2,0 / alfa-ketoglutaratas, monokalio druska 1,0 / ACES buferis (N-2-acetamido-2-amnoetanosulfoninė rūgštis) 10,0 / Glicinas be amonio 3,0 / Kalio hidroksidas (granulės) 2,8 / L-cisteino hidrochlorido monohidratas 0,4 / Geležies (III) pirofosfatas 0,25 / pH 6,9 ± 0,2Sudėtis turi atitikti standarto ISO 11731 naujausio leidimo reikalavimus.Sudėtis: g/LMielių ekstraktas 10,0 / Agaras 12-18 / Aktyvuota anglis 2,0 / alfa-ketoglutaratas, monokalio druska 1,0 / ACES buferis (N-2-acetamido-2-amnoetanosulfoninė rūgštis) 10,0 / Glicinas be amonio 3,0 / Kalio hidroksidas (granulės) 2,8 / L-cisteino hidrochlorido monohidratas 0,4 / Geležies (III) pirofosfatas 0,25 / pH 6,9 ± 0,2Sudėtis turi atitikti standarto ISO 11731 naujausio leidimo reikalavimus.Sudėtis: g/LMielių ekstraktas 10,0 / Agaras 12-18 / Aktyvuota anglis 2,0 / alfa-ketoglutaratas, monokalio druska 1,0 / ACES buferis (N-2-acetamido-2-amnoetanosulfoninė rūgštis) 10,0 / Glicinas be amonio 3,0 / Kalio hidroksidas (granulės) 2,8 / L-cisteino hidrochlorido monohidratas 0,4 / Geležies (III) pirofosfatas 0,25 / pH 6,9 ± 0,2Sudėtis turi atitikti standarto ISO 11731 naujausio leidimo reikalavimus.Sudėtis: g/LMielių ekstraktas 10,0 / Agaras 12-18 / Aktyvuota anglis 2,0 / alfa-ketoglutaratas, monokalio druska 1,0 / ACES buferis (N-2-acetamido-2-amnoetanosulfoninė rūgštis) 10,0 / Glicinas be amonio 3,0 / Kalio hidroksidas (granulės) 2,8 / L-cisteino hidrochlorido monohidratas 0,4 / Geležies (III) pirofosfatas 0,25 / pH 6,9 ± 0,2Sudėtis turi atitikti standarto ISO 11731 naujausio leidimo reikalavimus.Sudėtis: g/LMielių ekstraktas 10,0 / Agaras 12-18 / Aktyvuota anglis 2,0 / alfa-ketoglutaratas, monokalio druska 1,0 / ACES buferis (N-2-acetamido-2-amnoetanosulfoninė rūgštis) 10,0 / Glicinas be amonio 3,0 / Kalio hidroksidas (granulės) 2,8 / L-cisteino hidrochlorido monohidratas 0,4 / Geležies (III) pirofosfatas 0,25 / pH 6,9 ± 0,2Sudėtis turi atitikti standarto ISO 11731 naujausio leidimo reikalavimus.Sudėtis: g/LMielių ekstraktas 10,0 / Agaras 12-18 / Aktyvuota anglis 2,0 / alfa-ketoglutaratas, monokalio druska 1,0 / ACES buferis (N-2-acetamido-2-amnoetanosulfoninė rūgštis) 10,0 / Glicinas be amonio 3,0 / Kalio hidroksidas (granulės) 2,8 / L-cisteino hidrochlorido monohidratas 0,4 / Geležies (III) pirofosfatas 0,25 / pH 6,9 ± 0,2Sudėtis turi atitikti standarto ISO 11731 naujausio leidimo reikalavimus.Sudėtis: g/LMielių ekstraktas 10,0 / Agaras 12-18 / Aktyvuota anglis 2,0 / alfa-ketoglutaratas, monokalio druska 1,0 / ACES buferis (N-2-acetamido-2-amnoetanosulfoninė rūgštis) 10,0 / Glicinas be amonio 3,0 / Kalio hidroksidas (granulės) 2,8 / L-cisteino hidrochlorido monohidratas 0,4 / Geležies (III) pirofosfatas 0,25 / pH 6,9 ± 0,2Sudėtis turi atitikti standarto ISO 11731 naujausio leidimo reikalavimus.Sudėtis: g/LMielių ekstraktas 10,0 / Agaras 12-18 / Aktyvuota anglis 2,0 / alfa-ketoglutaratas, monokalio druska 1,0 / ACES buferis (N-2-acetamido-2-amnoetanosulfoninė rūgštis) 10,0 / Glicinas be amonio 3,0 / Kalio hidroksidas (granulės) 2,8 / L-cisteino hidrochlorido monohidratas 0,4 / Geležies (III) pirofosfatas 0,25 / pH 6,9 ± 0,2Sudėtis turi atitikti standarto ISO 11731 naujausio leidimo reikalavimus.Sudėtis: g/LMielių ekstraktas 10,0 / Agaras 12-18 / Aktyvuota anglis 2,0 / alfa-ketoglutaratas, monokalio druska 1,0 / ACES buferis (N-2-acetamido-2-amnoetanosulfoninė rūgštis) 10,0 / Glicinas be amonio 3,0 / Kalio hidroksidas (granulės) 2,8 / L-cisteino hidrochlorido monohidratas 0,4 / Geležies (III) pirofosfatas 0,25 / pH 6,9 ± 0,2Sudėtis turi atitikti standarto ISO 11731 naujausio leidimo reikalavimus.Sudėtis: g/LMielių ekstraktas 10,0 / Agaras 12-18 / Aktyvuota anglis 2,0 / alfa-ketoglutaratas, monokalio druska 1,0 / ACES buferis (N-2-acetamido-2-amnoetanosulfoninė rūgštis) 10,0 / Glicinas be amonio 3,0 / Kalio hidroksidas (granulės) 2,8 / L-cisteino hidrochlorido monohidratas 0,4 / Geležies (III) pirofosfatas 0,25 / pH 6,9 ± 0,2Sudėtis turi atitikti standarto ISO 11731 naujausio leidimo reikalavimus.Sudėtis: g/LMielių ekstraktas 10,0 / Agaras 12-18 / Aktyvuota anglis 2,0 / alfa-ketoglutaratas, monokalio druska 1,0 / ACES buferis (N-2-acetamido-2-amnoetanosulfoninė rūgštis) 10,0 / Glicinas be amonio 3,0 / Kalio hidroksidas (granulės) 2,8 / L-cisteino hidrochlorido monohidratas 0,4 / Geležies (III) pirofosfatas 0,25 / pH 6,9 ± 0,2Sudėtis turi atitikti standarto ISO 11731 naujausio leidimo reikalavimus.Sudėtis: g/LMielių ekstraktas 10,0 / Agaras 12-18 / Aktyvuota anglis 2,0 / alfa-ketoglutaratas, monokalio druska 1,0 / ACES buferis (N-2-acetamido-2-amnoetanosulfoninė rūgštis) 10,0 / Glicinas be amonio 3,0 / Kalio hidroksidas (granulės) 2,8 / L-cisteino hidrochlorido monohidratas 0,4 / Geležies (III) pirofosfatas 0,25 / pH 6,9 ± 0,2Sudėtis turi atitikti standarto ISO 11731 naujausio leidimo reikalavimus.Sudėtis: g/LMielių ekstraktas 10,0 / Agaras 12-18 / Aktyvuota anglis 2,0 / alfa-ketoglutaratas, monokalio druska 1,0 / ACES buferis (N-2-acetamido-2-amnoetanosulfoninė rūgštis) 10,0 / Glicinas be amonio 3,0 / Kalio hidroksidas (granulės) 2,8 / L-cisteino hidrochlorido monohidratas 0,4 / Geležies (III) pirofosfatas 0,25 / pH 6,9 ± 0,2Sudėtis turi atitikti standarto ISO 11731 naujausio leidimo reikalavimus.Sudėtis: g/LMielių ekstraktas 10,0 / Agaras 12-18 / Aktyvuota anglis 2,0 / alfa-ketoglutaratas, monokalio druska 1,0 / ACES buferis (N-2-acetamido-2-amnoetanosulfoninė rūgštis) 10,0 / Glicinas be amonio 3,0 / Kalio hidroksidas (granulės) 2,8 / L-cisteino hidrochlorido monohidratas 0,4 / Geležies (III) pirofosfatas 0,25 / pH 6,9 ± 0,2Sudėtis turi atitikti standarto ISO 11731 naujausio leidimo reikalavimus.Sudėtis: g/LMielių ekstraktas 10,0 / Agaras 12-18 / Aktyvuota anglis 2,0 / alfa-ketoglutaratas, monokalio druska 1,0 / ACES buferis (N-2-acetamido-2-amnoetanosulfoninė rūgštis) 10,0 / Glicinas be amonio 3,0 / Kalio hidroksidas (granulės) 2,8 / L-cisteino hidrochlorido monohidratas 0,4 / Geležies (III) pirofosfatas 0,25 / pH 6,9 ± 0,2Sudėtis turi atitikti standarto ISO 11731 naujausio leidimo reikalavimus.Sudėtis: g/LMielių ekstraktas 10,0 / Agaras 12-18 / Aktyvuota anglis 2,0 / alfa-ketoglutaratas, monokalio druska 1,0 / ACES buferis (N-2-acetamido-2-amnoetanosulfoninė rūgštis) 10,0 / Glicinas be amonio 3,0 / Kalio hidroksidas (granulės) 2,8 / L-cisteino hidrochlorido monohidratas 0,4 / Geležies (III) pirofosfatas 0,25 / pH 6,9 ± 0,2Sudėtis turi atitikti standarto ISO 11731 naujausio leidimo reikalavimus.Sudėtis: g/LMielių ekstraktas 10,0 / Agaras 12-18 / Aktyvuota anglis 2,0 / alfa-ketoglutaratas, monokalio druska 1,0 / ACES buferis (N-2-acetamido-2-amnoetanosulfoninė rūgštis) 10,0 / Glicinas be amonio 3,0 / Kalio hidroksidas (granulės) 2,8 / L-cisteino hidrochlorido monohidratas 0,4 / Geležies (III) pirofosfatas 0,25 / pH 6,9 ± 0,2Sudėtis turi atitikti standarto ISO 11731 naujausio leidimo reikalavimus.Sudėtis: g/LMielių ekstraktas 10,0 / Agaras 12-18 / Aktyvuota anglis 2,0 / alfa-ketoglutaratas, monokalio druska 1,0 / ACES buferis (N-2-acetamido-2-amnoetanosulfoninė rūgštis) 10,0 / Glicinas be amonio 3,0 / Kalio hidroksidas (granulės) 2,8 / L-cisteino hidrochlorido monohidratas 0,4 / Geležies (III) pirofosfatas 0,25 / pH 6,9 ± 0,2Sudėtis turi atitikti standarto ISO 11731 naujausio leidimo reikalavimus.Sudėtis: g/LMielių ekstraktas 10,0 / Agaras 12-18 / Aktyvuota anglis 2,0 / alfa-ketoglutaratas, monokalio druska 1,0 / ACES buferis (N-2-acetamido-2-amnoetanosulfoninė rūgštis) 10,0 / Glicinas be amonio 3,0 / Kalio hidroksidas (granulės) 2,8 / L-cisteino hidrochlorido monohidratas 0,4 / Geležies (III) pirofosfatas 0,25 / pH 6,9 ± 0,2Sudėtis turi atitikti standarto ISO 11731 naujausio leidimo reikalavimus.Sudėtis: g/LMielių ekstraktas 10,0 / Agaras 12-18 / Aktyvuota anglis 2,0 / alfa-ketoglutaratas, monokalio druska 1,0 / ACES buferis (N-2-acetamido-2-amnoetanosulfoninė rūgštis) 10,0 / Glicinas be amonio 3,0 / Kalio hidroksidas (granulės) 2,8 / L-cisteino hidrochlorido monohidratas 0,4 / Geležies (III) pirofosfatas 0,25 / pH 6,9 ± 0,2Sudėtis turi atitikti standarto ISO 11731 naujausio leidimo reikalavimus.Sudėtis: g/LMielių ekstraktas 10,0 / Agaras 12-18 / Aktyvuota anglis 2,0 / alfa-ketoglutaratas, monokalio druska 1,0 / ACES buferis (N-2-acetamido-2-amnoetanosulfoninė rūgštis) 10,0 / Glicinas be amonio 3,0 / Kalio hidroksidas (granulės) 2,8 / L-cisteino hidrochlorido monohidratas 0,4 / Geležies (III) pirofosfatas 0,25 / pH 6,9 ± 0,2Sudėtis turi atitikti standarto ISO 11731 naujausio leidimo reikalavimus.Sudėtis: g/LMielių ekstraktas 10,0 / Agaras 12-18 / Aktyvuota anglis 2,0 / alfa-ketoglutaratas, monokalio druska 1,0 / ACES buferis (N-2-acetamido-2-amnoetanosulfoninė rūgštis) 10,0 / Glicinas be amonio 3,0 / Kalio hidroksidas (granulės) 2,8 / L-cisteino hidrochlorido monohidratas 0,4 / Geležies (III) pirofosfatas 0,25 / pH 6,9 ± 0,2Sudėtis turi atitikti standarto ISO 11731 naujausio leidimo reikalavimus.Sudėtis: g/LMielių ekstraktas 10,0 / Agaras 12-18 / Aktyvuota anglis 2,0 / alfa-ketoglutaratas, monokalio druska 1,0 / ACES buferis (N-2-acetamido-2-amnoetanosulfoninė rūgštis) 10,0 / Glicinas be amonio 3,0 / Kalio hidroksidas (granulės) 2,8 / L-cisteino hidrochlorido monohidratas 0,4 / Geležies (III) pirofosfatas 0,25 / pH 6,9 ± 0,2Sudėtis turi atitikti standarto ISO 11731 naujausio leidimo reikalavimus.Sudėtis: g/LMielių ekstraktas 10,0 / Agaras 12-18 / Aktyvuota anglis 2,0 / alfa-ketoglutaratas, monokalio druska 1,0 / ACES buferis (N-2-acetamido-2-amnoetanosulfoninė rūgštis) 10,0 / Glicinas be amonio 3,0 / Kalio hidroksidas (granulės) 2,8 / L-cisteino hidrochlorido monohidratas 0,4 / Geležies (III) pirofosfatas 0,25 / pH 6,9 ± 0,2				500 g	5-20	20		21
63.2	BCYE legionella augimo priedas, be Lcisteino (500 ml terpės)	24931250-6	To paties gamintojo, kaip ir perkamas Legionella CYE agaro pagrindas. Skirtas 500 ml terpės.				1 pak. / 10 ind.	5-20	20		21
63.3	BCYE legionella augimo priedas (500 ml terpės)	24931250-6	To paties gamintojo, kaip ir perkamas Legionella CYE agaro pagrindas. Skirtas 500 ml terpės.				1 pak. / 10 ind.	10-140	140		21
63.4	Legionella GVPC priedas selektyvus (500 ml terpės)	24931250-6	To paties gamintojo, kaip ir perkamas Legionella CYE agaro pagrindas.Sudėtis500 ml terpės:Polimiksino B sulfatas 40000 IU / Vankomicino hidrochloridas 0,0005 / Cikloheksimidas 0,04To paties gamintojo, kaip ir perkamas Legionella CYE agaro pagrindas.Sudėtis500 ml terpės:Polimiksino B sulfatas 40000 IU / Vankomicino hidrochloridas 0,0005 / Cikloheksimidas 0,04To paties gamintojo, kaip ir perkamas Legionella CYE agaro pagrindas.Sudėtis500 ml terpės:Polimiksino B sulfatas 40000 IU / Vankomicino hidrochloridas 0,0005 / Cikloheksimidas 0,04To paties gamintojo, kaip ir perkamas Legionella CYE agaro pagrindas.Sudėtis500 ml terpės:Polimiksino B sulfatas 40000 IU / Vankomicino hidrochloridas 0,0005 / Cikloheksimidas 0,04To paties gamintojo, kaip ir perkamas Legionella CYE agaro pagrindas.Sudėtis500 ml terpės:Polimiksino B sulfatas 40000 IU / Vankomicino hidrochloridas 0,0005 / Cikloheksimidas 0,04To paties gamintojo, kaip ir perkamas Legionella CYE agaro pagrindas.Sudėtis500 ml terpės:Polimiksino B sulfatas 40000 IU / Vankomicino hidrochloridas 0,0005 / Cikloheksimidas 0,04To paties gamintojo, kaip ir perkamas Legionella CYE agaro pagrindas.Sudėtis500 ml terpės:Polimiksino B sulfatas 40000 IU / Vankomicino hidrochloridas 0,0005 / Cikloheksimidas 0,04To paties gamintojo, kaip ir perkamas Legionella CYE agaro pagrindas.Sudėtis500 ml terpės:Polimiksino B sulfatas 40000 IU / Vankomicino hidrochloridas 0,0005 / Cikloheksimidas 0,04To paties gamintojo, kaip ir perkamas Legionella CYE agaro pagrindas.Sudėtis500 ml terpės:Polimiksino B sulfatas 40000 IU / Vankomicino hidrochloridas 0,0005 / Cikloheksimidas 0,04To paties gamintojo, kaip ir perkamas Legionella CYE agaro pagrindas.Sudėtis500 ml terpės:Polimiksino B sulfatas 40000 IU / Vankomicino hidrochloridas 0,0005 / Cikloheksimidas 0,04To paties gamintojo, kaip ir perkamas Legionella CYE agaro pagrindas.Sudėtis500 ml terpės:Polimiksino B sulfatas 40000 IU / Vankomicino hidrochloridas 0,0005 / Cikloheksimidas 0,04To paties gamintojo, kaip ir perkamas Legionella CYE agaro pagrindas.Sudėtis500 ml terpės:Polimiksino B sulfatas 40000 IU / Vankomicino hidrochloridas 0,0005 / Cikloheksimidas 0,04To paties gamintojo, kaip ir perkamas Legionella CYE agaro pagrindas.Sudėtis500 ml terpės:Polimiksino B sulfatas 40000 IU / Vankomicino hidrochloridas 0,0005 / Cikloheksimidas 0,04To paties gamintojo, kaip ir perkamas Legionella CYE agaro pagrindas.Sudėtis500 ml terpės:Polimiksino B sulfatas 40000 IU / Vankomicino hidrochloridas 0,0005 / Cikloheksimidas 0,04To paties gamintojo, kaip ir perkamas Legionella CYE agaro pagrindas.Sudėtis500 ml terpės:Polimiksino B sulfatas 40000 IU / Vankomicino hidrochloridas 0,0005 / Cikloheksimidas 0,04To paties gamintojo, kaip ir perkamas Legionella CYE agaro pagrindas.Sudėtis500 ml terpės:Polimiksino B sulfatas 40000 IU / Vankomicino hidrochloridas 0,0005 / Cikloheksimidas 0,04To paties gamintojo, kaip ir perkamas Legionella CYE agaro pagrindas.Sudėtis500 ml terpės:Polimiksino B sulfatas 40000 IU / Vankomicino hidrochloridas 0,0005 / Cikloheksimidas 0,04To paties gamintojo, kaip ir perkamas Legionella CYE agaro pagrindas.Sudėtis500 ml terpės:Polimiksino B sulfatas 40000 IU / Vankomicino hidrochloridas 0,0005 / Cikloheksimidas 0,04To paties gamintojo, kaip ir perkamas Legionella CYE agaro pagrindas.Sudėtis500 ml terpės:Polimiksino B sulfatas 40000 IU / Vankomicino hidrochloridas 0,0005 / Cikloheksimidas 0,04To paties gamintojo, kaip ir perkamas Legionella CYE agaro pagrindas.Sudėtis500 ml terpės:Polimiksino B sulfatas 40000 IU / Vankomicino hidrochloridas 0,0005 / Cikloheksimidas 0,04To paties gamintojo, kaip ir perkamas Legionella CYE agaro pagrindas.Sudėtis500 ml terpės:Polimiksino B sulfatas 40000 IU / Vankomicino hidrochloridas 0,0005 / Cikloheksimidas 0,04To paties gamintojo, kaip ir perkamas Legionella CYE agaro pagrindas.Sudėtis500 ml terpės:Polimiksino B sulfatas 40000 IU / Vankomicino hidrochloridas 0,0005 / Cikloheksimidas 0,04To paties gamintojo, kaip ir perkamas Legionella CYE agaro pagrindas.Sudėtis500 ml terpės:Polimiksino B sulfatas 40000 IU / Vankomicino hidrochloridas 0,0005 / Cikloheksimidas 0,04To paties gamintojo, kaip ir perkamas Legionella CYE agaro pagrindas.Sudėtis500 ml terpės:Polimiksino B sulfatas 40000 IU / Vankomicino hidrochloridas 0,0005 / Cikloheksimidas 0,04To paties gamintojo, kaip ir perkamas Legionella CYE agaro pagrindas.Sudėtis500 ml terpės:Polimiksino B sulfatas 40000 IU / Vankomicino hidrochloridas 0,0005 / Cikloheksimidas 0,04				1 pak. / 10 ind.	10-80	80		21
64	Leptospirų gausinimo sultinio pagrindas EMJH	24931250-6	Leptospirų padermių auginimui ir kultivavimui				500 g	1	1		21
65	Listerijų atrankus agarasOXFORDsu prieduListerijų atrankus agarasOXFORDsu prieduListerijų atrankus agarasOXFORDsu prieduListerijų atrankus agarasOXFORDsu prieduListerijų atrankus agarasOXFORDsu prieduListerijų atrankus agarasOXFORDsu prieduListerijų atrankus agarasOXFORDsu prieduListerijų atrankus agarasOXFORDsu prieduListerijų atrankus agarasOXFORDsu prieduListerijų atrankus agarasOXFORDsu prieduListerijų atrankus agarasOXFORDsu prieduListerijų atrankus agarasOXFORDsu prieduListerijų atrankus agarasOXFORDsu prieduListerijų atrankus agarasOXFORDsu prieduListerijų atrankus agarasOXFORDsu prieduListerijų atrankus agarasOXFORDsu prieduListerijų atrankus agarasOXFORDsu prieduListerijų atrankus agarasOXFORDsu prieduListerijų atrankus agarasOXFORDsu prieduListerijų atrankus agarasOXFORDsu prieduListerijų atrankus agarasOXFORDsu prieduListerijų atrankus agarasOXFORDsu prieduListerijų atrankus agarasOXFORDsu prieduListerijų atrankus agarasOXFORDsu prieduListerijų atrankus agarasOXFORDsu priedu					21
65.1	Listerijų atrankaus agaro OXFORD pagrindas	24931250-6	Sudėtis turi atitikti standarto ISO 11290 naujausio leidimo reikalavimus.Sudėtis: g/LKolumbijos agaro pagrindas 39,0: / (Proteazės peptonas 23,0 g / Krakmolas 1,0 g / Natrio chloridas 5,0 g / Agaras 9,0 – 18,0 g) / Eskulinas 1,0 / Amonio (III) geležies citratas 0,5 / Ličio chloridas 15,0 / pH 7,0 ± 0,2Sudėtis turi atitikti standarto ISO 11290 naujausio leidimo reikalavimus.Sudėtis: g/LKolumbijos agaro pagrindas 39,0: / (Proteazės peptonas 23,0 g / Krakmolas 1,0 g / Natrio chloridas 5,0 g / Agaras 9,0 – 18,0 g) / Eskulinas 1,0 / Amonio (III) geležies citratas 0,5 / Ličio chloridas 15,0 / pH 7,0 ± 0,2Sudėtis turi atitikti standarto ISO 11290 naujausio leidimo reikalavimus.Sudėtis: g/LKolumbijos agaro pagrindas 39,0: / (Proteazės peptonas 23,0 g / Krakmolas 1,0 g / Natrio chloridas 5,0 g / Agaras 9,0 – 18,0 g) / Eskulinas 1,0 / Amonio (III) geležies citratas 0,5 / Ličio chloridas 15,0 / pH 7,0 ± 0,2Sudėtis turi atitikti standarto ISO 11290 naujausio leidimo reikalavimus.Sudėtis: g/LKolumbijos agaro pagrindas 39,0: / (Proteazės peptonas 23,0 g / Krakmolas 1,0 g / Natrio chloridas 5,0 g / Agaras 9,0 – 18,0 g) / Eskulinas 1,0 / Amonio (III) geležies citratas 0,5 / Ličio chloridas 15,0 / pH 7,0 ± 0,2Sudėtis turi atitikti standarto ISO 11290 naujausio leidimo reikalavimus.Sudėtis: g/LKolumbijos agaro pagrindas 39,0: / (Proteazės peptonas 23,0 g / Krakmolas 1,0 g / Natrio chloridas 5,0 g / Agaras 9,0 – 18,0 g) / Eskulinas 1,0 / Amonio (III) geležies citratas 0,5 / Ličio chloridas 15,0 / pH 7,0 ± 0,2Sudėtis turi atitikti standarto ISO 11290 naujausio leidimo reikalavimus.Sudėtis: g/LKolumbijos agaro pagrindas 39,0: / (Proteazės peptonas 23,0 g / Krakmolas 1,0 g / Natrio chloridas 5,0 g / Agaras 9,0 – 18,0 g) / Eskulinas 1,0 / Amonio (III) geležies citratas 0,5 / Ličio chloridas 15,0 / pH 7,0 ± 0,2Sudėtis turi atitikti standarto ISO 11290 naujausio leidimo reikalavimus.Sudėtis: g/LKolumbijos agaro pagrindas 39,0: / (Proteazės peptonas 23,0 g / Krakmolas 1,0 g / Natrio chloridas 5,0 g / Agaras 9,0 – 18,0 g) / Eskulinas 1,0 / Amonio (III) geležies citratas 0,5 / Ličio chloridas 15,0 / pH 7,0 ± 0,2Sudėtis turi atitikti standarto ISO 11290 naujausio leidimo reikalavimus.Sudėtis: g/LKolumbijos agaro pagrindas 39,0: / (Proteazės peptonas 23,0 g / Krakmolas 1,0 g / Natrio chloridas 5,0 g / Agaras 9,0 – 18,0 g) / Eskulinas 1,0 / Amonio (III) geležies citratas 0,5 / Ličio chloridas 15,0 / pH 7,0 ± 0,2Sudėtis turi atitikti standarto ISO 11290 naujausio leidimo reikalavimus.Sudėtis: g/LKolumbijos agaro pagrindas 39,0: / (Proteazės peptonas 23,0 g / Krakmolas 1,0 g / Natrio chloridas 5,0 g / Agaras 9,0 – 18,0 g) / Eskulinas 1,0 / Amonio (III) geležies citratas 0,5 / Ličio chloridas 15,0 / pH 7,0 ± 0,2Sudėtis turi atitikti standarto ISO 11290 naujausio leidimo reikalavimus.Sudėtis: g/LKolumbijos agaro pagrindas 39,0: / (Proteazės peptonas 23,0 g / Krakmolas 1,0 g / Natrio chloridas 5,0 g / Agaras 9,0 – 18,0 g) / Eskulinas 1,0 / Amonio (III) geležies citratas 0,5 / Ličio chloridas 15,0 / pH 7,0 ± 0,2Sudėtis turi atitikti standarto ISO 11290 naujausio leidimo reikalavimus.Sudėtis: g/LKolumbijos agaro pagrindas 39,0: / (Proteazės peptonas 23,0 g / Krakmolas 1,0 g / Natrio chloridas 5,0 g / Agaras 9,0 – 18,0 g) / Eskulinas 1,0 / Amonio (III) geležies citratas 0,5 / Ličio chloridas 15,0 / pH 7,0 ± 0,2Sudėtis turi atitikti standarto ISO 11290 naujausio leidimo reikalavimus.Sudėtis: g/LKolumbijos agaro pagrindas 39,0: / (Proteazės peptonas 23,0 g / Krakmolas 1,0 g / Natrio chloridas 5,0 g / Agaras 9,0 – 18,0 g) / Eskulinas 1,0 / Amonio (III) geležies citratas 0,5 / Ličio chloridas 15,0 / pH 7,0 ± 0,2Sudėtis turi atitikti standarto ISO 11290 naujausio leidimo reikalavimus.Sudėtis: g/LKolumbijos agaro pagrindas 39,0: / (Proteazės peptonas 23,0 g / Krakmolas 1,0 g / Natrio chloridas 5,0 g / Agaras 9,0 – 18,0 g) / Eskulinas 1,0 / Amonio (III) geležies citratas 0,5 / Ličio chloridas 15,0 / pH 7,0 ± 0,2Sudėtis turi atitikti standarto ISO 11290 naujausio leidimo reikalavimus.Sudėtis: g/LKolumbijos agaro pagrindas 39,0: / (Proteazės peptonas 23,0 g / Krakmolas 1,0 g / Natrio chloridas 5,0 g / Agaras 9,0 – 18,0 g) / Eskulinas 1,0 / Amonio (III) geležies citratas 0,5 / Ličio chloridas 15,0 / pH 7,0 ± 0,2Sudėtis turi atitikti standarto ISO 11290 naujausio leidimo reikalavimus.Sudėtis: g/LKolumbijos agaro pagrindas 39,0: / (Proteazės peptonas 23,0 g / Krakmolas 1,0 g / Natrio chloridas 5,0 g / Agaras 9,0 – 18,0 g) / Eskulinas 1,0 / Amonio (III) geležies citratas 0,5 / Ličio chloridas 15,0 / pH 7,0 ± 0,2Sudėtis turi atitikti standarto ISO 11290 naujausio leidimo reikalavimus.Sudėtis: g/LKolumbijos agaro pagrindas 39,0: / (Proteazės peptonas 23,0 g / Krakmolas 1,0 g / Natrio chloridas 5,0 g / Agaras 9,0 – 18,0 g) / Eskulinas 1,0 / Amonio (III) geležies citratas 0,5 / Ličio chloridas 15,0 / pH 7,0 ± 0,2Sudėtis turi atitikti standarto ISO 11290 naujausio leidimo reikalavimus.Sudėtis: g/LKolumbijos agaro pagrindas 39,0: / (Proteazės peptonas 23,0 g / Krakmolas 1,0 g / Natrio chloridas 5,0 g / Agaras 9,0 – 18,0 g) / Eskulinas 1,0 / Amonio (III) geležies citratas 0,5 / Ličio chloridas 15,0 / pH 7,0 ± 0,2Sudėtis turi atitikti standarto ISO 11290 naujausio leidimo reikalavimus.Sudėtis: g/LKolumbijos agaro pagrindas 39,0: / (Proteazės peptonas 23,0 g / Krakmolas 1,0 g / Natrio chloridas 5,0 g / Agaras 9,0 – 18,0 g) / Eskulinas 1,0 / Amonio (III) geležies citratas 0,5 / Ličio chloridas 15,0 / pH 7,0 ± 0,2Sudėtis turi atitikti standarto ISO 11290 naujausio leidimo reikalavimus.Sudėtis: g/LKolumbijos agaro pagrindas 39,0: / (Proteazės peptonas 23,0 g / Krakmolas 1,0 g / Natrio chloridas 5,0 g / Agaras 9,0 – 18,0 g) / Eskulinas 1,0 / Amonio (III) geležies citratas 0,5 / Ličio chloridas 15,0 / pH 7,0 ± 0,2Sudėtis turi atitikti standarto ISO 11290 naujausio leidimo reikalavimus.Sudėtis: g/LKolumbijos agaro pagrindas 39,0: / (Proteazės peptonas 23,0 g / Krakmolas 1,0 g / Natrio chloridas 5,0 g / Agaras 9,0 – 18,0 g) / Eskulinas 1,0 / Amonio (III) geležies citratas 0,5 / Ličio chloridas 15,0 / pH 7,0 ± 0,2Sudėtis turi atitikti standarto ISO 11290 naujausio leidimo reikalavimus.Sudėtis: g/LKolumbijos agaro pagrindas 39,0: / (Proteazės peptonas 23,0 g / Krakmolas 1,0 g / Natrio chloridas 5,0 g / Agaras 9,0 – 18,0 g) / Eskulinas 1,0 / Amonio (III) geležies citratas 0,5 / Ličio chloridas 15,0 / pH 7,0 ± 0,2Sudėtis turi atitikti standarto ISO 11290 naujausio leidimo reikalavimus.Sudėtis: g/LKolumbijos agaro pagrindas 39,0: / (Proteazės peptonas 23,0 g / Krakmolas 1,0 g / Natrio chloridas 5,0 g / Agaras 9,0 – 18,0 g) / Eskulinas 1,0 / Amonio (III) geležies citratas 0,5 / Ličio chloridas 15,0 / pH 7,0 ± 0,2Sudėtis turi atitikti standarto ISO 11290 naujausio leidimo reikalavimus.Sudėtis: g/LKolumbijos agaro pagrindas 39,0: / (Proteazės peptonas 23,0 g / Krakmolas 1,0 g / Natrio chloridas 5,0 g / Agaras 9,0 – 18,0 g) / Eskulinas 1,0 / Amonio (III) geležies citratas 0,5 / Ličio chloridas 15,0 / pH 7,0 ± 0,2Sudėtis turi atitikti standarto ISO 11290 naujausio leidimo reikalavimus.Sudėtis: g/LKolumbijos agaro pagrindas 39,0: / (Proteazės peptonas 23,0 g / Krakmolas 1,0 g / Natrio chloridas 5,0 g / Agaras 9,0 – 18,0 g) / Eskulinas 1,0 / Amonio (III) geležies citratas 0,5 / Ličio chloridas 15,0 / pH 7,0 ± 0,2Sudėtis turi atitikti standarto ISO 11290 naujausio leidimo reikalavimus.Sudėtis: g/LKolumbijos agaro pagrindas 39,0: / (Proteazės peptonas 23,0 g / Krakmolas 1,0 g / Natrio chloridas 5,0 g / Agaras 9,0 – 18,0 g) / Eskulinas 1,0 / Amonio (III) geležies citratas 0,5 / Ličio chloridas 15,0 / pH 7,0 ± 0,2				500 g	10-20	20		21
65.2	Listerijų sel. priedas OXFORD	24931250-6	To paties gamintojo, kaip ir perkamas Listerijų atrankus agaras OXFORDSudėtis 500 ml terpės :Cikloheksimidas 200 mg / Kolistino sulfatas 10 mg / Akriflavinas 2,5 mg / Cefotetanas 1,0 mg / Fosfomicinas 5,0 mgTo paties gamintojo, kaip ir perkamas Listerijų atrankus agaras OXFORDSudėtis 500 ml terpės :Cikloheksimidas 200 mg / Kolistino sulfatas 10 mg / Akriflavinas 2,5 mg / Cefotetanas 1,0 mg / Fosfomicinas 5,0 mgTo paties gamintojo, kaip ir perkamas Listerijų atrankus agaras OXFORDSudėtis 500 ml terpės :Cikloheksimidas 200 mg / Kolistino sulfatas 10 mg / Akriflavinas 2,5 mg / Cefotetanas 1,0 mg / Fosfomicinas 5,0 mgTo paties gamintojo, kaip ir perkamas Listerijų atrankus agaras OXFORDSudėtis 500 ml terpės :Cikloheksimidas 200 mg / Kolistino sulfatas 10 mg / Akriflavinas 2,5 mg / Cefotetanas 1,0 mg / Fosfomicinas 5,0 mgTo paties gamintojo, kaip ir perkamas Listerijų atrankus agaras OXFORDSudėtis 500 ml terpės :Cikloheksimidas 200 mg / Kolistino sulfatas 10 mg / Akriflavinas 2,5 mg / Cefotetanas 1,0 mg / Fosfomicinas 5,0 mgTo paties gamintojo, kaip ir perkamas Listerijų atrankus agaras OXFORDSudėtis 500 ml terpės :Cikloheksimidas 200 mg / Kolistino sulfatas 10 mg / Akriflavinas 2,5 mg / Cefotetanas 1,0 mg / Fosfomicinas 5,0 mgTo paties gamintojo, kaip ir perkamas Listerijų atrankus agaras OXFORDSudėtis 500 ml terpės :Cikloheksimidas 200 mg / Kolistino sulfatas 10 mg / Akriflavinas 2,5 mg / Cefotetanas 1,0 mg / Fosfomicinas 5,0 mgTo paties gamintojo, kaip ir perkamas Listerijų atrankus agaras OXFORDSudėtis 500 ml terpės :Cikloheksimidas 200 mg / Kolistino sulfatas 10 mg / Akriflavinas 2,5 mg / Cefotetanas 1,0 mg / Fosfomicinas 5,0 mgTo paties gamintojo, kaip ir perkamas Listerijų atrankus agaras OXFORDSudėtis 500 ml terpės :Cikloheksimidas 200 mg / Kolistino sulfatas 10 mg / Akriflavinas 2,5 mg / Cefotetanas 1,0 mg / Fosfomicinas 5,0 mgTo paties gamintojo, kaip ir perkamas Listerijų atrankus agaras OXFORDSudėtis 500 ml terpės :Cikloheksimidas 200 mg / Kolistino sulfatas 10 mg / Akriflavinas 2,5 mg / Cefotetanas 1,0 mg / Fosfomicinas 5,0 mgTo paties gamintojo, kaip ir perkamas Listerijų atrankus agaras OXFORDSudėtis 500 ml terpės :Cikloheksimidas 200 mg / Kolistino sulfatas 10 mg / Akriflavinas 2,5 mg / Cefotetanas 1,0 mg / Fosfomicinas 5,0 mgTo paties gamintojo, kaip ir perkamas Listerijų atrankus agaras OXFORDSudėtis 500 ml terpės :Cikloheksimidas 200 mg / Kolistino sulfatas 10 mg / Akriflavinas 2,5 mg / Cefotetanas 1,0 mg / Fosfomicinas 5,0 mgTo paties gamintojo, kaip ir perkamas Listerijų atrankus agaras OXFORDSudėtis 500 ml terpės :Cikloheksimidas 200 mg / Kolistino sulfatas 10 mg / Akriflavinas 2,5 mg / Cefotetanas 1,0 mg / Fosfomicinas 5,0 mgTo paties gamintojo, kaip ir perkamas Listerijų atrankus agaras OXFORDSudėtis 500 ml terpės :Cikloheksimidas 200 mg / Kolistino sulfatas 10 mg / Akriflavinas 2,5 mg / Cefotetanas 1,0 mg / Fosfomicinas 5,0 mgTo paties gamintojo, kaip ir perkamas Listerijų atrankus agaras OXFORDSudėtis 500 ml terpės :Cikloheksimidas 200 mg / Kolistino sulfatas 10 mg / Akriflavinas 2,5 mg / Cefotetanas 1,0 mg / Fosfomicinas 5,0 mgTo paties gamintojo, kaip ir perkamas Listerijų atrankus agaras OXFORDSudėtis 500 ml terpės :Cikloheksimidas 200 mg / Kolistino sulfatas 10 mg / Akriflavinas 2,5 mg / Cefotetanas 1,0 mg / Fosfomicinas 5,0 mgTo paties gamintojo, kaip ir perkamas Listerijų atrankus agaras OXFORDSudėtis 500 ml terpės :Cikloheksimidas 200 mg / Kolistino sulfatas 10 mg / Akriflavinas 2,5 mg / Cefotetanas 1,0 mg / Fosfomicinas 5,0 mgTo paties gamintojo, kaip ir perkamas Listerijų atrankus agaras OXFORDSudėtis 500 ml terpės :Cikloheksimidas 200 mg / Kolistino sulfatas 10 mg / Akriflavinas 2,5 mg / Cefotetanas 1,0 mg / Fosfomicinas 5,0 mgTo paties gamintojo, kaip ir perkamas Listerijų atrankus agaras OXFORDSudėtis 500 ml terpės :Cikloheksimidas 200 mg / Kolistino sulfatas 10 mg / Akriflavinas 2,5 mg / Cefotetanas 1,0 mg / Fosfomicinas 5,0 mgTo paties gamintojo, kaip ir perkamas Listerijų atrankus agaras OXFORDSudėtis 500 ml terpės :Cikloheksimidas 200 mg / Kolistino sulfatas 10 mg / Akriflavinas 2,5 mg / Cefotetanas 1,0 mg / Fosfomicinas 5,0 mgTo paties gamintojo, kaip ir perkamas Listerijų atrankus agaras OXFORDSudėtis 500 ml terpės :Cikloheksimidas 200 mg / Kolistino sulfatas 10 mg / Akriflavinas 2,5 mg / Cefotetanas 1,0 mg / Fosfomicinas 5,0 mgTo paties gamintojo, kaip ir perkamas Listerijų atrankus agaras OXFORDSudėtis 500 ml terpės :Cikloheksimidas 200 mg / Kolistino sulfatas 10 mg / Akriflavinas 2,5 mg / Cefotetanas 1,0 mg / Fosfomicinas 5,0 mgTo paties gamintojo, kaip ir perkamas Listerijų atrankus agaras OXFORDSudėtis 500 ml terpės :Cikloheksimidas 200 mg / Kolistino sulfatas 10 mg / Akriflavinas 2,5 mg / Cefotetanas 1,0 mg / Fosfomicinas 5,0 mgTo paties gamintojo, kaip ir perkamas Listerijų atrankus agaras OXFORDSudėtis 500 ml terpės :Cikloheksimidas 200 mg / Kolistino sulfatas 10 mg / Akriflavinas 2,5 mg / Cefotetanas 1,0 mg / Fosfomicinas 5,0 mgTo paties gamintojo, kaip ir perkamas Listerijų atrankus agaras OXFORDSudėtis 500 ml terpės :Cikloheksimidas 200 mg / Kolistino sulfatas 10 mg / Akriflavinas 2,5 mg / Cefotetanas 1,0 mg / Fosfomicinas 5,0 mg				1 pak. / 10 ind.	20-40	40		21
66	Lizino geležies agaras	24931250-6	Sudėtis: g/LPeptonas 5,0 / Mielių ekstraktas 3,0 / Gliukozė 1,0 / L-Lizinas 10,0 / Geležies amonio citratas 0,5 / Natrio tiosulfatas 0,04 / Bromkrezolio purpuras 0,02 / Agaras 12,0-18,0 / pH 6,7 ± 0,2Sudėtis: g/LPeptonas 5,0 / Mielių ekstraktas 3,0 / Gliukozė 1,0 / L-Lizinas 10,0 / Geležies amonio citratas 0,5 / Natrio tiosulfatas 0,04 / Bromkrezolio purpuras 0,02 / Agaras 12,0-18,0 / pH 6,7 ± 0,2Sudėtis: g/LPeptonas 5,0 / Mielių ekstraktas 3,0 / Gliukozė 1,0 / L-Lizinas 10,0 / Geležies amonio citratas 0,5 / Natrio tiosulfatas 0,04 / Bromkrezolio purpuras 0,02 / Agaras 12,0-18,0 / pH 6,7 ± 0,2Sudėtis: g/LPeptonas 5,0 / Mielių ekstraktas 3,0 / Gliukozė 1,0 / L-Lizinas 10,0 / Geležies amonio citratas 0,5 / Natrio tiosulfatas 0,04 / Bromkrezolio purpuras 0,02 / Agaras 12,0-18,0 / pH 6,7 ± 0,2Sudėtis: g/LPeptonas 5,0 / Mielių ekstraktas 3,0 / Gliukozė 1,0 / L-Lizinas 10,0 / Geležies amonio citratas 0,5 / Natrio tiosulfatas 0,04 / Bromkrezolio purpuras 0,02 / Agaras 12,0-18,0 / pH 6,7 ± 0,2Sudėtis: g/LPeptonas 5,0 / Mielių ekstraktas 3,0 / Gliukozė 1,0 / L-Lizinas 10,0 / Geležies amonio citratas 0,5 / Natrio tiosulfatas 0,04 / Bromkrezolio purpuras 0,02 / Agaras 12,0-18,0 / pH 6,7 ± 0,2Sudėtis: g/LPeptonas 5,0 / Mielių ekstraktas 3,0 / Gliukozė 1,0 / L-Lizinas 10,0 / Geležies amonio citratas 0,5 / Natrio tiosulfatas 0,04 / Bromkrezolio purpuras 0,02 / Agaras 12,0-18,0 / pH 6,7 ± 0,2Sudėtis: g/LPeptonas 5,0 / Mielių ekstraktas 3,0 / Gliukozė 1,0 / L-Lizinas 10,0 / Geležies amonio citratas 0,5 / Natrio tiosulfatas 0,04 / Bromkrezolio purpuras 0,02 / Agaras 12,0-18,0 / pH 6,7 ± 0,2Sudėtis: g/LPeptonas 5,0 / Mielių ekstraktas 3,0 / Gliukozė 1,0 / L-Lizinas 10,0 / Geležies amonio citratas 0,5 / Natrio tiosulfatas 0,04 / Bromkrezolio purpuras 0,02 / Agaras 12,0-18,0 / pH 6,7 ± 0,2Sudėtis: g/LPeptonas 5,0 / Mielių ekstraktas 3,0 / Gliukozė 1,0 / L-Lizinas 10,0 / Geležies amonio citratas 0,5 / Natrio tiosulfatas 0,04 / Bromkrezolio purpuras 0,02 / Agaras 12,0-18,0 / pH 6,7 ± 0,2Sudėtis: g/LPeptonas 5,0 / Mielių ekstraktas 3,0 / Gliukozė 1,0 / L-Lizinas 10,0 / Geležies amonio citratas 0,5 / Natrio tiosulfatas 0,04 / Bromkrezolio purpuras 0,02 / Agaras 12,0-18,0 / pH 6,7 ± 0,2Sudėtis: g/LPeptonas 5,0 / Mielių ekstraktas 3,0 / Gliukozė 1,0 / L-Lizinas 10,0 / Geležies amonio citratas 0,5 / Natrio tiosulfatas 0,04 / Bromkrezolio purpuras 0,02 / Agaras 12,0-18,0 / pH 6,7 ± 0,2Sudėtis: g/LPeptonas 5,0 / Mielių ekstraktas 3,0 / Gliukozė 1,0 / L-Lizinas 10,0 / Geležies amonio citratas 0,5 / Natrio tiosulfatas 0,04 / Bromkrezolio purpuras 0,02 / Agaras 12,0-18,0 / pH 6,7 ± 0,2Sudėtis: g/LPeptonas 5,0 / Mielių ekstraktas 3,0 / Gliukozė 1,0 / L-Lizinas 10,0 / Geležies amonio citratas 0,5 / Natrio tiosulfatas 0,04 / Bromkrezolio purpuras 0,02 / Agaras 12,0-18,0 / pH 6,7 ± 0,2Sudėtis: g/LPeptonas 5,0 / Mielių ekstraktas 3,0 / Gliukozė 1,0 / L-Lizinas 10,0 / Geležies amonio citratas 0,5 / Natrio tiosulfatas 0,04 / Bromkrezolio purpuras 0,02 / Agaras 12,0-18,0 / pH 6,7 ± 0,2Sudėtis: g/LPeptonas 5,0 / Mielių ekstraktas 3,0 / Gliukozė 1,0 / L-Lizinas 10,0 / Geležies amonio citratas 0,5 / Natrio tiosulfatas 0,04 / Bromkrezolio purpuras 0,02 / Agaras 12,0-18,0 / pH 6,7 ± 0,2Sudėtis: g/LPeptonas 5,0 / Mielių ekstraktas 3,0 / Gliukozė 1,0 / L-Lizinas 10,0 / Geležies amonio citratas 0,5 / Natrio tiosulfatas 0,04 / Bromkrezolio purpuras 0,02 / Agaras 12,0-18,0 / pH 6,7 ± 0,2Sudėtis: g/LPeptonas 5,0 / Mielių ekstraktas 3,0 / Gliukozė 1,0 / L-Lizinas 10,0 / Geležies amonio citratas 0,5 / Natrio tiosulfatas 0,04 / Bromkrezolio purpuras 0,02 / Agaras 12,0-18,0 / pH 6,7 ± 0,2Sudėtis: g/LPeptonas 5,0 / Mielių ekstraktas 3,0 / Gliukozė 1,0 / L-Lizinas 10,0 / Geležies amonio citratas 0,5 / Natrio tiosulfatas 0,04 / Bromkrezolio purpuras 0,02 / Agaras 12,0-18,0 / pH 6,7 ± 0,2Sudėtis: g/LPeptonas 5,0 / Mielių ekstraktas 3,0 / Gliukozė 1,0 / L-Lizinas 10,0 / Geležies amonio citratas 0,5 / Natrio tiosulfatas 0,04 / Bromkrezolio purpuras 0,02 / Agaras 12,0-18,0 / pH 6,7 ± 0,2Sudėtis: g/LPeptonas 5,0 / Mielių ekstraktas 3,0 / Gliukozė 1,0 / L-Lizinas 10,0 / Geležies amonio citratas 0,5 / Natrio tiosulfatas 0,04 / Bromkrezolio purpuras 0,02 / Agaras 12,0-18,0 / pH 6,7 ± 0,2Sudėtis: g/LPeptonas 5,0 / Mielių ekstraktas 3,0 / Gliukozė 1,0 / L-Lizinas 10,0 / Geležies amonio citratas 0,5 / Natrio tiosulfatas 0,04 / Bromkrezolio purpuras 0,02 / Agaras 12,0-18,0 / pH 6,7 ± 0,2Sudėtis: g/LPeptonas 5,0 / Mielių ekstraktas 3,0 / Gliukozė 1,0 / L-Lizinas 10,0 / Geležies amonio citratas 0,5 / Natrio tiosulfatas 0,04 / Bromkrezolio purpuras 0,02 / Agaras 12,0-18,0 / pH 6,7 ± 0,2Sudėtis: g/LPeptonas 5,0 / Mielių ekstraktas 3,0 / Gliukozė 1,0 / L-Lizinas 10,0 / Geležies amonio citratas 0,5 / Natrio tiosulfatas 0,04 / Bromkrezolio purpuras 0,02 / Agaras 12,0-18,0 / pH 6,7 ± 0,2Sudėtis: g/LPeptonas 5,0 / Mielių ekstraktas 3,0 / Gliukozė 1,0 / L-Lizinas 10,0 / Geležies amonio citratas 0,5 / Natrio tiosulfatas 0,04 / Bromkrezolio purpuras 0,02 / Agaras 12,0-18,0 / pH 6,7 ± 0,2	Biometrija	Liofilchem 610027, 500g	Sudėtis: g/LPeptonas 5,0 / Mielių ekstraktas 3,0 / Gliukozė 1,0 / L-Lizinas 10,0 / Geležies amonio citratas 0,5 / Natrio tiosulfatas 0,04 / Bromkrezolio purpuras 0,02 / Agaras 12,0-18,0 / pH 6,7 ± 0,2Sudėtis: g/LPeptonas 5,0 / Mielių ekstraktas 3,0 / Gliukozė 1,0 / L-Lizinas 10,0 / Geležies amonio citratas 0,5 / Natrio tiosulfatas 0,04 / Bromkrezolio purpuras 0,02 / Agaras 12,0-18,0 / pH 6,7 ± 0,2Sudėtis: g/LPeptonas 5,0 / Mielių ekstraktas 3,0 / Gliukozė 1,0 / L-Lizinas 10,0 / Geležies amonio citratas 0,5 / Natrio tiosulfatas 0,04 / Bromkrezolio purpuras 0,02 / Agaras 12,0-18,0 / pH 6,7 ± 0,2Sudėtis: g/LPeptonas 5,0 / Mielių ekstraktas 3,0 / Gliukozė 1,0 / L-Lizinas 10,0 / Geležies amonio citratas 0,5 / Natrio tiosulfatas 0,04 / Bromkrezolio purpuras 0,02 / Agaras 12,0-18,0 / pH 6,7 ± 0,2Sudėtis: g/LPeptonas 5,0 / Mielių ekstraktas 3,0 / Gliukozė 1,0 / L-Lizinas 10,0 / Geležies amonio citratas 0,5 / Natrio tiosulfatas 0,04 / Bromkrezolio purpuras 0,02 / Agaras 12,0-18,0 / pH 6,7 ± 0,2Sudėtis: g/LPeptonas 5,0 / Mielių ekstraktas 3,0 / Gliukozė 1,0 / L-Lizinas 10,0 / Geležies amonio citratas 0,5 / Natrio tiosulfatas 0,04 / Bromkrezolio purpuras 0,02 / Agaras 12,0-18,0 / pH 6,7 ± 0,2Sudėtis: g/LPeptonas 5,0 / Mielių ekstraktas 3,0 / Gliukozė 1,0 / L-Lizinas 10,0 / Geležies amonio citratas 0,5 / Natrio tiosulfatas 0,04 / Bromkrezolio purpuras 0,02 / Agaras 12,0-18,0 / pH 6,7 ± 0,2Sudėtis: g/LPeptonas 5,0 / Mielių ekstraktas 3,0 / Gliukozė 1,0 / L-Lizinas 10,0 / Geležies amonio citratas 0,5 / Natrio tiosulfatas 0,04 / Bromkrezolio purpuras 0,02 / Agaras 12,0-18,0 / pH 6,7 ± 0,2Sudėtis: g/LPeptonas 5,0 / Mielių ekstraktas 3,0 / Gliukozė 1,0 / L-Lizinas 10,0 / Geležies amonio citratas 0,5 / Natrio tiosulfatas 0,04 / Bromkrezolio purpuras 0,02 / Agaras 12,0-18,0 / pH 6,7 ± 0,2Sudėtis: g/LPeptonas 5,0 / Mielių ekstraktas 3,0 / Gliukozė 1,0 / L-Lizinas 10,0 / Geležies amonio citratas 0,5 / Natrio tiosulfatas 0,04 / Bromkrezolio purpuras 0,02 / Agaras 12,0-18,0 / pH 6,7 ± 0,2Sudėtis: g/LPeptonas 5,0 / Mielių ekstraktas 3,0 / Gliukozė 1,0 / L-Lizinas 10,0 / Geležies amonio citratas 0,5 / Natrio tiosulfatas 0,04 / Bromkrezolio purpuras 0,02 / Agaras 12,0-18,0 / pH 6,7 ± 0,2Sudėtis: g/LPeptonas 5,0 / Mielių ekstraktas 3,0 / Gliukozė 1,0 / L-Lizinas 10,0 / Geležies amonio citratas 0,5 / Natrio tiosulfatas 0,04 / Bromkrezolio purpuras 0,02 / Agaras 12,0-18,0 / pH 6,7 ± 0,2Sudėtis: g/LPeptonas 5,0 / Mielių ekstraktas 3,0 / Gliukozė 1,0 / L-Lizinas 10,0 / Geležies amonio citratas 0,5 / Natrio tiosulfatas 0,04 / Bromkrezolio purpuras 0,02 / Agaras 12,0-18,0 / pH 6,7 ± 0,2Sudėtis: g/LPeptonas 5,0 / Mielių ekstraktas 3,0 / Gliukozė 1,0 / L-Lizinas 10,0 / Geležies amonio citratas 0,5 / Natrio tiosulfatas 0,04 / Bromkrezolio purpuras 0,02 / Agaras 12,0-18,0 / pH 6,7 ± 0,2Sudėtis: g/LPeptonas 5,0 / Mielių ekstraktas 3,0 / Gliukozė 1,0 / L-Lizinas 10,0 / Geležies amonio citratas 0,5 / Natrio tiosulfatas 0,04 / Bromkrezolio purpuras 0,02 / Agaras 12,0-18,0 / pH 6,7 ± 0,2Sudėtis: g/LPeptonas 5,0 / Mielių ekstraktas 3,0 / Gliukozė 1,0 / L-Lizinas 10,0 / Geležies amonio citratas 0,5 / Natrio tiosulfatas 0,04 / Bromkrezolio purpuras 0,02 / Agaras 12,0-18,0 / pH 6,7 ± 0,2Sudėtis: g/LPeptonas 5,0 / Mielių ekstraktas 3,0 / Gliukozė 1,0 / L-Lizinas 10,0 / Geležies amonio citratas 0,5 / Natrio tiosulfatas 0,04 / Bromkrezolio purpuras 0,02 / Agaras 12,0-18,0 / pH 6,7 ± 0,2Sudėtis: g/LPeptonas 5,0 / Mielių ekstraktas 3,0 / Gliukozė 1,0 / L-Lizinas 10,0 / Geležies amonio citratas 0,5 / Natrio tiosulfatas 0,04 / Bromkrezolio purpuras 0,02 / Agaras 12,0-18,0 / pH 6,7 ± 0,2Sudėtis: g/LPeptonas 5,0 / Mielių ekstraktas 3,0 / Gliukozė 1,0 / L-Lizinas 10,0 / Geležies amonio citratas 0,5 / Natrio tiosulfatas 0,04 / Bromkrezolio purpuras 0,02 / Agaras 12,0-18,0 / pH 6,7 ± 0,2Sudėtis: g/LPeptonas 5,0 / Mielių ekstraktas 3,0 / Gliukozė 1,0 / L-Lizinas 10,0 / Geležies amonio citratas 0,5 / Natrio tiosulfatas 0,04 / Bromkrezolio purpuras 0,02 / Agaras 12,0-18,0 / pH 6,7 ± 0,2Sudėtis: g/LPeptonas 5,0 / Mielių ekstraktas 3,0 / Gliukozė 1,0 / L-Lizinas 10,0 / Geležies amonio citratas 0,5 / Natrio tiosulfatas 0,04 / Bromkrezolio purpuras 0,02 / Agaras 12,0-18,0 / pH 6,7 ± 0,2Sudėtis: g/LPeptonas 5,0 / Mielių ekstraktas 3,0 / Gliukozė 1,0 / L-Lizinas 10,0 / Geležies amonio citratas 0,5 / Natrio tiosulfatas 0,04 / Bromkrezolio purpuras 0,02 / Agaras 12,0-18,0 / pH 6,7 ± 0,2Sudėtis: g/LPeptonas 5,0 / Mielių ekstraktas 3,0 / Gliukozė 1,0 / L-Lizinas 10,0 / Geležies amonio citratas 0,5 / Natrio tiosulfatas 0,04 / Bromkrezolio purpuras 0,02 / Agaras 12,0-18,0 / pH 6,7 ± 0,2Sudėtis: g/LPeptonas 5,0 / Mielių ekstraktas 3,0 / Gliukozė 1,0 / L-Lizinas 10,0 / Geležies amonio citratas 0,5 / Natrio tiosulfatas 0,04 / Bromkrezolio purpuras 0,02 / Agaras 12,0-18,0 / pH 6,7 ± 0,2Sudėtis: g/LPeptonas 5,0 / Mielių ekstraktas 3,0 / Gliukozė 1,0 / L-Lizinas 10,0 / Geležies amonio citratas 0,5 / Natrio tiosulfatas 0,04 / Bromkrezolio purpuras 0,02 / Agaras 12,0-18,0 / pH 6,7 ± 0,2	500 g	1-6	6	30	21	36,3	180	37,8	217,8
67	Malonato sultinys	24931250-6	Sudėtis: g/LMielių ekstraktas 1,0 / Amonio sulfatas 2,0 / Kalio fosfatas 1,0 / Natrio chloridas 2,0 / Natrio malonatas 3,0 / Bromtimolio mėlis 0,025 / Gliukozė 0,25 / pH 6,7 ± 0,2Sudėtis: g/LMielių ekstraktas 1,0 / Amonio sulfatas 2,0 / Kalio fosfatas 1,0 / Natrio chloridas 2,0 / Natrio malonatas 3,0 / Bromtimolio mėlis 0,025 / Gliukozė 0,25 / pH 6,7 ± 0,2Sudėtis: g/LMielių ekstraktas 1,0 / Amonio sulfatas 2,0 / Kalio fosfatas 1,0 / Natrio chloridas 2,0 / Natrio malonatas 3,0 / Bromtimolio mėlis 0,025 / Gliukozė 0,25 / pH 6,7 ± 0,2Sudėtis: g/LMielių ekstraktas 1,0 / Amonio sulfatas 2,0 / Kalio fosfatas 1,0 / Natrio chloridas 2,0 / Natrio malonatas 3,0 / Bromtimolio mėlis 0,025 / Gliukozė 0,25 / pH 6,7 ± 0,2Sudėtis: g/LMielių ekstraktas 1,0 / Amonio sulfatas 2,0 / Kalio fosfatas 1,0 / Natrio chloridas 2,0 / Natrio malonatas 3,0 / Bromtimolio mėlis 0,025 / Gliukozė 0,25 / pH 6,7 ± 0,2Sudėtis: g/LMielių ekstraktas 1,0 / Amonio sulfatas 2,0 / Kalio fosfatas 1,0 / Natrio chloridas 2,0 / Natrio malonatas 3,0 / Bromtimolio mėlis 0,025 / Gliukozė 0,25 / pH 6,7 ± 0,2Sudėtis: g/LMielių ekstraktas 1,0 / Amonio sulfatas 2,0 / Kalio fosfatas 1,0 / Natrio chloridas 2,0 / Natrio malonatas 3,0 / Bromtimolio mėlis 0,025 / Gliukozė 0,25 / pH 6,7 ± 0,2Sudėtis: g/LMielių ekstraktas 1,0 / Amonio sulfatas 2,0 / Kalio fosfatas 1,0 / Natrio chloridas 2,0 / Natrio malonatas 3,0 / Bromtimolio mėlis 0,025 / Gliukozė 0,25 / pH 6,7 ± 0,2Sudėtis: g/LMielių ekstraktas 1,0 / Amonio sulfatas 2,0 / Kalio fosfatas 1,0 / Natrio chloridas 2,0 / Natrio malonatas 3,0 / Bromtimolio mėlis 0,025 / Gliukozė 0,25 / pH 6,7 ± 0,2Sudėtis: g/LMielių ekstraktas 1,0 / Amonio sulfatas 2,0 / Kalio fosfatas 1,0 / Natrio chloridas 2,0 / Natrio malonatas 3,0 / Bromtimolio mėlis 0,025 / Gliukozė 0,25 / pH 6,7 ± 0,2Sudėtis: g/LMielių ekstraktas 1,0 / Amonio sulfatas 2,0 / Kalio fosfatas 1,0 / Natrio chloridas 2,0 / Natrio malonatas 3,0 / Bromtimolio mėlis 0,025 / Gliukozė 0,25 / pH 6,7 ± 0,2Sudėtis: g/LMielių ekstraktas 1,0 / Amonio sulfatas 2,0 / Kalio fosfatas 1,0 / Natrio chloridas 2,0 / Natrio malonatas 3,0 / Bromtimolio mėlis 0,025 / Gliukozė 0,25 / pH 6,7 ± 0,2Sudėtis: g/LMielių ekstraktas 1,0 / Amonio sulfatas 2,0 / Kalio fosfatas 1,0 / Natrio chloridas 2,0 / Natrio malonatas 3,0 / Bromtimolio mėlis 0,025 / Gliukozė 0,25 / pH 6,7 ± 0,2Sudėtis: g/LMielių ekstraktas 1,0 / Amonio sulfatas 2,0 / Kalio fosfatas 1,0 / Natrio chloridas 2,0 / Natrio malonatas 3,0 / Bromtimolio mėlis 0,025 / Gliukozė 0,25 / pH 6,7 ± 0,2Sudėtis: g/LMielių ekstraktas 1,0 / Amonio sulfatas 2,0 / Kalio fosfatas 1,0 / Natrio chloridas 2,0 / Natrio malonatas 3,0 / Bromtimolio mėlis 0,025 / Gliukozė 0,25 / pH 6,7 ± 0,2Sudėtis: g/LMielių ekstraktas 1,0 / Amonio sulfatas 2,0 / Kalio fosfatas 1,0 / Natrio chloridas 2,0 / Natrio malonatas 3,0 / Bromtimolio mėlis 0,025 / Gliukozė 0,25 / pH 6,7 ± 0,2Sudėtis: g/LMielių ekstraktas 1,0 / Amonio sulfatas 2,0 / Kalio fosfatas 1,0 / Natrio chloridas 2,0 / Natrio malonatas 3,0 / Bromtimolio mėlis 0,025 / Gliukozė 0,25 / pH 6,7 ± 0,2Sudėtis: g/LMielių ekstraktas 1,0 / Amonio sulfatas 2,0 / Kalio fosfatas 1,0 / Natrio chloridas 2,0 / Natrio malonatas 3,0 / Bromtimolio mėlis 0,025 / Gliukozė 0,25 / pH 6,7 ± 0,2Sudėtis: g/LMielių ekstraktas 1,0 / Amonio sulfatas 2,0 / Kalio fosfatas 1,0 / Natrio chloridas 2,0 / Natrio malonatas 3,0 / Bromtimolio mėlis 0,025 / Gliukozė 0,25 / pH 6,7 ± 0,2Sudėtis: g/LMielių ekstraktas 1,0 / Amonio sulfatas 2,0 / Kalio fosfatas 1,0 / Natrio chloridas 2,0 / Natrio malonatas 3,0 / Bromtimolio mėlis 0,025 / Gliukozė 0,25 / pH 6,7 ± 0,2Sudėtis: g/LMielių ekstraktas 1,0 / Amonio sulfatas 2,0 / Kalio fosfatas 1,0 / Natrio chloridas 2,0 / Natrio malonatas 3,0 / Bromtimolio mėlis 0,025 / Gliukozė 0,25 / pH 6,7 ± 0,2Sudėtis: g/LMielių ekstraktas 1,0 / Amonio sulfatas 2,0 / Kalio fosfatas 1,0 / Natrio chloridas 2,0 / Natrio malonatas 3,0 / Bromtimolio mėlis 0,025 / Gliukozė 0,25 / pH 6,7 ± 0,2Sudėtis: g/LMielių ekstraktas 1,0 / Amonio sulfatas 2,0 / Kalio fosfatas 1,0 / Natrio chloridas 2,0 / Natrio malonatas 3,0 / Bromtimolio mėlis 0,025 / Gliukozė 0,25 / pH 6,7 ± 0,2Sudėtis: g/LMielių ekstraktas 1,0 / Amonio sulfatas 2,0 / Kalio fosfatas 1,0 / Natrio chloridas 2,0 / Natrio malonatas 3,0 / Bromtimolio mėlis 0,025 / Gliukozė 0,25 / pH 6,7 ± 0,2Sudėtis: g/LMielių ekstraktas 1,0 / Amonio sulfatas 2,0 / Kalio fosfatas 1,0 / Natrio chloridas 2,0 / Natrio malonatas 3,0 / Bromtimolio mėlis 0,025 / Gliukozė 0,25 / pH 6,7 ± 0,2	Biometrija	Liofilchem 620172, 100g	Sudėtis: g/LMielių ekstraktas 1,0 / Amonio sulfatas 2,0 / Kalio fosfatas 1,0 / Natrio chloridas 2,0 / Natrio malonatas 3,0 / Bromtimolio mėlis 0,025 / Gliukozė 0,25 / pH 6,7 ± 0,2Sudėtis: g/LMielių ekstraktas 1,0 / Amonio sulfatas 2,0 / Kalio fosfatas 1,0 / Natrio chloridas 2,0 / Natrio malonatas 3,0 / Bromtimolio mėlis 0,025 / Gliukozė 0,25 / pH 6,7 ± 0,2Sudėtis: g/LMielių ekstraktas 1,0 / Amonio sulfatas 2,0 / Kalio fosfatas 1,0 / Natrio chloridas 2,0 / Natrio malonatas 3,0 / Bromtimolio mėlis 0,025 / Gliukozė 0,25 / pH 6,7 ± 0,2Sudėtis: g/LMielių ekstraktas 1,0 / Amonio sulfatas 2,0 / Kalio fosfatas 1,0 / Natrio chloridas 2,0 / Natrio malonatas 3,0 / Bromtimolio mėlis 0,025 / Gliukozė 0,25 / pH 6,7 ± 0,2Sudėtis: g/LMielių ekstraktas 1,0 / Amonio sulfatas 2,0 / Kalio fosfatas 1,0 / Natrio chloridas 2,0 / Natrio malonatas 3,0 / Bromtimolio mėlis 0,025 / Gliukozė 0,25 / pH 6,7 ± 0,2Sudėtis: g/LMielių ekstraktas 1,0 / Amonio sulfatas 2,0 / Kalio fosfatas 1,0 / Natrio chloridas 2,0 / Natrio malonatas 3,0 / Bromtimolio mėlis 0,025 / Gliukozė 0,25 / pH 6,7 ± 0,2Sudėtis: g/LMielių ekstraktas 1,0 / Amonio sulfatas 2,0 / Kalio fosfatas 1,0 / Natrio chloridas 2,0 / Natrio malonatas 3,0 / Bromtimolio mėlis 0,025 / Gliukozė 0,25 / pH 6,7 ± 0,2Sudėtis: g/LMielių ekstraktas 1,0 / Amonio sulfatas 2,0 / Kalio fosfatas 1,0 / Natrio chloridas 2,0 / Natrio malonatas 3,0 / Bromtimolio mėlis 0,025 / Gliukozė 0,25 / pH 6,7 ± 0,2Sudėtis: g/LMielių ekstraktas 1,0 / Amonio sulfatas 2,0 / Kalio fosfatas 1,0 / Natrio chloridas 2,0 / Natrio malonatas 3,0 / Bromtimolio mėlis 0,025 / Gliukozė 0,25 / pH 6,7 ± 0,2Sudėtis: g/LMielių ekstraktas 1,0 / Amonio sulfatas 2,0 / Kalio fosfatas 1,0 / Natrio chloridas 2,0 / Natrio malonatas 3,0 / Bromtimolio mėlis 0,025 / Gliukozė 0,25 / pH 6,7 ± 0,2Sudėtis: g/LMielių ekstraktas 1,0 / Amonio sulfatas 2,0 / Kalio fosfatas 1,0 / Natrio chloridas 2,0 / Natrio malonatas 3,0 / Bromtimolio mėlis 0,025 / Gliukozė 0,25 / pH 6,7 ± 0,2Sudėtis: g/LMielių ekstraktas 1,0 / Amonio sulfatas 2,0 / Kalio fosfatas 1,0 / Natrio chloridas 2,0 / Natrio malonatas 3,0 / Bromtimolio mėlis 0,025 / Gliukozė 0,25 / pH 6,7 ± 0,2Sudėtis: g/LMielių ekstraktas 1,0 / Amonio sulfatas 2,0 / Kalio fosfatas 1,0 / Natrio chloridas 2,0 / Natrio malonatas 3,0 / Bromtimolio mėlis 0,025 / Gliukozė 0,25 / pH 6,7 ± 0,2Sudėtis: g/LMielių ekstraktas 1,0 / Amonio sulfatas 2,0 / Kalio fosfatas 1,0 / Natrio chloridas 2,0 / Natrio malonatas 3,0 / Bromtimolio mėlis 0,025 / Gliukozė 0,25 / pH 6,7 ± 0,2Sudėtis: g/LMielių ekstraktas 1,0 / Amonio sulfatas 2,0 / Kalio fosfatas 1,0 / Natrio chloridas 2,0 / Natrio malonatas 3,0 / Bromtimolio mėlis 0,025 / Gliukozė 0,25 / pH 6,7 ± 0,2Sudėtis: g/LMielių ekstraktas 1,0 / Amonio sulfatas 2,0 / Kalio fosfatas 1,0 / Natrio chloridas 2,0 / Natrio malonatas 3,0 / Bromtimolio mėlis 0,025 / Gliukozė 0,25 / pH 6,7 ± 0,2Sudėtis: g/LMielių ekstraktas 1,0 / Amonio sulfatas 2,0 / Kalio fosfatas 1,0 / Natrio chloridas 2,0 / Natrio malonatas 3,0 / Bromtimolio mėlis 0,025 / Gliukozė 0,25 / pH 6,7 ± 0,2Sudėtis: g/LMielių ekstraktas 1,0 / Amonio sulfatas 2,0 / Kalio fosfatas 1,0 / Natrio chloridas 2,0 / Natrio malonatas 3,0 / Bromtimolio mėlis 0,025 / Gliukozė 0,25 / pH 6,7 ± 0,2Sudėtis: g/LMielių ekstraktas 1,0 / Amonio sulfatas 2,0 / Kalio fosfatas 1,0 / Natrio chloridas 2,0 / Natrio malonatas 3,0 / Bromtimolio mėlis 0,025 / Gliukozė 0,25 / pH 6,7 ± 0,2Sudėtis: g/LMielių ekstraktas 1,0 / Amonio sulfatas 2,0 / Kalio fosfatas 1,0 / Natrio chloridas 2,0 / Natrio malonatas 3,0 / Bromtimolio mėlis 0,025 / Gliukozė 0,25 / pH 6,7 ± 0,2Sudėtis: g/LMielių ekstraktas 1,0 / Amonio sulfatas 2,0 / Kalio fosfatas 1,0 / Natrio chloridas 2,0 / Natrio malonatas 3,0 / Bromtimolio mėlis 0,025 / Gliukozė 0,25 / pH 6,7 ± 0,2Sudėtis: g/LMielių ekstraktas 1,0 / Amonio sulfatas 2,0 / Kalio fosfatas 1,0 / Natrio chloridas 2,0 / Natrio malonatas 3,0 / Bromtimolio mėlis 0,025 / Gliukozė 0,25 / pH 6,7 ± 0,2Sudėtis: g/LMielių ekstraktas 1,0 / Amonio sulfatas 2,0 / Kalio fosfatas 1,0 / Natrio chloridas 2,0 / Natrio malonatas 3,0 / Bromtimolio mėlis 0,025 / Gliukozė 0,25 / pH 6,7 ± 0,2Sudėtis: g/LMielių ekstraktas 1,0 / Amonio sulfatas 2,0 / Kalio fosfatas 1,0 / Natrio chloridas 2,0 / Natrio malonatas 3,0 / Bromtimolio mėlis 0,025 / Gliukozė 0,25 / pH 6,7 ± 0,2Sudėtis: g/LMielių ekstraktas 1,0 / Amonio sulfatas 2,0 / Kalio fosfatas 1,0 / Natrio chloridas 2,0 / Natrio malonatas 3,0 / Bromtimolio mėlis 0,025 / Gliukozė 0,25 / pH 6,7 ± 0,2	100 g	1-5	5	31	21	37,51	155	32,55	187,55
68	MacConkey agaras / Nr 3MacConkey agaras / Nr 3MacConkey agaras / Nr 3MacConkey agaras / Nr 3MacConkey agaras / Nr 3MacConkey agaras / Nr 3MacConkey agaras / Nr 3MacConkey agaras / Nr 3MacConkey agaras / Nr 3MacConkey agaras / Nr 3MacConkey agaras / Nr 3MacConkey agaras / Nr 3MacConkey agaras / Nr 3MacConkey agaras / Nr 3MacConkey agaras / Nr 3MacConkey agaras / Nr 3MacConkey agaras / Nr 3MacConkey agaras / Nr 3MacConkey agaras / Nr 3MacConkey agaras / Nr 3MacConkey agaras / Nr 3MacConkey agaras / Nr 3MacConkey agaras / Nr 3MacConkey agaras / Nr 3MacConkey agaras / Nr 3	24931250-6	Sudėtis turi atitikti standarto ISO 21567 naujausio leidimo reikalavimus.Sudėtis: g/LPeptonas 20,0 / Laktozė 10,0 / Tulžies druskos Nr.3 1,5 / Natrio chloridas 5,0 / Neutralus raudonasis 0,03 / Kristalo violetinis 0,001 / Agaras 12,0 – 18,0 / pH 7,1 ± 0,2Sudėtis turi atitikti standarto ISO 21567 naujausio leidimo reikalavimus.Sudėtis: g/LPeptonas 20,0 / Laktozė 10,0 / Tulžies druskos Nr.3 1,5 / Natrio chloridas 5,0 / Neutralus raudonasis 0,03 / Kristalo violetinis 0,001 / Agaras 12,0 – 18,0 / pH 7,1 ± 0,2Sudėtis turi atitikti standarto ISO 21567 naujausio leidimo reikalavimus.Sudėtis: g/LPeptonas 20,0 / Laktozė 10,0 / Tulžies druskos Nr.3 1,5 / Natrio chloridas 5,0 / Neutralus raudonasis 0,03 / Kristalo violetinis 0,001 / Agaras 12,0 – 18,0 / pH 7,1 ± 0,2Sudėtis turi atitikti standarto ISO 21567 naujausio leidimo reikalavimus.Sudėtis: g/LPeptonas 20,0 / Laktozė 10,0 / Tulžies druskos Nr.3 1,5 / Natrio chloridas 5,0 / Neutralus raudonasis 0,03 / Kristalo violetinis 0,001 / Agaras 12,0 – 18,0 / pH 7,1 ± 0,2Sudėtis turi atitikti standarto ISO 21567 naujausio leidimo reikalavimus.Sudėtis: g/LPeptonas 20,0 / Laktozė 10,0 / Tulžies druskos Nr.3 1,5 / Natrio chloridas 5,0 / Neutralus raudonasis 0,03 / Kristalo violetinis 0,001 / Agaras 12,0 – 18,0 / pH 7,1 ± 0,2Sudėtis turi atitikti standarto ISO 21567 naujausio leidimo reikalavimus.Sudėtis: g/LPeptonas 20,0 / Laktozė 10,0 / Tulžies druskos Nr.3 1,5 / Natrio chloridas 5,0 / Neutralus raudonasis 0,03 / Kristalo violetinis 0,001 / Agaras 12,0 – 18,0 / pH 7,1 ± 0,2Sudėtis turi atitikti standarto ISO 21567 naujausio leidimo reikalavimus.Sudėtis: g/LPeptonas 20,0 / Laktozė 10,0 / Tulžies druskos Nr.3 1,5 / Natrio chloridas 5,0 / Neutralus raudonasis 0,03 / Kristalo violetinis 0,001 / Agaras 12,0 – 18,0 / pH 7,1 ± 0,2Sudėtis turi atitikti standarto ISO 21567 naujausio leidimo reikalavimus.Sudėtis: g/LPeptonas 20,0 / Laktozė 10,0 / Tulžies druskos Nr.3 1,5 / Natrio chloridas 5,0 / Neutralus raudonasis 0,03 / Kristalo violetinis 0,001 / Agaras 12,0 – 18,0 / pH 7,1 ± 0,2Sudėtis turi atitikti standarto ISO 21567 naujausio leidimo reikalavimus.Sudėtis: g/LPeptonas 20,0 / Laktozė 10,0 / Tulžies druskos Nr.3 1,5 / Natrio chloridas 5,0 / Neutralus raudonasis 0,03 / Kristalo violetinis 0,001 / Agaras 12,0 – 18,0 / pH 7,1 ± 0,2Sudėtis turi atitikti standarto ISO 21567 naujausio leidimo reikalavimus.Sudėtis: g/LPeptonas 20,0 / Laktozė 10,0 / Tulžies druskos Nr.3 1,5 / Natrio chloridas 5,0 / Neutralus raudonasis 0,03 / Kristalo violetinis 0,001 / Agaras 12,0 – 18,0 / pH 7,1 ± 0,2Sudėtis turi atitikti standarto ISO 21567 naujausio leidimo reikalavimus.Sudėtis: g/LPeptonas 20,0 / Laktozė 10,0 / Tulžies druskos Nr.3 1,5 / Natrio chloridas 5,0 / Neutralus raudonasis 0,03 / Kristalo violetinis 0,001 / Agaras 12,0 – 18,0 / pH 7,1 ± 0,2Sudėtis turi atitikti standarto ISO 21567 naujausio leidimo reikalavimus.Sudėtis: g/LPeptonas 20,0 / Laktozė 10,0 / Tulžies druskos Nr.3 1,5 / Natrio chloridas 5,0 / Neutralus raudonasis 0,03 / Kristalo violetinis 0,001 / Agaras 12,0 – 18,0 / pH 7,1 ± 0,2Sudėtis turi atitikti standarto ISO 21567 naujausio leidimo reikalavimus.Sudėtis: g/LPeptonas 20,0 / Laktozė 10,0 / Tulžies druskos Nr.3 1,5 / Natrio chloridas 5,0 / Neutralus raudonasis 0,03 / Kristalo violetinis 0,001 / Agaras 12,0 – 18,0 / pH 7,1 ± 0,2Sudėtis turi atitikti standarto ISO 21567 naujausio leidimo reikalavimus.Sudėtis: g/LPeptonas 20,0 / Laktozė 10,0 / Tulžies druskos Nr.3 1,5 / Natrio chloridas 5,0 / Neutralus raudonasis 0,03 / Kristalo violetinis 0,001 / Agaras 12,0 – 18,0 / pH 7,1 ± 0,2Sudėtis turi atitikti standarto ISO 21567 naujausio leidimo reikalavimus.Sudėtis: g/LPeptonas 20,0 / Laktozė 10,0 / Tulžies druskos Nr.3 1,5 / Natrio chloridas 5,0 / Neutralus raudonasis 0,03 / Kristalo violetinis 0,001 / Agaras 12,0 – 18,0 / pH 7,1 ± 0,2Sudėtis turi atitikti standarto ISO 21567 naujausio leidimo reikalavimus.Sudėtis: g/LPeptonas 20,0 / Laktozė 10,0 / Tulžies druskos Nr.3 1,5 / Natrio chloridas 5,0 / Neutralus raudonasis 0,03 / Kristalo violetinis 0,001 / Agaras 12,0 – 18,0 / pH 7,1 ± 0,2Sudėtis turi atitikti standarto ISO 21567 naujausio leidimo reikalavimus.Sudėtis: g/LPeptonas 20,0 / Laktozė 10,0 / Tulžies druskos Nr.3 1,5 / Natrio chloridas 5,0 / Neutralus raudonasis 0,03 / Kristalo violetinis 0,001 / Agaras 12,0 – 18,0 / pH 7,1 ± 0,2Sudėtis turi atitikti standarto ISO 21567 naujausio leidimo reikalavimus.Sudėtis: g/LPeptonas 20,0 / Laktozė 10,0 / Tulžies druskos Nr.3 1,5 / Natrio chloridas 5,0 / Neutralus raudonasis 0,03 / Kristalo violetinis 0,001 / Agaras 12,0 – 18,0 / pH 7,1 ± 0,2Sudėtis turi atitikti standarto ISO 21567 naujausio leidimo reikalavimus.Sudėtis: g/LPeptonas 20,0 / Laktozė 10,0 / Tulžies druskos Nr.3 1,5 / Natrio chloridas 5,0 / Neutralus raudonasis 0,03 / Kristalo violetinis 0,001 / Agaras 12,0 – 18,0 / pH 7,1 ± 0,2Sudėtis turi atitikti standarto ISO 21567 naujausio leidimo reikalavimus.Sudėtis: g/LPeptonas 20,0 / Laktozė 10,0 / Tulžies druskos Nr.3 1,5 / Natrio chloridas 5,0 / Neutralus raudonasis 0,03 / Kristalo violetinis 0,001 / Agaras 12,0 – 18,0 / pH 7,1 ± 0,2Sudėtis turi atitikti standarto ISO 21567 naujausio leidimo reikalavimus.Sudėtis: g/LPeptonas 20,0 / Laktozė 10,0 / Tulžies druskos Nr.3 1,5 / Natrio chloridas 5,0 / Neutralus raudonasis 0,03 / Kristalo violetinis 0,001 / Agaras 12,0 – 18,0 / pH 7,1 ± 0,2Sudėtis turi atitikti standarto ISO 21567 naujausio leidimo reikalavimus.Sudėtis: g/LPeptonas 20,0 / Laktozė 10,0 / Tulžies druskos Nr.3 1,5 / Natrio chloridas 5,0 / Neutralus raudonasis 0,03 / Kristalo violetinis 0,001 / Agaras 12,0 – 18,0 / pH 7,1 ± 0,2Sudėtis turi atitikti standarto ISO 21567 naujausio leidimo reikalavimus.Sudėtis: g/LPeptonas 20,0 / Laktozė 10,0 / Tulžies druskos Nr.3 1,5 / Natrio chloridas 5,0 / Neutralus raudonasis 0,03 / Kristalo violetinis 0,001 / Agaras 12,0 – 18,0 / pH 7,1 ± 0,2Sudėtis turi atitikti standarto ISO 21567 naujausio leidimo reikalavimus.Sudėtis: g/LPeptonas 20,0 / Laktozė 10,0 / Tulžies druskos Nr.3 1,5 / Natrio chloridas 5,0 / Neutralus raudonasis 0,03 / Kristalo violetinis 0,001 / Agaras 12,0 – 18,0 / pH 7,1 ± 0,2Sudėtis turi atitikti standarto ISO 21567 naujausio leidimo reikalavimus.Sudėtis: g/LPeptonas 20,0 / Laktozė 10,0 / Tulžies druskos Nr.3 1,5 / Natrio chloridas 5,0 / Neutralus raudonasis 0,03 / Kristalo violetinis 0,001 / Agaras 12,0 – 18,0 / pH 7,1 ± 0,2	\			500 g	10-50	50		21
69	MacConkey agaras su sorbitu	24931250-6	Sudėtis: g/LPeptonas iš kazeino 17,0 / Peptonas iš mėsos 3,0 / Sorbitas 10,0 / Tulžies druskos Nr.3 1,5 / Natrio chloridas 5,0 / Neutralus raudonasis 0,03 / Kristalo violetinis 0,001 / Agaras 9,0 – 18,0 / pH 7,1 ± 0,2Sudėtis: g/LPeptonas iš kazeino 17,0 / Peptonas iš mėsos 3,0 / Sorbitas 10,0 / Tulžies druskos Nr.3 1,5 / Natrio chloridas 5,0 / Neutralus raudonasis 0,03 / Kristalo violetinis 0,001 / Agaras 9,0 – 18,0 / pH 7,1 ± 0,2Sudėtis: g/LPeptonas iš kazeino 17,0 / Peptonas iš mėsos 3,0 / Sorbitas 10,0 / Tulžies druskos Nr.3 1,5 / Natrio chloridas 5,0 / Neutralus raudonasis 0,03 / Kristalo violetinis 0,001 / Agaras 9,0 – 18,0 / pH 7,1 ± 0,2Sudėtis: g/LPeptonas iš kazeino 17,0 / Peptonas iš mėsos 3,0 / Sorbitas 10,0 / Tulžies druskos Nr.3 1,5 / Natrio chloridas 5,0 / Neutralus raudonasis 0,03 / Kristalo violetinis 0,001 / Agaras 9,0 – 18,0 / pH 7,1 ± 0,2Sudėtis: g/LPeptonas iš kazeino 17,0 / Peptonas iš mėsos 3,0 / Sorbitas 10,0 / Tulžies druskos Nr.3 1,5 / Natrio chloridas 5,0 / Neutralus raudonasis 0,03 / Kristalo violetinis 0,001 / Agaras 9,0 – 18,0 / pH 7,1 ± 0,2Sudėtis: g/LPeptonas iš kazeino 17,0 / Peptonas iš mėsos 3,0 / Sorbitas 10,0 / Tulžies druskos Nr.3 1,5 / Natrio chloridas 5,0 / Neutralus raudonasis 0,03 / Kristalo violetinis 0,001 / Agaras 9,0 – 18,0 / pH 7,1 ± 0,2Sudėtis: g/LPeptonas iš kazeino 17,0 / Peptonas iš mėsos 3,0 / Sorbitas 10,0 / Tulžies druskos Nr.3 1,5 / Natrio chloridas 5,0 / Neutralus raudonasis 0,03 / Kristalo violetinis 0,001 / Agaras 9,0 – 18,0 / pH 7,1 ± 0,2Sudėtis: g/LPeptonas iš kazeino 17,0 / Peptonas iš mėsos 3,0 / Sorbitas 10,0 / Tulžies druskos Nr.3 1,5 / Natrio chloridas 5,0 / Neutralus raudonasis 0,03 / Kristalo violetinis 0,001 / Agaras 9,0 – 18,0 / pH 7,1 ± 0,2Sudėtis: g/LPeptonas iš kazeino 17,0 / Peptonas iš mėsos 3,0 / Sorbitas 10,0 / Tulžies druskos Nr.3 1,5 / Natrio chloridas 5,0 / Neutralus raudonasis 0,03 / Kristalo violetinis 0,001 / Agaras 9,0 – 18,0 / pH 7,1 ± 0,2Sudėtis: g/LPeptonas iš kazeino 17,0 / Peptonas iš mėsos 3,0 / Sorbitas 10,0 / Tulžies druskos Nr.3 1,5 / Natrio chloridas 5,0 / Neutralus raudonasis 0,03 / Kristalo violetinis 0,001 / Agaras 9,0 – 18,0 / pH 7,1 ± 0,2Sudėtis: g/LPeptonas iš kazeino 17,0 / Peptonas iš mėsos 3,0 / Sorbitas 10,0 / Tulžies druskos Nr.3 1,5 / Natrio chloridas 5,0 / Neutralus raudonasis 0,03 / Kristalo violetinis 0,001 / Agaras 9,0 – 18,0 / pH 7,1 ± 0,2Sudėtis: g/LPeptonas iš kazeino 17,0 / Peptonas iš mėsos 3,0 / Sorbitas 10,0 / Tulžies druskos Nr.3 1,5 / Natrio chloridas 5,0 / Neutralus raudonasis 0,03 / Kristalo violetinis 0,001 / Agaras 9,0 – 18,0 / pH 7,1 ± 0,2Sudėtis: g/LPeptonas iš kazeino 17,0 / Peptonas iš mėsos 3,0 / Sorbitas 10,0 / Tulžies druskos Nr.3 1,5 / Natrio chloridas 5,0 / Neutralus raudonasis 0,03 / Kristalo violetinis 0,001 / Agaras 9,0 – 18,0 / pH 7,1 ± 0,2Sudėtis: g/LPeptonas iš kazeino 17,0 / Peptonas iš mėsos 3,0 / Sorbitas 10,0 / Tulžies druskos Nr.3 1,5 / Natrio chloridas 5,0 / Neutralus raudonasis 0,03 / Kristalo violetinis 0,001 / Agaras 9,0 – 18,0 / pH 7,1 ± 0,2Sudėtis: g/LPeptonas iš kazeino 17,0 / Peptonas iš mėsos 3,0 / Sorbitas 10,0 / Tulžies druskos Nr.3 1,5 / Natrio chloridas 5,0 / Neutralus raudonasis 0,03 / Kristalo violetinis 0,001 / Agaras 9,0 – 18,0 / pH 7,1 ± 0,2Sudėtis: g/LPeptonas iš kazeino 17,0 / Peptonas iš mėsos 3,0 / Sorbitas 10,0 / Tulžies druskos Nr.3 1,5 / Natrio chloridas 5,0 / Neutralus raudonasis 0,03 / Kristalo violetinis 0,001 / Agaras 9,0 – 18,0 / pH 7,1 ± 0,2Sudėtis: g/LPeptonas iš kazeino 17,0 / Peptonas iš mėsos 3,0 / Sorbitas 10,0 / Tulžies druskos Nr.3 1,5 / Natrio chloridas 5,0 / Neutralus raudonasis 0,03 / Kristalo violetinis 0,001 / Agaras 9,0 – 18,0 / pH 7,1 ± 0,2Sudėtis: g/LPeptonas iš kazeino 17,0 / Peptonas iš mėsos 3,0 / Sorbitas 10,0 / Tulžies druskos Nr.3 1,5 / Natrio chloridas 5,0 / Neutralus raudonasis 0,03 / Kristalo violetinis 0,001 / Agaras 9,0 – 18,0 / pH 7,1 ± 0,2Sudėtis: g/LPeptonas iš kazeino 17,0 / Peptonas iš mėsos 3,0 / Sorbitas 10,0 / Tulžies druskos Nr.3 1,5 / Natrio chloridas 5,0 / Neutralus raudonasis 0,03 / Kristalo violetinis 0,001 / Agaras 9,0 – 18,0 / pH 7,1 ± 0,2Sudėtis: g/LPeptonas iš kazeino 17,0 / Peptonas iš mėsos 3,0 / Sorbitas 10,0 / Tulžies druskos Nr.3 1,5 / Natrio chloridas 5,0 / Neutralus raudonasis 0,03 / Kristalo violetinis 0,001 / Agaras 9,0 – 18,0 / pH 7,1 ± 0,2Sudėtis: g/LPeptonas iš kazeino 17,0 / Peptonas iš mėsos 3,0 / Sorbitas 10,0 / Tulžies druskos Nr.3 1,5 / Natrio chloridas 5,0 / Neutralus raudonasis 0,03 / Kristalo violetinis 0,001 / Agaras 9,0 – 18,0 / pH 7,1 ± 0,2Sudėtis: g/LPeptonas iš kazeino 17,0 / Peptonas iš mėsos 3,0 / Sorbitas 10,0 / Tulžies druskos Nr.3 1,5 / Natrio chloridas 5,0 / Neutralus raudonasis 0,03 / Kristalo violetinis 0,001 / Agaras 9,0 – 18,0 / pH 7,1 ± 0,2Sudėtis: g/LPeptonas iš kazeino 17,0 / Peptonas iš mėsos 3,0 / Sorbitas 10,0 / Tulžies druskos Nr.3 1,5 / Natrio chloridas 5,0 / Neutralus raudonasis 0,03 / Kristalo violetinis 0,001 / Agaras 9,0 – 18,0 / pH 7,1 ± 0,2Sudėtis: g/LPeptonas iš kazeino 17,0 / Peptonas iš mėsos 3,0 / Sorbitas 10,0 / Tulžies druskos Nr.3 1,5 / Natrio chloridas 5,0 / Neutralus raudonasis 0,03 / Kristalo violetinis 0,001 / Agaras 9,0 – 18,0 / pH 7,1 ± 0,2Sudėtis: g/LPeptonas iš kazeino 17,0 / Peptonas iš mėsos 3,0 / Sorbitas 10,0 / Tulžies druskos Nr.3 1,5 / Natrio chloridas 5,0 / Neutralus raudonasis 0,03 / Kristalo violetinis 0,001 / Agaras 9,0 – 18,0 / pH 7,1 ± 0,2				500 g	1-10	10		21
70	MacConkey sultinys	24931250-6	Mišinys tiktai granulėmis.Sudėtis: g/LPeptonas 20,0 / Laktozė 10,0 / Jaučio tulžis 5,0 / Bromkrezolis purpurinis 0,01 / pH 7,3 ± 0,2Mišinys tiktai granulėmis.Sudėtis: g/LPeptonas 20,0 / Laktozė 10,0 / Jaučio tulžis 5,0 / Bromkrezolis purpurinis 0,01 / pH 7,3 ± 0,2Mišinys tiktai granulėmis.Sudėtis: g/LPeptonas 20,0 / Laktozė 10,0 / Jaučio tulžis 5,0 / Bromkrezolis purpurinis 0,01 / pH 7,3 ± 0,2Mišinys tiktai granulėmis.Sudėtis: g/LPeptonas 20,0 / Laktozė 10,0 / Jaučio tulžis 5,0 / Bromkrezolis purpurinis 0,01 / pH 7,3 ± 0,2Mišinys tiktai granulėmis.Sudėtis: g/LPeptonas 20,0 / Laktozė 10,0 / Jaučio tulžis 5,0 / Bromkrezolis purpurinis 0,01 / pH 7,3 ± 0,2Mišinys tiktai granulėmis.Sudėtis: g/LPeptonas 20,0 / Laktozė 10,0 / Jaučio tulžis 5,0 / Bromkrezolis purpurinis 0,01 / pH 7,3 ± 0,2Mišinys tiktai granulėmis.Sudėtis: g/LPeptonas 20,0 / Laktozė 10,0 / Jaučio tulžis 5,0 / Bromkrezolis purpurinis 0,01 / pH 7,3 ± 0,2Mišinys tiktai granulėmis.Sudėtis: g/LPeptonas 20,0 / Laktozė 10,0 / Jaučio tulžis 5,0 / Bromkrezolis purpurinis 0,01 / pH 7,3 ± 0,2Mišinys tiktai granulėmis.Sudėtis: g/LPeptonas 20,0 / Laktozė 10,0 / Jaučio tulžis 5,0 / Bromkrezolis purpurinis 0,01 / pH 7,3 ± 0,2Mišinys tiktai granulėmis.Sudėtis: g/LPeptonas 20,0 / Laktozė 10,0 / Jaučio tulžis 5,0 / Bromkrezolis purpurinis 0,01 / pH 7,3 ± 0,2Mišinys tiktai granulėmis.Sudėtis: g/LPeptonas 20,0 / Laktozė 10,0 / Jaučio tulžis 5,0 / Bromkrezolis purpurinis 0,01 / pH 7,3 ± 0,2Mišinys tiktai granulėmis.Sudėtis: g/LPeptonas 20,0 / Laktozė 10,0 / Jaučio tulžis 5,0 / Bromkrezolis purpurinis 0,01 / pH 7,3 ± 0,2Mišinys tiktai granulėmis.Sudėtis: g/LPeptonas 20,0 / Laktozė 10,0 / Jaučio tulžis 5,0 / Bromkrezolis purpurinis 0,01 / pH 7,3 ± 0,2Mišinys tiktai granulėmis.Sudėtis: g/LPeptonas 20,0 / Laktozė 10,0 / Jaučio tulžis 5,0 / Bromkrezolis purpurinis 0,01 / pH 7,3 ± 0,2Mišinys tiktai granulėmis.Sudėtis: g/LPeptonas 20,0 / Laktozė 10,0 / Jaučio tulžis 5,0 / Bromkrezolis purpurinis 0,01 / pH 7,3 ± 0,2Mišinys tiktai granulėmis.Sudėtis: g/LPeptonas 20,0 / Laktozė 10,0 / Jaučio tulžis 5,0 / Bromkrezolis purpurinis 0,01 / pH 7,3 ± 0,2Mišinys tiktai granulėmis.Sudėtis: g/LPeptonas 20,0 / Laktozė 10,0 / Jaučio tulžis 5,0 / Bromkrezolis purpurinis 0,01 / pH 7,3 ± 0,2Mišinys tiktai granulėmis.Sudėtis: g/LPeptonas 20,0 / Laktozė 10,0 / Jaučio tulžis 5,0 / Bromkrezolis purpurinis 0,01 / pH 7,3 ± 0,2Mišinys tiktai granulėmis.Sudėtis: g/LPeptonas 20,0 / Laktozė 10,0 / Jaučio tulžis 5,0 / Bromkrezolis purpurinis 0,01 / pH 7,3 ± 0,2Mišinys tiktai granulėmis.Sudėtis: g/LPeptonas 20,0 / Laktozė 10,0 / Jaučio tulžis 5,0 / Bromkrezolis purpurinis 0,01 / pH 7,3 ± 0,2Mišinys tiktai granulėmis.Sudėtis: g/LPeptonas 20,0 / Laktozė 10,0 / Jaučio tulžis 5,0 / Bromkrezolis purpurinis 0,01 / pH 7,3 ± 0,2Mišinys tiktai granulėmis.Sudėtis: g/LPeptonas 20,0 / Laktozė 10,0 / Jaučio tulžis 5,0 / Bromkrezolis purpurinis 0,01 / pH 7,3 ± 0,2Mišinys tiktai granulėmis.Sudėtis: g/LPeptonas 20,0 / Laktozė 10,0 / Jaučio tulžis 5,0 / Bromkrezolis purpurinis 0,01 / pH 7,3 ± 0,2Mišinys tiktai granulėmis.Sudėtis: g/LPeptonas 20,0 / Laktozė 10,0 / Jaučio tulžis 5,0 / Bromkrezolis purpurinis 0,01 / pH 7,3 ± 0,2Mišinys tiktai granulėmis.Sudėtis: g/LPeptonas 20,0 / Laktozė 10,0 / Jaučio tulžis 5,0 / Bromkrezolis purpurinis 0,01 / pH 7,3 ± 0,2				500 g	1-10	10		21
71	Manito druskos agaras	24931250-6	Sudėtis: g/L / Proteazės peptonas Nr.3 10,0 / Jautienos ekstraktas 1,0 / D-Manitolis 10,0 / Natrio chloridas 75,0 / Agaras 9,0-18,0 / Fenolio raudonasis 25,0 mg / pH 7,4 ± 0,2Sudėtis: g/L / Proteazės peptonas Nr.3 10,0 / Jautienos ekstraktas 1,0 / D-Manitolis 10,0 / Natrio chloridas 75,0 / Agaras 9,0-18,0 / Fenolio raudonasis 25,0 mg / pH 7,4 ± 0,2Sudėtis: g/L / Proteazės peptonas Nr.3 10,0 / Jautienos ekstraktas 1,0 / D-Manitolis 10,0 / Natrio chloridas 75,0 / Agaras 9,0-18,0 / Fenolio raudonasis 25,0 mg / pH 7,4 ± 0,2Sudėtis: g/L / Proteazės peptonas Nr.3 10,0 / Jautienos ekstraktas 1,0 / D-Manitolis 10,0 / Natrio chloridas 75,0 / Agaras 9,0-18,0 / Fenolio raudonasis 25,0 mg / pH 7,4 ± 0,2Sudėtis: g/L / Proteazės peptonas Nr.3 10,0 / Jautienos ekstraktas 1,0 / D-Manitolis 10,0 / Natrio chloridas 75,0 / Agaras 9,0-18,0 / Fenolio raudonasis 25,0 mg / pH 7,4 ± 0,2Sudėtis: g/L / Proteazės peptonas Nr.3 10,0 / Jautienos ekstraktas 1,0 / D-Manitolis 10,0 / Natrio chloridas 75,0 / Agaras 9,0-18,0 / Fenolio raudonasis 25,0 mg / pH 7,4 ± 0,2Sudėtis: g/L / Proteazės peptonas Nr.3 10,0 / Jautienos ekstraktas 1,0 / D-Manitolis 10,0 / Natrio chloridas 75,0 / Agaras 9,0-18,0 / Fenolio raudonasis 25,0 mg / pH 7,4 ± 0,2Sudėtis: g/L / Proteazės peptonas Nr.3 10,0 / Jautienos ekstraktas 1,0 / D-Manitolis 10,0 / Natrio chloridas 75,0 / Agaras 9,0-18,0 / Fenolio raudonasis 25,0 mg / pH 7,4 ± 0,2Sudėtis: g/L / Proteazės peptonas Nr.3 10,0 / Jautienos ekstraktas 1,0 / D-Manitolis 10,0 / Natrio chloridas 75,0 / Agaras 9,0-18,0 / Fenolio raudonasis 25,0 mg / pH 7,4 ± 0,2Sudėtis: g/L / Proteazės peptonas Nr.3 10,0 / Jautienos ekstraktas 1,0 / D-Manitolis 10,0 / Natrio chloridas 75,0 / Agaras 9,0-18,0 / Fenolio raudonasis 25,0 mg / pH 7,4 ± 0,2Sudėtis: g/L / Proteazės peptonas Nr.3 10,0 / Jautienos ekstraktas 1,0 / D-Manitolis 10,0 / Natrio chloridas 75,0 / Agaras 9,0-18,0 / Fenolio raudonasis 25,0 mg / pH 7,4 ± 0,2Sudėtis: g/L / Proteazės peptonas Nr.3 10,0 / Jautienos ekstraktas 1,0 / D-Manitolis 10,0 / Natrio chloridas 75,0 / Agaras 9,0-18,0 / Fenolio raudonasis 25,0 mg / pH 7,4 ± 0,2Sudėtis: g/L / Proteazės peptonas Nr.3 10,0 / Jautienos ekstraktas 1,0 / D-Manitolis 10,0 / Natrio chloridas 75,0 / Agaras 9,0-18,0 / Fenolio raudonasis 25,0 mg / pH 7,4 ± 0,2Sudėtis: g/L / Proteazės peptonas Nr.3 10,0 / Jautienos ekstraktas 1,0 / D-Manitolis 10,0 / Natrio chloridas 75,0 / Agaras 9,0-18,0 / Fenolio raudonasis 25,0 mg / pH 7,4 ± 0,2Sudėtis: g/L / Proteazės peptonas Nr.3 10,0 / Jautienos ekstraktas 1,0 / D-Manitolis 10,0 / Natrio chloridas 75,0 / Agaras 9,0-18,0 / Fenolio raudonasis 25,0 mg / pH 7,4 ± 0,2Sudėtis: g/L / Proteazės peptonas Nr.3 10,0 / Jautienos ekstraktas 1,0 / D-Manitolis 10,0 / Natrio chloridas 75,0 / Agaras 9,0-18,0 / Fenolio raudonasis 25,0 mg / pH 7,4 ± 0,2Sudėtis: g/L / Proteazės peptonas Nr.3 10,0 / Jautienos ekstraktas 1,0 / D-Manitolis 10,0 / Natrio chloridas 75,0 / Agaras 9,0-18,0 / Fenolio raudonasis 25,0 mg / pH 7,4 ± 0,2Sudėtis: g/L / Proteazės peptonas Nr.3 10,0 / Jautienos ekstraktas 1,0 / D-Manitolis 10,0 / Natrio chloridas 75,0 / Agaras 9,0-18,0 / Fenolio raudonasis 25,0 mg / pH 7,4 ± 0,2Sudėtis: g/L / Proteazės peptonas Nr.3 10,0 / Jautienos ekstraktas 1,0 / D-Manitolis 10,0 / Natrio chloridas 75,0 / Agaras 9,0-18,0 / Fenolio raudonasis 25,0 mg / pH 7,4 ± 0,2Sudėtis: g/L / Proteazės peptonas Nr.3 10,0 / Jautienos ekstraktas 1,0 / D-Manitolis 10,0 / Natrio chloridas 75,0 / Agaras 9,0-18,0 / Fenolio raudonasis 25,0 mg / pH 7,4 ± 0,2Sudėtis: g/L / Proteazės peptonas Nr.3 10,0 / Jautienos ekstraktas 1,0 / D-Manitolis 10,0 / Natrio chloridas 75,0 / Agaras 9,0-18,0 / Fenolio raudonasis 25,0 mg / pH 7,4 ± 0,2Sudėtis: g/L / Proteazės peptonas Nr.3 10,0 / Jautienos ekstraktas 1,0 / D-Manitolis 10,0 / Natrio chloridas 75,0 / Agaras 9,0-18,0 / Fenolio raudonasis 25,0 mg / pH 7,4 ± 0,2Sudėtis: g/L / Proteazės peptonas Nr.3 10,0 / Jautienos ekstraktas 1,0 / D-Manitolis 10,0 / Natrio chloridas 75,0 / Agaras 9,0-18,0 / Fenolio raudonasis 25,0 mg / pH 7,4 ± 0,2Sudėtis: g/L / Proteazės peptonas Nr.3 10,0 / Jautienos ekstraktas 1,0 / D-Manitolis 10,0 / Natrio chloridas 75,0 / Agaras 9,0-18,0 / Fenolio raudonasis 25,0 mg / pH 7,4 ± 0,2Sudėtis: g/L / Proteazės peptonas Nr.3 10,0 / Jautienos ekstraktas 1,0 / D-Manitolis 10,0 / Natrio chloridas 75,0 / Agaras 9,0-18,0 / Fenolio raudonasis 25,0 mg / pH 7,4 ± 0,2				500 g	10-50	50		21
72	mEnterokokų agaras (Slanetz Bartley)	24931250-6	Sudėtis turi atitikti standarto ISO 7899 naujausio leidimo reikalavimus.Sudėtis: g/LPeptonas 20,0 / Mielių ekstraktas 5,0 / Gliukozė 2,0 / Natrio azidas 0,4 / Dikalio vandenilio ortofosfatas 4,0 / TTC 0,1 / Agaras 8,0 – 18,0 / pH 7,2 ± 0,2Sudėtis turi atitikti standarto ISO 7899 naujausio leidimo reikalavimus.Sudėtis: g/LPeptonas 20,0 / Mielių ekstraktas 5,0 / Gliukozė 2,0 / Natrio azidas 0,4 / Dikalio vandenilio ortofosfatas 4,0 / TTC 0,1 / Agaras 8,0 – 18,0 / pH 7,2 ± 0,2Sudėtis turi atitikti standarto ISO 7899 naujausio leidimo reikalavimus.Sudėtis: g/LPeptonas 20,0 / Mielių ekstraktas 5,0 / Gliukozė 2,0 / Natrio azidas 0,4 / Dikalio vandenilio ortofosfatas 4,0 / TTC 0,1 / Agaras 8,0 – 18,0 / pH 7,2 ± 0,2Sudėtis turi atitikti standarto ISO 7899 naujausio leidimo reikalavimus.Sudėtis: g/LPeptonas 20,0 / Mielių ekstraktas 5,0 / Gliukozė 2,0 / Natrio azidas 0,4 / Dikalio vandenilio ortofosfatas 4,0 / TTC 0,1 / Agaras 8,0 – 18,0 / pH 7,2 ± 0,2Sudėtis turi atitikti standarto ISO 7899 naujausio leidimo reikalavimus.Sudėtis: g/LPeptonas 20,0 / Mielių ekstraktas 5,0 / Gliukozė 2,0 / Natrio azidas 0,4 / Dikalio vandenilio ortofosfatas 4,0 / TTC 0,1 / Agaras 8,0 – 18,0 / pH 7,2 ± 0,2Sudėtis turi atitikti standarto ISO 7899 naujausio leidimo reikalavimus.Sudėtis: g/LPeptonas 20,0 / Mielių ekstraktas 5,0 / Gliukozė 2,0 / Natrio azidas 0,4 / Dikalio vandenilio ortofosfatas 4,0 / TTC 0,1 / Agaras 8,0 – 18,0 / pH 7,2 ± 0,2Sudėtis turi atitikti standarto ISO 7899 naujausio leidimo reikalavimus.Sudėtis: g/LPeptonas 20,0 / Mielių ekstraktas 5,0 / Gliukozė 2,0 / Natrio azidas 0,4 / Dikalio vandenilio ortofosfatas 4,0 / TTC 0,1 / Agaras 8,0 – 18,0 / pH 7,2 ± 0,2Sudėtis turi atitikti standarto ISO 7899 naujausio leidimo reikalavimus.Sudėtis: g/LPeptonas 20,0 / Mielių ekstraktas 5,0 / Gliukozė 2,0 / Natrio azidas 0,4 / Dikalio vandenilio ortofosfatas 4,0 / TTC 0,1 / Agaras 8,0 – 18,0 / pH 7,2 ± 0,2Sudėtis turi atitikti standarto ISO 7899 naujausio leidimo reikalavimus.Sudėtis: g/LPeptonas 20,0 / Mielių ekstraktas 5,0 / Gliukozė 2,0 / Natrio azidas 0,4 / Dikalio vandenilio ortofosfatas 4,0 / TTC 0,1 / Agaras 8,0 – 18,0 / pH 7,2 ± 0,2Sudėtis turi atitikti standarto ISO 7899 naujausio leidimo reikalavimus.Sudėtis: g/LPeptonas 20,0 / Mielių ekstraktas 5,0 / Gliukozė 2,0 / Natrio azidas 0,4 / Dikalio vandenilio ortofosfatas 4,0 / TTC 0,1 / Agaras 8,0 – 18,0 / pH 7,2 ± 0,2Sudėtis turi atitikti standarto ISO 7899 naujausio leidimo reikalavimus.Sudėtis: g/LPeptonas 20,0 / Mielių ekstraktas 5,0 / Gliukozė 2,0 / Natrio azidas 0,4 / Dikalio vandenilio ortofosfatas 4,0 / TTC 0,1 / Agaras 8,0 – 18,0 / pH 7,2 ± 0,2Sudėtis turi atitikti standarto ISO 7899 naujausio leidimo reikalavimus.Sudėtis: g/LPeptonas 20,0 / Mielių ekstraktas 5,0 / Gliukozė 2,0 / Natrio azidas 0,4 / Dikalio vandenilio ortofosfatas 4,0 / TTC 0,1 / Agaras 8,0 – 18,0 / pH 7,2 ± 0,2Sudėtis turi atitikti standarto ISO 7899 naujausio leidimo reikalavimus.Sudėtis: g/LPeptonas 20,0 / Mielių ekstraktas 5,0 / Gliukozė 2,0 / Natrio azidas 0,4 / Dikalio vandenilio ortofosfatas 4,0 / TTC 0,1 / Agaras 8,0 – 18,0 / pH 7,2 ± 0,2Sudėtis turi atitikti standarto ISO 7899 naujausio leidimo reikalavimus.Sudėtis: g/LPeptonas 20,0 / Mielių ekstraktas 5,0 / Gliukozė 2,0 / Natrio azidas 0,4 / Dikalio vandenilio ortofosfatas 4,0 / TTC 0,1 / Agaras 8,0 – 18,0 / pH 7,2 ± 0,2Sudėtis turi atitikti standarto ISO 7899 naujausio leidimo reikalavimus.Sudėtis: g/LPeptonas 20,0 / Mielių ekstraktas 5,0 / Gliukozė 2,0 / Natrio azidas 0,4 / Dikalio vandenilio ortofosfatas 4,0 / TTC 0,1 / Agaras 8,0 – 18,0 / pH 7,2 ± 0,2Sudėtis turi atitikti standarto ISO 7899 naujausio leidimo reikalavimus.Sudėtis: g/LPeptonas 20,0 / Mielių ekstraktas 5,0 / Gliukozė 2,0 / Natrio azidas 0,4 / Dikalio vandenilio ortofosfatas 4,0 / TTC 0,1 / Agaras 8,0 – 18,0 / pH 7,2 ± 0,2Sudėtis turi atitikti standarto ISO 7899 naujausio leidimo reikalavimus.Sudėtis: g/LPeptonas 20,0 / Mielių ekstraktas 5,0 / Gliukozė 2,0 / Natrio azidas 0,4 / Dikalio vandenilio ortofosfatas 4,0 / TTC 0,1 / Agaras 8,0 – 18,0 / pH 7,2 ± 0,2Sudėtis turi atitikti standarto ISO 7899 naujausio leidimo reikalavimus.Sudėtis: g/LPeptonas 20,0 / Mielių ekstraktas 5,0 / Gliukozė 2,0 / Natrio azidas 0,4 / Dikalio vandenilio ortofosfatas 4,0 / TTC 0,1 / Agaras 8,0 – 18,0 / pH 7,2 ± 0,2Sudėtis turi atitikti standarto ISO 7899 naujausio leidimo reikalavimus.Sudėtis: g/LPeptonas 20,0 / Mielių ekstraktas 5,0 / Gliukozė 2,0 / Natrio azidas 0,4 / Dikalio vandenilio ortofosfatas 4,0 / TTC 0,1 / Agaras 8,0 – 18,0 / pH 7,2 ± 0,2Sudėtis turi atitikti standarto ISO 7899 naujausio leidimo reikalavimus.Sudėtis: g/LPeptonas 20,0 / Mielių ekstraktas 5,0 / Gliukozė 2,0 / Natrio azidas 0,4 / Dikalio vandenilio ortofosfatas 4,0 / TTC 0,1 / Agaras 8,0 – 18,0 / pH 7,2 ± 0,2Sudėtis turi atitikti standarto ISO 7899 naujausio leidimo reikalavimus.Sudėtis: g/LPeptonas 20,0 / Mielių ekstraktas 5,0 / Gliukozė 2,0 / Natrio azidas 0,4 / Dikalio vandenilio ortofosfatas 4,0 / TTC 0,1 / Agaras 8,0 – 18,0 / pH 7,2 ± 0,2Sudėtis turi atitikti standarto ISO 7899 naujausio leidimo reikalavimus.Sudėtis: g/LPeptonas 20,0 / Mielių ekstraktas 5,0 / Gliukozė 2,0 / Natrio azidas 0,4 / Dikalio vandenilio ortofosfatas 4,0 / TTC 0,1 / Agaras 8,0 – 18,0 / pH 7,2 ± 0,2Sudėtis turi atitikti standarto ISO 7899 naujausio leidimo reikalavimus.Sudėtis: g/LPeptonas 20,0 / Mielių ekstraktas 5,0 / Gliukozė 2,0 / Natrio azidas 0,4 / Dikalio vandenilio ortofosfatas 4,0 / TTC 0,1 / Agaras 8,0 – 18,0 / pH 7,2 ± 0,2Sudėtis turi atitikti standarto ISO 7899 naujausio leidimo reikalavimus.Sudėtis: g/LPeptonas 20,0 / Mielių ekstraktas 5,0 / Gliukozė 2,0 / Natrio azidas 0,4 / Dikalio vandenilio ortofosfatas 4,0 / TTC 0,1 / Agaras 8,0 – 18,0 / pH 7,2 ± 0,2Sudėtis turi atitikti standarto ISO 7899 naujausio leidimo reikalavimus.Sudėtis: g/LPeptonas 20,0 / Mielių ekstraktas 5,0 / Gliukozė 2,0 / Natrio azidas 0,4 / Dikalio vandenilio ortofosfatas 4,0 / TTC 0,1 / Agaras 8,0 – 18,0 / pH 7,2 ± 0,2	Biometrija	Liofilchem 610147, 500g	Sudėtis atitinka standarto ISO 7899 naujausio leidimo reikalavimus.Sudėtis: g/LPeptonas 20,0 / Mielių ekstraktas 5,0 / Gliukozė 2,0 / Natrio azidas 0,4 / Dikalio vandenilio ortofosfatas 4,0 / TTC 0,1 / Agaras 8,0 – 18,0 / pH 7,2 ± 0,2Sudėtis atitinka standarto ISO 7899 naujausio leidimo reikalavimus.Sudėtis: g/LPeptonas 20,0 / Mielių ekstraktas 5,0 / Gliukozė 2,0 / Natrio azidas 0,4 / Dikalio vandenilio ortofosfatas 4,0 / TTC 0,1 / Agaras 8,0 – 18,0 / pH 7,2 ± 0,2Sudėtis atitinka standarto ISO 7899 naujausio leidimo reikalavimus.Sudėtis: g/LPeptonas 20,0 / Mielių ekstraktas 5,0 / Gliukozė 2,0 / Natrio azidas 0,4 / Dikalio vandenilio ortofosfatas 4,0 / TTC 0,1 / Agaras 8,0 – 18,0 / pH 7,2 ± 0,2Sudėtis atitinka standarto ISO 7899 naujausio leidimo reikalavimus.Sudėtis: g/LPeptonas 20,0 / Mielių ekstraktas 5,0 / Gliukozė 2,0 / Natrio azidas 0,4 / Dikalio vandenilio ortofosfatas 4,0 / TTC 0,1 / Agaras 8,0 – 18,0 / pH 7,2 ± 0,2Sudėtis atitinka standarto ISO 7899 naujausio leidimo reikalavimus.Sudėtis: g/LPeptonas 20,0 / Mielių ekstraktas 5,0 / Gliukozė 2,0 / Natrio azidas 0,4 / Dikalio vandenilio ortofosfatas 4,0 / TTC 0,1 / Agaras 8,0 – 18,0 / pH 7,2 ± 0,2Sudėtis atitinka standarto ISO 7899 naujausio leidimo reikalavimus.Sudėtis: g/LPeptonas 20,0 / Mielių ekstraktas 5,0 / Gliukozė 2,0 / Natrio azidas 0,4 / Dikalio vandenilio ortofosfatas 4,0 / TTC 0,1 / Agaras 8,0 – 18,0 / pH 7,2 ± 0,2Sudėtis atitinka standarto ISO 7899 naujausio leidimo reikalavimus.Sudėtis: g/LPeptonas 20,0 / Mielių ekstraktas 5,0 / Gliukozė 2,0 / Natrio azidas 0,4 / Dikalio vandenilio ortofosfatas 4,0 / TTC 0,1 / Agaras 8,0 – 18,0 / pH 7,2 ± 0,2Sudėtis atitinka standarto ISO 7899 naujausio leidimo reikalavimus.Sudėtis: g/LPeptonas 20,0 / Mielių ekstraktas 5,0 / Gliukozė 2,0 / Natrio azidas 0,4 / Dikalio vandenilio ortofosfatas 4,0 / TTC 0,1 / Agaras 8,0 – 18,0 / pH 7,2 ± 0,2Sudėtis atitinka standarto ISO 7899 naujausio leidimo reikalavimus.Sudėtis: g/LPeptonas 20,0 / Mielių ekstraktas 5,0 / Gliukozė 2,0 / Natrio azidas 0,4 / Dikalio vandenilio ortofosfatas 4,0 / TTC 0,1 / Agaras 8,0 – 18,0 / pH 7,2 ± 0,2Sudėtis atitinka standarto ISO 7899 naujausio leidimo reikalavimus.Sudėtis: g/LPeptonas 20,0 / Mielių ekstraktas 5,0 / Gliukozė 2,0 / Natrio azidas 0,4 / Dikalio vandenilio ortofosfatas 4,0 / TTC 0,1 / Agaras 8,0 – 18,0 / pH 7,2 ± 0,2Sudėtis atitinka standarto ISO 7899 naujausio leidimo reikalavimus.Sudėtis: g/LPeptonas 20,0 / Mielių ekstraktas 5,0 / Gliukozė 2,0 / Natrio azidas 0,4 / Dikalio vandenilio ortofosfatas 4,0 / TTC 0,1 / Agaras 8,0 – 18,0 / pH 7,2 ± 0,2Sudėtis atitinka standarto ISO 7899 naujausio leidimo reikalavimus.Sudėtis: g/LPeptonas 20,0 / Mielių ekstraktas 5,0 / Gliukozė 2,0 / Natrio azidas 0,4 / Dikalio vandenilio ortofosfatas 4,0 / TTC 0,1 / Agaras 8,0 – 18,0 / pH 7,2 ± 0,2Sudėtis atitinka standarto ISO 7899 naujausio leidimo reikalavimus.Sudėtis: g/LPeptonas 20,0 / Mielių ekstraktas 5,0 / Gliukozė 2,0 / Natrio azidas 0,4 / Dikalio vandenilio ortofosfatas 4,0 / TTC 0,1 / Agaras 8,0 – 18,0 / pH 7,2 ± 0,2Sudėtis atitinka standarto ISO 7899 naujausio leidimo reikalavimus.Sudėtis: g/LPeptonas 20,0 / Mielių ekstraktas 5,0 / Gliukozė 2,0 / Natrio azidas 0,4 / Dikalio vandenilio ortofosfatas 4,0 / TTC 0,1 / Agaras 8,0 – 18,0 / pH 7,2 ± 0,2Sudėtis atitinka standarto ISO 7899 naujausio leidimo reikalavimus.Sudėtis: g/LPeptonas 20,0 / Mielių ekstraktas 5,0 / Gliukozė 2,0 / Natrio azidas 0,4 / Dikalio vandenilio ortofosfatas 4,0 / TTC 0,1 / Agaras 8,0 – 18,0 / pH 7,2 ± 0,2Sudėtis atitinka standarto ISO 7899 naujausio leidimo reikalavimus.Sudėtis: g/LPeptonas 20,0 / Mielių ekstraktas 5,0 / Gliukozė 2,0 / Natrio azidas 0,4 / Dikalio vandenilio ortofosfatas 4,0 / TTC 0,1 / Agaras 8,0 – 18,0 / pH 7,2 ± 0,2Sudėtis atitinka standarto ISO 7899 naujausio leidimo reikalavimus.Sudėtis: g/LPeptonas 20,0 / Mielių ekstraktas 5,0 / Gliukozė 2,0 / Natrio azidas 0,4 / Dikalio vandenilio ortofosfatas 4,0 / TTC 0,1 / Agaras 8,0 – 18,0 / pH 7,2 ± 0,2Sudėtis atitinka standarto ISO 7899 naujausio leidimo reikalavimus.Sudėtis: g/LPeptonas 20,0 / Mielių ekstraktas 5,0 / Gliukozė 2,0 / Natrio azidas 0,4 / Dikalio vandenilio ortofosfatas 4,0 / TTC 0,1 / Agaras 8,0 – 18,0 / pH 7,2 ± 0,2Sudėtis atitinka standarto ISO 7899 naujausio leidimo reikalavimus.Sudėtis: g/LPeptonas 20,0 / Mielių ekstraktas 5,0 / Gliukozė 2,0 / Natrio azidas 0,4 / Dikalio vandenilio ortofosfatas 4,0 / TTC 0,1 / Agaras 8,0 – 18,0 / pH 7,2 ± 0,2Sudėtis atitinka standarto ISO 7899 naujausio leidimo reikalavimus.Sudėtis: g/LPeptonas 20,0 / Mielių ekstraktas 5,0 / Gliukozė 2,0 / Natrio azidas 0,4 / Dikalio vandenilio ortofosfatas 4,0 / TTC 0,1 / Agaras 8,0 – 18,0 / pH 7,2 ± 0,2Sudėtis atitinka standarto ISO 7899 naujausio leidimo reikalavimus.Sudėtis: g/LPeptonas 20,0 / Mielių ekstraktas 5,0 / Gliukozė 2,0 / Natrio azidas 0,4 / Dikalio vandenilio ortofosfatas 4,0 / TTC 0,1 / Agaras 8,0 – 18,0 / pH 7,2 ± 0,2Sudėtis atitinka standarto ISO 7899 naujausio leidimo reikalavimus.Sudėtis: g/LPeptonas 20,0 / Mielių ekstraktas 5,0 / Gliukozė 2,0 / Natrio azidas 0,4 / Dikalio vandenilio ortofosfatas 4,0 / TTC 0,1 / Agaras 8,0 – 18,0 / pH 7,2 ± 0,2Sudėtis atitinka standarto ISO 7899 naujausio leidimo reikalavimus.Sudėtis: g/LPeptonas 20,0 / Mielių ekstraktas 5,0 / Gliukozė 2,0 / Natrio azidas 0,4 / Dikalio vandenilio ortofosfatas 4,0 / TTC 0,1 / Agaras 8,0 – 18,0 / pH 7,2 ± 0,2Sudėtis atitinka standarto ISO 7899 naujausio leidimo reikalavimus.Sudėtis: g/LPeptonas 20,0 / Mielių ekstraktas 5,0 / Gliukozė 2,0 / Natrio azidas 0,4 / Dikalio vandenilio ortofosfatas 4,0 / TTC 0,1 / Agaras 8,0 – 18,0 / pH 7,2 ± 0,2Sudėtis atitinka standarto ISO 7899 naujausio leidimo reikalavimus.Sudėtis: g/LPeptonas 20,0 / Mielių ekstraktas 5,0 / Gliukozė 2,0 / Natrio azidas 0,4 / Dikalio vandenilio ortofosfatas 4,0 / TTC 0,1 / Agaras 8,0 – 18,0 / pH 7,2 ± 0,2	500 g	1-20	20	25	21	30,25	500	105	605
73	Middlebrook 7 H 10 agaras su priedais					21
73.1	Middlebrook 7 H 10 agaro pagrindas	24931250-6	Sudėtis turi atitikti standarto EN ISO 14348 naujausio leidimo reikalavimus. Terpė skirta mikobakterijų aptikimui, skaičiavimui, auginimui.Sudėtis: g/LAmonio sulfatas 0,5 / Kalio fosfatas 1,5 / Dinatrio fosfatas 1,5 / Magnio sulfatas 0,025 / Natrio citratas 0,4 / Kalcio chloridas 0,0005 / Cinko sulfatas 0,001 / Vario sulfatas 0,001 / L-Glutamic Acid (Natrio druska) 0,5 / Geležies amonio citratas 0,04 / Pyridoxine Hydrochloride 0,001 / Biotinas 0,0005 / Malachito žaliasis 0,00025 / Agaras 15,0 / pH 6,6 ± 0,2Sudėtis turi atitikti standarto EN ISO 14348 naujausio leidimo reikalavimus. Terpė skirta mikobakterijų aptikimui, skaičiavimui, auginimui.Sudėtis: g/LAmonio sulfatas 0,5 / Kalio fosfatas 1,5 / Dinatrio fosfatas 1,5 / Magnio sulfatas 0,025 / Natrio citratas 0,4 / Kalcio chloridas 0,0005 / Cinko sulfatas 0,001 / Vario sulfatas 0,001 / L-Glutamic Acid (Natrio druska) 0,5 / Geležies amonio citratas 0,04 / Pyridoxine Hydrochloride 0,001 / Biotinas 0,0005 / Malachito žaliasis 0,00025 / Agaras 15,0 / pH 6,6 ± 0,2Sudėtis turi atitikti standarto EN ISO 14348 naujausio leidimo reikalavimus. Terpė skirta mikobakterijų aptikimui, skaičiavimui, auginimui.Sudėtis: g/LAmonio sulfatas 0,5 / Kalio fosfatas 1,5 / Dinatrio fosfatas 1,5 / Magnio sulfatas 0,025 / Natrio citratas 0,4 / Kalcio chloridas 0,0005 / Cinko sulfatas 0,001 / Vario sulfatas 0,001 / L-Glutamic Acid (Natrio druska) 0,5 / Geležies amonio citratas 0,04 / Pyridoxine Hydrochloride 0,001 / Biotinas 0,0005 / Malachito žaliasis 0,00025 / Agaras 15,0 / pH 6,6 ± 0,2Sudėtis turi atitikti standarto EN ISO 14348 naujausio leidimo reikalavimus. Terpė skirta mikobakterijų aptikimui, skaičiavimui, auginimui.Sudėtis: g/LAmonio sulfatas 0,5 / Kalio fosfatas 1,5 / Dinatrio fosfatas 1,5 / Magnio sulfatas 0,025 / Natrio citratas 0,4 / Kalcio chloridas 0,0005 / Cinko sulfatas 0,001 / Vario sulfatas 0,001 / L-Glutamic Acid (Natrio druska) 0,5 / Geležies amonio citratas 0,04 / Pyridoxine Hydrochloride 0,001 / Biotinas 0,0005 / Malachito žaliasis 0,00025 / Agaras 15,0 / pH 6,6 ± 0,2Sudėtis turi atitikti standarto EN ISO 14348 naujausio leidimo reikalavimus. Terpė skirta mikobakterijų aptikimui, skaičiavimui, auginimui.Sudėtis: g/LAmonio sulfatas 0,5 / Kalio fosfatas 1,5 / Dinatrio fosfatas 1,5 / Magnio sulfatas 0,025 / Natrio citratas 0,4 / Kalcio chloridas 0,0005 / Cinko sulfatas 0,001 / Vario sulfatas 0,001 / L-Glutamic Acid (Natrio druska) 0,5 / Geležies amonio citratas 0,04 / Pyridoxine Hydrochloride 0,001 / Biotinas 0,0005 / Malachito žaliasis 0,00025 / Agaras 15,0 / pH 6,6 ± 0,2Sudėtis turi atitikti standarto EN ISO 14348 naujausio leidimo reikalavimus. Terpė skirta mikobakterijų aptikimui, skaičiavimui, auginimui.Sudėtis: g/LAmonio sulfatas 0,5 / Kalio fosfatas 1,5 / Dinatrio fosfatas 1,5 / Magnio sulfatas 0,025 / Natrio citratas 0,4 / Kalcio chloridas 0,0005 / Cinko sulfatas 0,001 / Vario sulfatas 0,001 / L-Glutamic Acid (Natrio druska) 0,5 / Geležies amonio citratas 0,04 / Pyridoxine Hydrochloride 0,001 / Biotinas 0,0005 / Malachito žaliasis 0,00025 / Agaras 15,0 / pH 6,6 ± 0,2Sudėtis turi atitikti standarto EN ISO 14348 naujausio leidimo reikalavimus. Terpė skirta mikobakterijų aptikimui, skaičiavimui, auginimui.Sudėtis: g/LAmonio sulfatas 0,5 / Kalio fosfatas 1,5 / Dinatrio fosfatas 1,5 / Magnio sulfatas 0,025 / Natrio citratas 0,4 / Kalcio chloridas 0,0005 / Cinko sulfatas 0,001 / Vario sulfatas 0,001 / L-Glutamic Acid (Natrio druska) 0,5 / Geležies amonio citratas 0,04 / Pyridoxine Hydrochloride 0,001 / Biotinas 0,0005 / Malachito žaliasis 0,00025 / Agaras 15,0 / pH 6,6 ± 0,2Sudėtis turi atitikti standarto EN ISO 14348 naujausio leidimo reikalavimus. Terpė skirta mikobakterijų aptikimui, skaičiavimui, auginimui.Sudėtis: g/LAmonio sulfatas 0,5 / Kalio fosfatas 1,5 / Dinatrio fosfatas 1,5 / Magnio sulfatas 0,025 / Natrio citratas 0,4 / Kalcio chloridas 0,0005 / Cinko sulfatas 0,001 / Vario sulfatas 0,001 / L-Glutamic Acid (Natrio druska) 0,5 / Geležies amonio citratas 0,04 / Pyridoxine Hydrochloride 0,001 / Biotinas 0,0005 / Malachito žaliasis 0,00025 / Agaras 15,0 / pH 6,6 ± 0,2Sudėtis turi atitikti standarto EN ISO 14348 naujausio leidimo reikalavimus. Terpė skirta mikobakterijų aptikimui, skaičiavimui, auginimui.Sudėtis: g/LAmonio sulfatas 0,5 / Kalio fosfatas 1,5 / Dinatrio fosfatas 1,5 / Magnio sulfatas 0,025 / Natrio citratas 0,4 / Kalcio chloridas 0,0005 / Cinko sulfatas 0,001 / Vario sulfatas 0,001 / L-Glutamic Acid (Natrio druska) 0,5 / Geležies amonio citratas 0,04 / Pyridoxine Hydrochloride 0,001 / Biotinas 0,0005 / Malachito žaliasis 0,00025 / Agaras 15,0 / pH 6,6 ± 0,2Sudėtis turi atitikti standarto EN ISO 14348 naujausio leidimo reikalavimus. Terpė skirta mikobakterijų aptikimui, skaičiavimui, auginimui.Sudėtis: g/LAmonio sulfatas 0,5 / Kalio fosfatas 1,5 / Dinatrio fosfatas 1,5 / Magnio sulfatas 0,025 / Natrio citratas 0,4 / Kalcio chloridas 0,0005 / Cinko sulfatas 0,001 / Vario sulfatas 0,001 / L-Glutamic Acid (Natrio druska) 0,5 / Geležies amonio citratas 0,04 / Pyridoxine Hydrochloride 0,001 / Biotinas 0,0005 / Malachito žaliasis 0,00025 / Agaras 15,0 / pH 6,6 ± 0,2Sudėtis turi atitikti standarto EN ISO 14348 naujausio leidimo reikalavimus. Terpė skirta mikobakterijų aptikimui, skaičiavimui, auginimui.Sudėtis: g/LAmonio sulfatas 0,5 / Kalio fosfatas 1,5 / Dinatrio fosfatas 1,5 / Magnio sulfatas 0,025 / Natrio citratas 0,4 / Kalcio chloridas 0,0005 / Cinko sulfatas 0,001 / Vario sulfatas 0,001 / L-Glutamic Acid (Natrio druska) 0,5 / Geležies amonio citratas 0,04 / Pyridoxine Hydrochloride 0,001 / Biotinas 0,0005 / Malachito žaliasis 0,00025 / Agaras 15,0 / pH 6,6 ± 0,2Sudėtis turi atitikti standarto EN ISO 14348 naujausio leidimo reikalavimus. Terpė skirta mikobakterijų aptikimui, skaičiavimui, auginimui.Sudėtis: g/LAmonio sulfatas 0,5 / Kalio fosfatas 1,5 / Dinatrio fosfatas 1,5 / Magnio sulfatas 0,025 / Natrio citratas 0,4 / Kalcio chloridas 0,0005 / Cinko sulfatas 0,001 / Vario sulfatas 0,001 / L-Glutamic Acid (Natrio druska) 0,5 / Geležies amonio citratas 0,04 / Pyridoxine Hydrochloride 0,001 / Biotinas 0,0005 / Malachito žaliasis 0,00025 / Agaras 15,0 / pH 6,6 ± 0,2Sudėtis turi atitikti standarto EN ISO 14348 naujausio leidimo reikalavimus. Terpė skirta mikobakterijų aptikimui, skaičiavimui, auginimui.Sudėtis: g/LAmonio sulfatas 0,5 / Kalio fosfatas 1,5 / Dinatrio fosfatas 1,5 / Magnio sulfatas 0,025 / Natrio citratas 0,4 / Kalcio chloridas 0,0005 / Cinko sulfatas 0,001 / Vario sulfatas 0,001 / L-Glutamic Acid (Natrio druska) 0,5 / Geležies amonio citratas 0,04 / Pyridoxine Hydrochloride 0,001 / Biotinas 0,0005 / Malachito žaliasis 0,00025 / Agaras 15,0 / pH 6,6 ± 0,2Sudėtis turi atitikti standarto EN ISO 14348 naujausio leidimo reikalavimus. Terpė skirta mikobakterijų aptikimui, skaičiavimui, auginimui.Sudėtis: g/LAmonio sulfatas 0,5 / Kalio fosfatas 1,5 / Dinatrio fosfatas 1,5 / Magnio sulfatas 0,025 / Natrio citratas 0,4 / Kalcio chloridas 0,0005 / Cinko sulfatas 0,001 / Vario sulfatas 0,001 / L-Glutamic Acid (Natrio druska) 0,5 / Geležies amonio citratas 0,04 / Pyridoxine Hydrochloride 0,001 / Biotinas 0,0005 / Malachito žaliasis 0,00025 / Agaras 15,0 / pH 6,6 ± 0,2Sudėtis turi atitikti standarto EN ISO 14348 naujausio leidimo reikalavimus. Terpė skirta mikobakterijų aptikimui, skaičiavimui, auginimui.Sudėtis: g/LAmonio sulfatas 0,5 / Kalio fosfatas 1,5 / Dinatrio fosfatas 1,5 / Magnio sulfatas 0,025 / Natrio citratas 0,4 / Kalcio chloridas 0,0005 / Cinko sulfatas 0,001 / Vario sulfatas 0,001 / L-Glutamic Acid (Natrio druska) 0,5 / Geležies amonio citratas 0,04 / Pyridoxine Hydrochloride 0,001 / Biotinas 0,0005 / Malachito žaliasis 0,00025 / Agaras 15,0 / pH 6,6 ± 0,2Sudėtis turi atitikti standarto EN ISO 14348 naujausio leidimo reikalavimus. Terpė skirta mikobakterijų aptikimui, skaičiavimui, auginimui.Sudėtis: g/LAmonio sulfatas 0,5 / Kalio fosfatas 1,5 / Dinatrio fosfatas 1,5 / Magnio sulfatas 0,025 / Natrio citratas 0,4 / Kalcio chloridas 0,0005 / Cinko sulfatas 0,001 / Vario sulfatas 0,001 / L-Glutamic Acid (Natrio druska) 0,5 / Geležies amonio citratas 0,04 / Pyridoxine Hydrochloride 0,001 / Biotinas 0,0005 / Malachito žaliasis 0,00025 / Agaras 15,0 / pH 6,6 ± 0,2Sudėtis turi atitikti standarto EN ISO 14348 naujausio leidimo reikalavimus. Terpė skirta mikobakterijų aptikimui, skaičiavimui, auginimui.Sudėtis: g/LAmonio sulfatas 0,5 / Kalio fosfatas 1,5 / Dinatrio fosfatas 1,5 / Magnio sulfatas 0,025 / Natrio citratas 0,4 / Kalcio chloridas 0,0005 / Cinko sulfatas 0,001 / Vario sulfatas 0,001 / L-Glutamic Acid (Natrio druska) 0,5 / Geležies amonio citratas 0,04 / Pyridoxine Hydrochloride 0,001 / Biotinas 0,0005 / Malachito žaliasis 0,00025 / Agaras 15,0 / pH 6,6 ± 0,2Sudėtis turi atitikti standarto EN ISO 14348 naujausio leidimo reikalavimus. Terpė skirta mikobakterijų aptikimui, skaičiavimui, auginimui.Sudėtis: g/LAmonio sulfatas 0,5 / Kalio fosfatas 1,5 / Dinatrio fosfatas 1,5 / Magnio sulfatas 0,025 / Natrio citratas 0,4 / Kalcio chloridas 0,0005 / Cinko sulfatas 0,001 / Vario sulfatas 0,001 / L-Glutamic Acid (Natrio druska) 0,5 / Geležies amonio citratas 0,04 / Pyridoxine Hydrochloride 0,001 / Biotinas 0,0005 / Malachito žaliasis 0,00025 / Agaras 15,0 / pH 6,6 ± 0,2Sudėtis turi atitikti standarto EN ISO 14348 naujausio leidimo reikalavimus. Terpė skirta mikobakterijų aptikimui, skaičiavimui, auginimui.Sudėtis: g/LAmonio sulfatas 0,5 / Kalio fosfatas 1,5 / Dinatrio fosfatas 1,5 / Magnio sulfatas 0,025 / Natrio citratas 0,4 / Kalcio chloridas 0,0005 / Cinko sulfatas 0,001 / Vario sulfatas 0,001 / L-Glutamic Acid (Natrio druska) 0,5 / Geležies amonio citratas 0,04 / Pyridoxine Hydrochloride 0,001 / Biotinas 0,0005 / Malachito žaliasis 0,00025 / Agaras 15,0 / pH 6,6 ± 0,2Sudėtis turi atitikti standarto EN ISO 14348 naujausio leidimo reikalavimus. Terpė skirta mikobakterijų aptikimui, skaičiavimui, auginimui.Sudėtis: g/LAmonio sulfatas 0,5 / Kalio fosfatas 1,5 / Dinatrio fosfatas 1,5 / Magnio sulfatas 0,025 / Natrio citratas 0,4 / Kalcio chloridas 0,0005 / Cinko sulfatas 0,001 / Vario sulfatas 0,001 / L-Glutamic Acid (Natrio druska) 0,5 / Geležies amonio citratas 0,04 / Pyridoxine Hydrochloride 0,001 / Biotinas 0,0005 / Malachito žaliasis 0,00025 / Agaras 15,0 / pH 6,6 ± 0,2Sudėtis turi atitikti standarto EN ISO 14348 naujausio leidimo reikalavimus. Terpė skirta mikobakterijų aptikimui, skaičiavimui, auginimui.Sudėtis: g/LAmonio sulfatas 0,5 / Kalio fosfatas 1,5 / Dinatrio fosfatas 1,5 / Magnio sulfatas 0,025 / Natrio citratas 0,4 / Kalcio chloridas 0,0005 / Cinko sulfatas 0,001 / Vario sulfatas 0,001 / L-Glutamic Acid (Natrio druska) 0,5 / Geležies amonio citratas 0,04 / Pyridoxine Hydrochloride 0,001 / Biotinas 0,0005 / Malachito žaliasis 0,00025 / Agaras 15,0 / pH 6,6 ± 0,2Sudėtis turi atitikti standarto EN ISO 14348 naujausio leidimo reikalavimus. Terpė skirta mikobakterijų aptikimui, skaičiavimui, auginimui.Sudėtis: g/LAmonio sulfatas 0,5 / Kalio fosfatas 1,5 / Dinatrio fosfatas 1,5 / Magnio sulfatas 0,025 / Natrio citratas 0,4 / Kalcio chloridas 0,0005 / Cinko sulfatas 0,001 / Vario sulfatas 0,001 / L-Glutamic Acid (Natrio druska) 0,5 / Geležies amonio citratas 0,04 / Pyridoxine Hydrochloride 0,001 / Biotinas 0,0005 / Malachito žaliasis 0,00025 / Agaras 15,0 / pH 6,6 ± 0,2Sudėtis turi atitikti standarto EN ISO 14348 naujausio leidimo reikalavimus. Terpė skirta mikobakterijų aptikimui, skaičiavimui, auginimui.Sudėtis: g/LAmonio sulfatas 0,5 / Kalio fosfatas 1,5 / Dinatrio fosfatas 1,5 / Magnio sulfatas 0,025 / Natrio citratas 0,4 / Kalcio chloridas 0,0005 / Cinko sulfatas 0,001 / Vario sulfatas 0,001 / L-Glutamic Acid (Natrio druska) 0,5 / Geležies amonio citratas 0,04 / Pyridoxine Hydrochloride 0,001 / Biotinas 0,0005 / Malachito žaliasis 0,00025 / Agaras 15,0 / pH 6,6 ± 0,2Sudėtis turi atitikti standarto EN ISO 14348 naujausio leidimo reikalavimus. Terpė skirta mikobakterijų aptikimui, skaičiavimui, auginimui.Sudėtis: g/LAmonio sulfatas 0,5 / Kalio fosfatas 1,5 / Dinatrio fosfatas 1,5 / Magnio sulfatas 0,025 / Natrio citratas 0,4 / Kalcio chloridas 0,0005 / Cinko sulfatas 0,001 / Vario sulfatas 0,001 / L-Glutamic Acid (Natrio druska) 0,5 / Geležies amonio citratas 0,04 / Pyridoxine Hydrochloride 0,001 / Biotinas 0,0005 / Malachito žaliasis 0,00025 / Agaras 15,0 / pH 6,6 ± 0,2				500 g	1-3	3		21
73.2	Middlebrook 7 H 10 agaro priedas	24931250-6	To paties gamintojo, kaip ir perkamas Middlebrook 7 H 10 agaro pagrindas				50 ml	12-24	24		21
74	Mielių ekstraktas	24931250-6	Tinkamas mikrobiologijai	Biometrija	Liofilchem 611005,500g	Tinkamas mikrobiologijai	500 g	1	1	22	21	26,62	22	4,62	26,62
75	Mielių ekstrakto agaras vandeniui tirti	24931250-6	Mielių ekstrakto agaras vandeniui tirti (Water plate count agar)Sudėtis turi atitikti LST EN ISO 6222 reikalavimus.Sudėtis: g/LTriptonas 6,0 / Mielių ekstraktas 3,0 / Agaras 10,0-20,0 / pH 7,2 ± 0,2Mielių ekstrakto agaras vandeniui tirti (Water plate count agar)Sudėtis turi atitikti LST EN ISO 6222 reikalavimus.Sudėtis: g/LTriptonas 6,0 / Mielių ekstraktas 3,0 / Agaras 10,0-20,0 / pH 7,2 ± 0,2Mielių ekstrakto agaras vandeniui tirti (Water plate count agar)Sudėtis turi atitikti LST EN ISO 6222 reikalavimus.Sudėtis: g/LTriptonas 6,0 / Mielių ekstraktas 3,0 / Agaras 10,0-20,0 / pH 7,2 ± 0,2Mielių ekstrakto agaras vandeniui tirti (Water plate count agar)Sudėtis turi atitikti LST EN ISO 6222 reikalavimus.Sudėtis: g/LTriptonas 6,0 / Mielių ekstraktas 3,0 / Agaras 10,0-20,0 / pH 7,2 ± 0,2Mielių ekstrakto agaras vandeniui tirti (Water plate count agar)Sudėtis turi atitikti LST EN ISO 6222 reikalavimus.Sudėtis: g/LTriptonas 6,0 / Mielių ekstraktas 3,0 / Agaras 10,0-20,0 / pH 7,2 ± 0,2Mielių ekstrakto agaras vandeniui tirti (Water plate count agar)Sudėtis turi atitikti LST EN ISO 6222 reikalavimus.Sudėtis: g/LTriptonas 6,0 / Mielių ekstraktas 3,0 / Agaras 10,0-20,0 / pH 7,2 ± 0,2Mielių ekstrakto agaras vandeniui tirti (Water plate count agar)Sudėtis turi atitikti LST EN ISO 6222 reikalavimus.Sudėtis: g/LTriptonas 6,0 / Mielių ekstraktas 3,0 / Agaras 10,0-20,0 / pH 7,2 ± 0,2Mielių ekstrakto agaras vandeniui tirti (Water plate count agar)Sudėtis turi atitikti LST EN ISO 6222 reikalavimus.Sudėtis: g/LTriptonas 6,0 / Mielių ekstraktas 3,0 / Agaras 10,0-20,0 / pH 7,2 ± 0,2Mielių ekstrakto agaras vandeniui tirti (Water plate count agar)Sudėtis turi atitikti LST EN ISO 6222 reikalavimus.Sudėtis: g/LTriptonas 6,0 / Mielių ekstraktas 3,0 / Agaras 10,0-20,0 / pH 7,2 ± 0,2Mielių ekstrakto agaras vandeniui tirti (Water plate count agar)Sudėtis turi atitikti LST EN ISO 6222 reikalavimus.Sudėtis: g/LTriptonas 6,0 / Mielių ekstraktas 3,0 / Agaras 10,0-20,0 / pH 7,2 ± 0,2Mielių ekstrakto agaras vandeniui tirti (Water plate count agar)Sudėtis turi atitikti LST EN ISO 6222 reikalavimus.Sudėtis: g/LTriptonas 6,0 / Mielių ekstraktas 3,0 / Agaras 10,0-20,0 / pH 7,2 ± 0,2Mielių ekstrakto agaras vandeniui tirti (Water plate count agar)Sudėtis turi atitikti LST EN ISO 6222 reikalavimus.Sudėtis: g/LTriptonas 6,0 / Mielių ekstraktas 3,0 / Agaras 10,0-20,0 / pH 7,2 ± 0,2Mielių ekstrakto agaras vandeniui tirti (Water plate count agar)Sudėtis turi atitikti LST EN ISO 6222 reikalavimus.Sudėtis: g/LTriptonas 6,0 / Mielių ekstraktas 3,0 / Agaras 10,0-20,0 / pH 7,2 ± 0,2Mielių ekstrakto agaras vandeniui tirti (Water plate count agar)Sudėtis turi atitikti LST EN ISO 6222 reikalavimus.Sudėtis: g/LTriptonas 6,0 / Mielių ekstraktas 3,0 / Agaras 10,0-20,0 / pH 7,2 ± 0,2Mielių ekstrakto agaras vandeniui tirti (Water plate count agar)Sudėtis turi atitikti LST EN ISO 6222 reikalavimus.Sudėtis: g/LTriptonas 6,0 / Mielių ekstraktas 3,0 / Agaras 10,0-20,0 / pH 7,2 ± 0,2Mielių ekstrakto agaras vandeniui tirti (Water plate count agar)Sudėtis turi atitikti LST EN ISO 6222 reikalavimus.Sudėtis: g/LTriptonas 6,0 / Mielių ekstraktas 3,0 / Agaras 10,0-20,0 / pH 7,2 ± 0,2Mielių ekstrakto agaras vandeniui tirti (Water plate count agar)Sudėtis turi atitikti LST EN ISO 6222 reikalavimus.Sudėtis: g/LTriptonas 6,0 / Mielių ekstraktas 3,0 / Agaras 10,0-20,0 / pH 7,2 ± 0,2Mielių ekstrakto agaras vandeniui tirti (Water plate count agar)Sudėtis turi atitikti LST EN ISO 6222 reikalavimus.Sudėtis: g/LTriptonas 6,0 / Mielių ekstraktas 3,0 / Agaras 10,0-20,0 / pH 7,2 ± 0,2Mielių ekstrakto agaras vandeniui tirti (Water plate count agar)Sudėtis turi atitikti LST EN ISO 6222 reikalavimus.Sudėtis: g/LTriptonas 6,0 / Mielių ekstraktas 3,0 / Agaras 10,0-20,0 / pH 7,2 ± 0,2Mielių ekstrakto agaras vandeniui tirti (Water plate count agar)Sudėtis turi atitikti LST EN ISO 6222 reikalavimus.Sudėtis: g/LTriptonas 6,0 / Mielių ekstraktas 3,0 / Agaras 10,0-20,0 / pH 7,2 ± 0,2Mielių ekstrakto agaras vandeniui tirti (Water plate count agar)Sudėtis turi atitikti LST EN ISO 6222 reikalavimus.Sudėtis: g/LTriptonas 6,0 / Mielių ekstraktas 3,0 / Agaras 10,0-20,0 / pH 7,2 ± 0,2Mielių ekstrakto agaras vandeniui tirti (Water plate count agar)Sudėtis turi atitikti LST EN ISO 6222 reikalavimus.Sudėtis: g/LTriptonas 6,0 / Mielių ekstraktas 3,0 / Agaras 10,0-20,0 / pH 7,2 ± 0,2Mielių ekstrakto agaras vandeniui tirti (Water plate count agar)Sudėtis turi atitikti LST EN ISO 6222 reikalavimus.Sudėtis: g/LTriptonas 6,0 / Mielių ekstraktas 3,0 / Agaras 10,0-20,0 / pH 7,2 ± 0,2Mielių ekstrakto agaras vandeniui tirti (Water plate count agar)Sudėtis turi atitikti LST EN ISO 6222 reikalavimus.Sudėtis: g/LTriptonas 6,0 / Mielių ekstraktas 3,0 / Agaras 10,0-20,0 / pH 7,2 ± 0,2				500 g	5-30	30		21
76	Mitybinis agaras	24931250-6	Sudėtis turi atitikti LST EN ISO 6579 reikalavimus.Sudėtis g/l:Mėsos ekstraktas-3,0; / Peptonas-5,0; / Agar-9-18,0. / pH-7,0 ± 0,2.Sudėtis turi atitikti LST EN ISO 6579 reikalavimus.Sudėtis g/l:Mėsos ekstraktas-3,0; / Peptonas-5,0; / Agar-9-18,0. / pH-7,0 ± 0,2.Sudėtis turi atitikti LST EN ISO 6579 reikalavimus.Sudėtis g/l:Mėsos ekstraktas-3,0; / Peptonas-5,0; / Agar-9-18,0. / pH-7,0 ± 0,2.Sudėtis turi atitikti LST EN ISO 6579 reikalavimus.Sudėtis g/l:Mėsos ekstraktas-3,0; / Peptonas-5,0; / Agar-9-18,0. / pH-7,0 ± 0,2.Sudėtis turi atitikti LST EN ISO 6579 reikalavimus.Sudėtis g/l:Mėsos ekstraktas-3,0; / Peptonas-5,0; / Agar-9-18,0. / pH-7,0 ± 0,2.Sudėtis turi atitikti LST EN ISO 6579 reikalavimus.Sudėtis g/l:Mėsos ekstraktas-3,0; / Peptonas-5,0; / Agar-9-18,0. / pH-7,0 ± 0,2.Sudėtis turi atitikti LST EN ISO 6579 reikalavimus.Sudėtis g/l:Mėsos ekstraktas-3,0; / Peptonas-5,0; / Agar-9-18,0. / pH-7,0 ± 0,2.Sudėtis turi atitikti LST EN ISO 6579 reikalavimus.Sudėtis g/l:Mėsos ekstraktas-3,0; / Peptonas-5,0; / Agar-9-18,0. / pH-7,0 ± 0,2.Sudėtis turi atitikti LST EN ISO 6579 reikalavimus.Sudėtis g/l:Mėsos ekstraktas-3,0; / Peptonas-5,0; / Agar-9-18,0. / pH-7,0 ± 0,2.Sudėtis turi atitikti LST EN ISO 6579 reikalavimus.Sudėtis g/l:Mėsos ekstraktas-3,0; / Peptonas-5,0; / Agar-9-18,0. / pH-7,0 ± 0,2.Sudėtis turi atitikti LST EN ISO 6579 reikalavimus.Sudėtis g/l:Mėsos ekstraktas-3,0; / Peptonas-5,0; / Agar-9-18,0. / pH-7,0 ± 0,2.Sudėtis turi atitikti LST EN ISO 6579 reikalavimus.Sudėtis g/l:Mėsos ekstraktas-3,0; / Peptonas-5,0; / Agar-9-18,0. / pH-7,0 ± 0,2.Sudėtis turi atitikti LST EN ISO 6579 reikalavimus.Sudėtis g/l:Mėsos ekstraktas-3,0; / Peptonas-5,0; / Agar-9-18,0. / pH-7,0 ± 0,2.Sudėtis turi atitikti LST EN ISO 6579 reikalavimus.Sudėtis g/l:Mėsos ekstraktas-3,0; / Peptonas-5,0; / Agar-9-18,0. / pH-7,0 ± 0,2.Sudėtis turi atitikti LST EN ISO 6579 reikalavimus.Sudėtis g/l:Mėsos ekstraktas-3,0; / Peptonas-5,0; / Agar-9-18,0. / pH-7,0 ± 0,2.Sudėtis turi atitikti LST EN ISO 6579 reikalavimus.Sudėtis g/l:Mėsos ekstraktas-3,0; / Peptonas-5,0; / Agar-9-18,0. / pH-7,0 ± 0,2.Sudėtis turi atitikti LST EN ISO 6579 reikalavimus.Sudėtis g/l:Mėsos ekstraktas-3,0; / Peptonas-5,0; / Agar-9-18,0. / pH-7,0 ± 0,2.Sudėtis turi atitikti LST EN ISO 6579 reikalavimus.Sudėtis g/l:Mėsos ekstraktas-3,0; / Peptonas-5,0; / Agar-9-18,0. / pH-7,0 ± 0,2.Sudėtis turi atitikti LST EN ISO 6579 reikalavimus.Sudėtis g/l:Mėsos ekstraktas-3,0; / Peptonas-5,0; / Agar-9-18,0. / pH-7,0 ± 0,2.Sudėtis turi atitikti LST EN ISO 6579 reikalavimus.Sudėtis g/l:Mėsos ekstraktas-3,0; / Peptonas-5,0; / Agar-9-18,0. / pH-7,0 ± 0,2.Sudėtis turi atitikti LST EN ISO 6579 reikalavimus.Sudėtis g/l:Mėsos ekstraktas-3,0; / Peptonas-5,0; / Agar-9-18,0. / pH-7,0 ± 0,2.Sudėtis turi atitikti LST EN ISO 6579 reikalavimus.Sudėtis g/l:Mėsos ekstraktas-3,0; / Peptonas-5,0; / Agar-9-18,0. / pH-7,0 ± 0,2.Sudėtis turi atitikti LST EN ISO 6579 reikalavimus.Sudėtis g/l:Mėsos ekstraktas-3,0; / Peptonas-5,0; / Agar-9-18,0. / pH-7,0 ± 0,2.Sudėtis turi atitikti LST EN ISO 6579 reikalavimus.Sudėtis g/l:Mėsos ekstraktas-3,0; / Peptonas-5,0; / Agar-9-18,0. / pH-7,0 ± 0,2.				500 g	5-15	15		21
77	Mitybinis sultinys Nr. 1	24931250-6	Kurio sudėtyje nėra druskos (NaCl)				500 g	1-2	2		21
78	Mitybinis sultinys Nr. 2	24931250-6	Sudėtis: g/LMėsos ekstraktas 1,0 / Peptonas 5,0 / Mielių ekstraktas 2,0 / Natrio chloridas 5,0 / pH 7,4 ± 0,2Sudėtis: g/LMėsos ekstraktas 1,0 / Peptonas 5,0 / Mielių ekstraktas 2,0 / Natrio chloridas 5,0 / pH 7,4 ± 0,2Sudėtis: g/LMėsos ekstraktas 1,0 / Peptonas 5,0 / Mielių ekstraktas 2,0 / Natrio chloridas 5,0 / pH 7,4 ± 0,2Sudėtis: g/LMėsos ekstraktas 1,0 / Peptonas 5,0 / Mielių ekstraktas 2,0 / Natrio chloridas 5,0 / pH 7,4 ± 0,2Sudėtis: g/LMėsos ekstraktas 1,0 / Peptonas 5,0 / Mielių ekstraktas 2,0 / Natrio chloridas 5,0 / pH 7,4 ± 0,2Sudėtis: g/LMėsos ekstraktas 1,0 / Peptonas 5,0 / Mielių ekstraktas 2,0 / Natrio chloridas 5,0 / pH 7,4 ± 0,2Sudėtis: g/LMėsos ekstraktas 1,0 / Peptonas 5,0 / Mielių ekstraktas 2,0 / Natrio chloridas 5,0 / pH 7,4 ± 0,2Sudėtis: g/LMėsos ekstraktas 1,0 / Peptonas 5,0 / Mielių ekstraktas 2,0 / Natrio chloridas 5,0 / pH 7,4 ± 0,2Sudėtis: g/LMėsos ekstraktas 1,0 / Peptonas 5,0 / Mielių ekstraktas 2,0 / Natrio chloridas 5,0 / pH 7,4 ± 0,2Sudėtis: g/LMėsos ekstraktas 1,0 / Peptonas 5,0 / Mielių ekstraktas 2,0 / Natrio chloridas 5,0 / pH 7,4 ± 0,2Sudėtis: g/LMėsos ekstraktas 1,0 / Peptonas 5,0 / Mielių ekstraktas 2,0 / Natrio chloridas 5,0 / pH 7,4 ± 0,2Sudėtis: g/LMėsos ekstraktas 1,0 / Peptonas 5,0 / Mielių ekstraktas 2,0 / Natrio chloridas 5,0 / pH 7,4 ± 0,2Sudėtis: g/LMėsos ekstraktas 1,0 / Peptonas 5,0 / Mielių ekstraktas 2,0 / Natrio chloridas 5,0 / pH 7,4 ± 0,2Sudėtis: g/LMėsos ekstraktas 1,0 / Peptonas 5,0 / Mielių ekstraktas 2,0 / Natrio chloridas 5,0 / pH 7,4 ± 0,2Sudėtis: g/LMėsos ekstraktas 1,0 / Peptonas 5,0 / Mielių ekstraktas 2,0 / Natrio chloridas 5,0 / pH 7,4 ± 0,2Sudėtis: g/LMėsos ekstraktas 1,0 / Peptonas 5,0 / Mielių ekstraktas 2,0 / Natrio chloridas 5,0 / pH 7,4 ± 0,2Sudėtis: g/LMėsos ekstraktas 1,0 / Peptonas 5,0 / Mielių ekstraktas 2,0 / Natrio chloridas 5,0 / pH 7,4 ± 0,2Sudėtis: g/LMėsos ekstraktas 1,0 / Peptonas 5,0 / Mielių ekstraktas 2,0 / Natrio chloridas 5,0 / pH 7,4 ± 0,2Sudėtis: g/LMėsos ekstraktas 1,0 / Peptonas 5,0 / Mielių ekstraktas 2,0 / Natrio chloridas 5,0 / pH 7,4 ± 0,2Sudėtis: g/LMėsos ekstraktas 1,0 / Peptonas 5,0 / Mielių ekstraktas 2,0 / Natrio chloridas 5,0 / pH 7,4 ± 0,2Sudėtis: g/LMėsos ekstraktas 1,0 / Peptonas 5,0 / Mielių ekstraktas 2,0 / Natrio chloridas 5,0 / pH 7,4 ± 0,2Sudėtis: g/LMėsos ekstraktas 1,0 / Peptonas 5,0 / Mielių ekstraktas 2,0 / Natrio chloridas 5,0 / pH 7,4 ± 0,2Sudėtis: g/LMėsos ekstraktas 1,0 / Peptonas 5,0 / Mielių ekstraktas 2,0 / Natrio chloridas 5,0 / pH 7,4 ± 0,2Sudėtis: g/LMėsos ekstraktas 1,0 / Peptonas 5,0 / Mielių ekstraktas 2,0 / Natrio chloridas 5,0 / pH 7,4 ± 0,2				500 g	1-2	2		21
79	MRS agaras laktobakterijoms	24931250-6	Mišinys tiktai granulėmis. Sudėtis turi atitikti LST EN ISO 15214 reikalavimus.Sudėtis: g/LKazeino peptonas-10,0 / Mėsos ekstraktas 10,0 / Mielių ekstraktas-4,0 / Dikalio hidrogeno fosfatas 2,0 / Tween80 1.08 / Tri-amonio citratas 2,0 / Natrio acetatas 5,0 / Magnio sulfato heptahidratas 0,2 / Mangano sulfato tetrahidratas 0,05 / Gliukozė 20,0 / Agaras 12-18 / pH 5,7 ± 0,2Mišinys tiktai granulėmis. Sudėtis turi atitikti LST EN ISO 15214 reikalavimus.Sudėtis: g/LKazeino peptonas-10,0 / Mėsos ekstraktas 10,0 / Mielių ekstraktas-4,0 / Dikalio hidrogeno fosfatas 2,0 / Tween80 1.08 / Tri-amonio citratas 2,0 / Natrio acetatas 5,0 / Magnio sulfato heptahidratas 0,2 / Mangano sulfato tetrahidratas 0,05 / Gliukozė 20,0 / Agaras 12-18 / pH 5,7 ± 0,2Mišinys tiktai granulėmis. Sudėtis turi atitikti LST EN ISO 15214 reikalavimus.Sudėtis: g/LKazeino peptonas-10,0 / Mėsos ekstraktas 10,0 / Mielių ekstraktas-4,0 / Dikalio hidrogeno fosfatas 2,0 / Tween80 1.08 / Tri-amonio citratas 2,0 / Natrio acetatas 5,0 / Magnio sulfato heptahidratas 0,2 / Mangano sulfato tetrahidratas 0,05 / Gliukozė 20,0 / Agaras 12-18 / pH 5,7 ± 0,2Mišinys tiktai granulėmis. Sudėtis turi atitikti LST EN ISO 15214 reikalavimus.Sudėtis: g/LKazeino peptonas-10,0 / Mėsos ekstraktas 10,0 / Mielių ekstraktas-4,0 / Dikalio hidrogeno fosfatas 2,0 / Tween80 1.08 / Tri-amonio citratas 2,0 / Natrio acetatas 5,0 / Magnio sulfato heptahidratas 0,2 / Mangano sulfato tetrahidratas 0,05 / Gliukozė 20,0 / Agaras 12-18 / pH 5,7 ± 0,2Mišinys tiktai granulėmis. Sudėtis turi atitikti LST EN ISO 15214 reikalavimus.Sudėtis: g/LKazeino peptonas-10,0 / Mėsos ekstraktas 10,0 / Mielių ekstraktas-4,0 / Dikalio hidrogeno fosfatas 2,0 / Tween80 1.08 / Tri-amonio citratas 2,0 / Natrio acetatas 5,0 / Magnio sulfato heptahidratas 0,2 / Mangano sulfato tetrahidratas 0,05 / Gliukozė 20,0 / Agaras 12-18 / pH 5,7 ± 0,2Mišinys tiktai granulėmis. Sudėtis turi atitikti LST EN ISO 15214 reikalavimus.Sudėtis: g/LKazeino peptonas-10,0 / Mėsos ekstraktas 10,0 / Mielių ekstraktas-4,0 / Dikalio hidrogeno fosfatas 2,0 / Tween80 1.08 / Tri-amonio citratas 2,0 / Natrio acetatas 5,0 / Magnio sulfato heptahidratas 0,2 / Mangano sulfato tetrahidratas 0,05 / Gliukozė 20,0 / Agaras 12-18 / pH 5,7 ± 0,2Mišinys tiktai granulėmis. Sudėtis turi atitikti LST EN ISO 15214 reikalavimus.Sudėtis: g/LKazeino peptonas-10,0 / Mėsos ekstraktas 10,0 / Mielių ekstraktas-4,0 / Dikalio hidrogeno fosfatas 2,0 / Tween80 1.08 / Tri-amonio citratas 2,0 / Natrio acetatas 5,0 / Magnio sulfato heptahidratas 0,2 / Mangano sulfato tetrahidratas 0,05 / Gliukozė 20,0 / Agaras 12-18 / pH 5,7 ± 0,2Mišinys tiktai granulėmis. Sudėtis turi atitikti LST EN ISO 15214 reikalavimus.Sudėtis: g/LKazeino peptonas-10,0 / Mėsos ekstraktas 10,0 / Mielių ekstraktas-4,0 / Dikalio hidrogeno fosfatas 2,0 / Tween80 1.08 / Tri-amonio citratas 2,0 / Natrio acetatas 5,0 / Magnio sulfato heptahidratas 0,2 / Mangano sulfato tetrahidratas 0,05 / Gliukozė 20,0 / Agaras 12-18 / pH 5,7 ± 0,2Mišinys tiktai granulėmis. Sudėtis turi atitikti LST EN ISO 15214 reikalavimus.Sudėtis: g/LKazeino peptonas-10,0 / Mėsos ekstraktas 10,0 / Mielių ekstraktas-4,0 / Dikalio hidrogeno fosfatas 2,0 / Tween80 1.08 / Tri-amonio citratas 2,0 / Natrio acetatas 5,0 / Magnio sulfato heptahidratas 0,2 / Mangano sulfato tetrahidratas 0,05 / Gliukozė 20,0 / Agaras 12-18 / pH 5,7 ± 0,2Mišinys tiktai granulėmis. Sudėtis turi atitikti LST EN ISO 15214 reikalavimus.Sudėtis: g/LKazeino peptonas-10,0 / Mėsos ekstraktas 10,0 / Mielių ekstraktas-4,0 / Dikalio hidrogeno fosfatas 2,0 / Tween80 1.08 / Tri-amonio citratas 2,0 / Natrio acetatas 5,0 / Magnio sulfato heptahidratas 0,2 / Mangano sulfato tetrahidratas 0,05 / Gliukozė 20,0 / Agaras 12-18 / pH 5,7 ± 0,2Mišinys tiktai granulėmis. Sudėtis turi atitikti LST EN ISO 15214 reikalavimus.Sudėtis: g/LKazeino peptonas-10,0 / Mėsos ekstraktas 10,0 / Mielių ekstraktas-4,0 / Dikalio hidrogeno fosfatas 2,0 / Tween80 1.08 / Tri-amonio citratas 2,0 / Natrio acetatas 5,0 / Magnio sulfato heptahidratas 0,2 / Mangano sulfato tetrahidratas 0,05 / Gliukozė 20,0 / Agaras 12-18 / pH 5,7 ± 0,2Mišinys tiktai granulėmis. Sudėtis turi atitikti LST EN ISO 15214 reikalavimus.Sudėtis: g/LKazeino peptonas-10,0 / Mėsos ekstraktas 10,0 / Mielių ekstraktas-4,0 / Dikalio hidrogeno fosfatas 2,0 / Tween80 1.08 / Tri-amonio citratas 2,0 / Natrio acetatas 5,0 / Magnio sulfato heptahidratas 0,2 / Mangano sulfato tetrahidratas 0,05 / Gliukozė 20,0 / Agaras 12-18 / pH 5,7 ± 0,2Mišinys tiktai granulėmis. Sudėtis turi atitikti LST EN ISO 15214 reikalavimus.Sudėtis: g/LKazeino peptonas-10,0 / Mėsos ekstraktas 10,0 / Mielių ekstraktas-4,0 / Dikalio hidrogeno fosfatas 2,0 / Tween80 1.08 / Tri-amonio citratas 2,0 / Natrio acetatas 5,0 / Magnio sulfato heptahidratas 0,2 / Mangano sulfato tetrahidratas 0,05 / Gliukozė 20,0 / Agaras 12-18 / pH 5,7 ± 0,2Mišinys tiktai granulėmis. Sudėtis turi atitikti LST EN ISO 15214 reikalavimus.Sudėtis: g/LKazeino peptonas-10,0 / Mėsos ekstraktas 10,0 / Mielių ekstraktas-4,0 / Dikalio hidrogeno fosfatas 2,0 / Tween80 1.08 / Tri-amonio citratas 2,0 / Natrio acetatas 5,0 / Magnio sulfato heptahidratas 0,2 / Mangano sulfato tetrahidratas 0,05 / Gliukozė 20,0 / Agaras 12-18 / pH 5,7 ± 0,2Mišinys tiktai granulėmis. Sudėtis turi atitikti LST EN ISO 15214 reikalavimus.Sudėtis: g/LKazeino peptonas-10,0 / Mėsos ekstraktas 10,0 / Mielių ekstraktas-4,0 / Dikalio hidrogeno fosfatas 2,0 / Tween80 1.08 / Tri-amonio citratas 2,0 / Natrio acetatas 5,0 / Magnio sulfato heptahidratas 0,2 / Mangano sulfato tetrahidratas 0,05 / Gliukozė 20,0 / Agaras 12-18 / pH 5,7 ± 0,2Mišinys tiktai granulėmis. Sudėtis turi atitikti LST EN ISO 15214 reikalavimus.Sudėtis: g/LKazeino peptonas-10,0 / Mėsos ekstraktas 10,0 / Mielių ekstraktas-4,0 / Dikalio hidrogeno fosfatas 2,0 / Tween80 1.08 / Tri-amonio citratas 2,0 / Natrio acetatas 5,0 / Magnio sulfato heptahidratas 0,2 / Mangano sulfato tetrahidratas 0,05 / Gliukozė 20,0 / Agaras 12-18 / pH 5,7 ± 0,2Mišinys tiktai granulėmis. Sudėtis turi atitikti LST EN ISO 15214 reikalavimus.Sudėtis: g/LKazeino peptonas-10,0 / Mėsos ekstraktas 10,0 / Mielių ekstraktas-4,0 / Dikalio hidrogeno fosfatas 2,0 / Tween80 1.08 / Tri-amonio citratas 2,0 / Natrio acetatas 5,0 / Magnio sulfato heptahidratas 0,2 / Mangano sulfato tetrahidratas 0,05 / Gliukozė 20,0 / Agaras 12-18 / pH 5,7 ± 0,2Mišinys tiktai granulėmis. Sudėtis turi atitikti LST EN ISO 15214 reikalavimus.Sudėtis: g/LKazeino peptonas-10,0 / Mėsos ekstraktas 10,0 / Mielių ekstraktas-4,0 / Dikalio hidrogeno fosfatas 2,0 / Tween80 1.08 / Tri-amonio citratas 2,0 / Natrio acetatas 5,0 / Magnio sulfato heptahidratas 0,2 / Mangano sulfato tetrahidratas 0,05 / Gliukozė 20,0 / Agaras 12-18 / pH 5,7 ± 0,2Mišinys tiktai granulėmis. Sudėtis turi atitikti LST EN ISO 15214 reikalavimus.Sudėtis: g/LKazeino peptonas-10,0 / Mėsos ekstraktas 10,0 / Mielių ekstraktas-4,0 / Dikalio hidrogeno fosfatas 2,0 / Tween80 1.08 / Tri-amonio citratas 2,0 / Natrio acetatas 5,0 / Magnio sulfato heptahidratas 0,2 / Mangano sulfato tetrahidratas 0,05 / Gliukozė 20,0 / Agaras 12-18 / pH 5,7 ± 0,2Mišinys tiktai granulėmis. Sudėtis turi atitikti LST EN ISO 15214 reikalavimus.Sudėtis: g/LKazeino peptonas-10,0 / Mėsos ekstraktas 10,0 / Mielių ekstraktas-4,0 / Dikalio hidrogeno fosfatas 2,0 / Tween80 1.08 / Tri-amonio citratas 2,0 / Natrio acetatas 5,0 / Magnio sulfato heptahidratas 0,2 / Mangano sulfato tetrahidratas 0,05 / Gliukozė 20,0 / Agaras 12-18 / pH 5,7 ± 0,2Mišinys tiktai granulėmis. Sudėtis turi atitikti LST EN ISO 15214 reikalavimus.Sudėtis: g/LKazeino peptonas-10,0 / Mėsos ekstraktas 10,0 / Mielių ekstraktas-4,0 / Dikalio hidrogeno fosfatas 2,0 / Tween80 1.08 / Tri-amonio citratas 2,0 / Natrio acetatas 5,0 / Magnio sulfato heptahidratas 0,2 / Mangano sulfato tetrahidratas 0,05 / Gliukozė 20,0 / Agaras 12-18 / pH 5,7 ± 0,2Mišinys tiktai granulėmis. Sudėtis turi atitikti LST EN ISO 15214 reikalavimus.Sudėtis: g/LKazeino peptonas-10,0 / Mėsos ekstraktas 10,0 / Mielių ekstraktas-4,0 / Dikalio hidrogeno fosfatas 2,0 / Tween80 1.08 / Tri-amonio citratas 2,0 / Natrio acetatas 5,0 / Magnio sulfato heptahidratas 0,2 / Mangano sulfato tetrahidratas 0,05 / Gliukozė 20,0 / Agaras 12-18 / pH 5,7 ± 0,2Mišinys tiktai granulėmis. Sudėtis turi atitikti LST EN ISO 15214 reikalavimus.Sudėtis: g/LKazeino peptonas-10,0 / Mėsos ekstraktas 10,0 / Mielių ekstraktas-4,0 / Dikalio hidrogeno fosfatas 2,0 / Tween80 1.08 / Tri-amonio citratas 2,0 / Natrio acetatas 5,0 / Magnio sulfato heptahidratas 0,2 / Mangano sulfato tetrahidratas 0,05 / Gliukozė 20,0 / Agaras 12-18 / pH 5,7 ± 0,2Mišinys tiktai granulėmis. Sudėtis turi atitikti LST EN ISO 15214 reikalavimus.Sudėtis: g/LKazeino peptonas-10,0 / Mėsos ekstraktas 10,0 / Mielių ekstraktas-4,0 / Dikalio hidrogeno fosfatas 2,0 / Tween80 1.08 / Tri-amonio citratas 2,0 / Natrio acetatas 5,0 / Magnio sulfato heptahidratas 0,2 / Mangano sulfato tetrahidratas 0,05 / Gliukozė 20,0 / Agaras 12-18 / pH 5,7 ± 0,2				500 g	5-20	20		21
80	MRS sultinys	24931250-6	Mišinys tiktai granulėmis.Kokybės kontrolei naudojamos padermės:Lactobacilus acidophilus ATCC 19992; S.aureus ATCC 25923				500 g	1-2	2		21
81	MRVP sultinys	24931250-6	Sudėtis: g/LPeptonas 7,0 / Gliukozė 5,0 / Dikalio fosfatas 5,0 / pH 6,9 ± 0,2Sudėtis: g/LPeptonas 7,0 / Gliukozė 5,0 / Dikalio fosfatas 5,0 / pH 6,9 ± 0,2Sudėtis: g/LPeptonas 7,0 / Gliukozė 5,0 / Dikalio fosfatas 5,0 / pH 6,9 ± 0,2Sudėtis: g/LPeptonas 7,0 / Gliukozė 5,0 / Dikalio fosfatas 5,0 / pH 6,9 ± 0,2Sudėtis: g/LPeptonas 7,0 / Gliukozė 5,0 / Dikalio fosfatas 5,0 / pH 6,9 ± 0,2Sudėtis: g/LPeptonas 7,0 / Gliukozė 5,0 / Dikalio fosfatas 5,0 / pH 6,9 ± 0,2Sudėtis: g/LPeptonas 7,0 / Gliukozė 5,0 / Dikalio fosfatas 5,0 / pH 6,9 ± 0,2Sudėtis: g/LPeptonas 7,0 / Gliukozė 5,0 / Dikalio fosfatas 5,0 / pH 6,9 ± 0,2Sudėtis: g/LPeptonas 7,0 / Gliukozė 5,0 / Dikalio fosfatas 5,0 / pH 6,9 ± 0,2Sudėtis: g/LPeptonas 7,0 / Gliukozė 5,0 / Dikalio fosfatas 5,0 / pH 6,9 ± 0,2Sudėtis: g/LPeptonas 7,0 / Gliukozė 5,0 / Dikalio fosfatas 5,0 / pH 6,9 ± 0,2Sudėtis: g/LPeptonas 7,0 / Gliukozė 5,0 / Dikalio fosfatas 5,0 / pH 6,9 ± 0,2Sudėtis: g/LPeptonas 7,0 / Gliukozė 5,0 / Dikalio fosfatas 5,0 / pH 6,9 ± 0,2Sudėtis: g/LPeptonas 7,0 / Gliukozė 5,0 / Dikalio fosfatas 5,0 / pH 6,9 ± 0,2Sudėtis: g/LPeptonas 7,0 / Gliukozė 5,0 / Dikalio fosfatas 5,0 / pH 6,9 ± 0,2Sudėtis: g/LPeptonas 7,0 / Gliukozė 5,0 / Dikalio fosfatas 5,0 / pH 6,9 ± 0,2Sudėtis: g/LPeptonas 7,0 / Gliukozė 5,0 / Dikalio fosfatas 5,0 / pH 6,9 ± 0,2Sudėtis: g/LPeptonas 7,0 / Gliukozė 5,0 / Dikalio fosfatas 5,0 / pH 6,9 ± 0,2Sudėtis: g/LPeptonas 7,0 / Gliukozė 5,0 / Dikalio fosfatas 5,0 / pH 6,9 ± 0,2Sudėtis: g/LPeptonas 7,0 / Gliukozė 5,0 / Dikalio fosfatas 5,0 / pH 6,9 ± 0,2Sudėtis: g/LPeptonas 7,0 / Gliukozė 5,0 / Dikalio fosfatas 5,0 / pH 6,9 ± 0,2Sudėtis: g/LPeptonas 7,0 / Gliukozė 5,0 / Dikalio fosfatas 5,0 / pH 6,9 ± 0,2Sudėtis: g/LPeptonas 7,0 / Gliukozė 5,0 / Dikalio fosfatas 5,0 / pH 6,9 ± 0,2Sudėtis: g/LPeptonas 7,0 / Gliukozė 5,0 / Dikalio fosfatas 5,0 / pH 6,9 ± 0,2				500 g	1	1		21
82	Mueller-Hinton agaras	24931250-6	Atitinkantis NCCLS M6-A reikalavimus.Sudėtis: g/LJautienos dehidratuotas ekstraktas iš 300 g – 2 g/L / Kazeino hidrolizatas 17,5 / Krakmolas 1,5 / Agaras 8,0 – 18,0 / pH 7,3 ± 0,1Atitinkantis NCCLS M6-A reikalavimus.Sudėtis: g/LJautienos dehidratuotas ekstraktas iš 300 g – 2 g/L / Kazeino hidrolizatas 17,5 / Krakmolas 1,5 / Agaras 8,0 – 18,0 / pH 7,3 ± 0,1Atitinkantis NCCLS M6-A reikalavimus.Sudėtis: g/LJautienos dehidratuotas ekstraktas iš 300 g – 2 g/L / Kazeino hidrolizatas 17,5 / Krakmolas 1,5 / Agaras 8,0 – 18,0 / pH 7,3 ± 0,1Atitinkantis NCCLS M6-A reikalavimus.Sudėtis: g/LJautienos dehidratuotas ekstraktas iš 300 g – 2 g/L / Kazeino hidrolizatas 17,5 / Krakmolas 1,5 / Agaras 8,0 – 18,0 / pH 7,3 ± 0,1Atitinkantis NCCLS M6-A reikalavimus.Sudėtis: g/LJautienos dehidratuotas ekstraktas iš 300 g – 2 g/L / Kazeino hidrolizatas 17,5 / Krakmolas 1,5 / Agaras 8,0 – 18,0 / pH 7,3 ± 0,1Atitinkantis NCCLS M6-A reikalavimus.Sudėtis: g/LJautienos dehidratuotas ekstraktas iš 300 g – 2 g/L / Kazeino hidrolizatas 17,5 / Krakmolas 1,5 / Agaras 8,0 – 18,0 / pH 7,3 ± 0,1Atitinkantis NCCLS M6-A reikalavimus.Sudėtis: g/LJautienos dehidratuotas ekstraktas iš 300 g – 2 g/L / Kazeino hidrolizatas 17,5 / Krakmolas 1,5 / Agaras 8,0 – 18,0 / pH 7,3 ± 0,1Atitinkantis NCCLS M6-A reikalavimus.Sudėtis: g/LJautienos dehidratuotas ekstraktas iš 300 g – 2 g/L / Kazeino hidrolizatas 17,5 / Krakmolas 1,5 / Agaras 8,0 – 18,0 / pH 7,3 ± 0,1Atitinkantis NCCLS M6-A reikalavimus.Sudėtis: g/LJautienos dehidratuotas ekstraktas iš 300 g – 2 g/L / Kazeino hidrolizatas 17,5 / Krakmolas 1,5 / Agaras 8,0 – 18,0 / pH 7,3 ± 0,1Atitinkantis NCCLS M6-A reikalavimus.Sudėtis: g/LJautienos dehidratuotas ekstraktas iš 300 g – 2 g/L / Kazeino hidrolizatas 17,5 / Krakmolas 1,5 / Agaras 8,0 – 18,0 / pH 7,3 ± 0,1Atitinkantis NCCLS M6-A reikalavimus.Sudėtis: g/LJautienos dehidratuotas ekstraktas iš 300 g – 2 g/L / Kazeino hidrolizatas 17,5 / Krakmolas 1,5 / Agaras 8,0 – 18,0 / pH 7,3 ± 0,1Atitinkantis NCCLS M6-A reikalavimus.Sudėtis: g/LJautienos dehidratuotas ekstraktas iš 300 g – 2 g/L / Kazeino hidrolizatas 17,5 / Krakmolas 1,5 / Agaras 8,0 – 18,0 / pH 7,3 ± 0,1Atitinkantis NCCLS M6-A reikalavimus.Sudėtis: g/LJautienos dehidratuotas ekstraktas iš 300 g – 2 g/L / Kazeino hidrolizatas 17,5 / Krakmolas 1,5 / Agaras 8,0 – 18,0 / pH 7,3 ± 0,1Atitinkantis NCCLS M6-A reikalavimus.Sudėtis: g/LJautienos dehidratuotas ekstraktas iš 300 g – 2 g/L / Kazeino hidrolizatas 17,5 / Krakmolas 1,5 / Agaras 8,0 – 18,0 / pH 7,3 ± 0,1Atitinkantis NCCLS M6-A reikalavimus.Sudėtis: g/LJautienos dehidratuotas ekstraktas iš 300 g – 2 g/L / Kazeino hidrolizatas 17,5 / Krakmolas 1,5 / Agaras 8,0 – 18,0 / pH 7,3 ± 0,1Atitinkantis NCCLS M6-A reikalavimus.Sudėtis: g/LJautienos dehidratuotas ekstraktas iš 300 g – 2 g/L / Kazeino hidrolizatas 17,5 / Krakmolas 1,5 / Agaras 8,0 – 18,0 / pH 7,3 ± 0,1Atitinkantis NCCLS M6-A reikalavimus.Sudėtis: g/LJautienos dehidratuotas ekstraktas iš 300 g – 2 g/L / Kazeino hidrolizatas 17,5 / Krakmolas 1,5 / Agaras 8,0 – 18,0 / pH 7,3 ± 0,1Atitinkantis NCCLS M6-A reikalavimus.Sudėtis: g/LJautienos dehidratuotas ekstraktas iš 300 g – 2 g/L / Kazeino hidrolizatas 17,5 / Krakmolas 1,5 / Agaras 8,0 – 18,0 / pH 7,3 ± 0,1Atitinkantis NCCLS M6-A reikalavimus.Sudėtis: g/LJautienos dehidratuotas ekstraktas iš 300 g – 2 g/L / Kazeino hidrolizatas 17,5 / Krakmolas 1,5 / Agaras 8,0 – 18,0 / pH 7,3 ± 0,1Atitinkantis NCCLS M6-A reikalavimus.Sudėtis: g/LJautienos dehidratuotas ekstraktas iš 300 g – 2 g/L / Kazeino hidrolizatas 17,5 / Krakmolas 1,5 / Agaras 8,0 – 18,0 / pH 7,3 ± 0,1Atitinkantis NCCLS M6-A reikalavimus.Sudėtis: g/LJautienos dehidratuotas ekstraktas iš 300 g – 2 g/L / Kazeino hidrolizatas 17,5 / Krakmolas 1,5 / Agaras 8,0 – 18,0 / pH 7,3 ± 0,1Atitinkantis NCCLS M6-A reikalavimus.Sudėtis: g/LJautienos dehidratuotas ekstraktas iš 300 g – 2 g/L / Kazeino hidrolizatas 17,5 / Krakmolas 1,5 / Agaras 8,0 – 18,0 / pH 7,3 ± 0,1Atitinkantis NCCLS M6-A reikalavimus.Sudėtis: g/LJautienos dehidratuotas ekstraktas iš 300 g – 2 g/L / Kazeino hidrolizatas 17,5 / Krakmolas 1,5 / Agaras 8,0 – 18,0 / pH 7,3 ± 0,1Atitinkantis NCCLS M6-A reikalavimus.Sudėtis: g/LJautienos dehidratuotas ekstraktas iš 300 g – 2 g/L / Kazeino hidrolizatas 17,5 / Krakmolas 1,5 / Agaras 8,0 – 18,0 / pH 7,3 ± 0,1				500 g	10-100	100		21
83	Mueller-Kauffmann tetrationato-novobiocino sultinys su priedu mišinyje	24931250-6	Mišinys tiktai granulėmis. Atitinkantis LST EN ISO 6579 reikalavimus. / Novobiocinas įeina į mišinio sudėtį.Sudėtis: g/LMėsos ekstraktas 4,3 / Kazeino hidrolizatas 8,6 / Natrio chloridas 2,6 / Kalcio karbonatas 38,7 / Natrio tiosulfato pentahidratas 47,8 / Jaučio tulžis 4,78 / Briliantinis žaliasis 9,6 mg / Novobiocino natrio druska 0,04 / pH 8,2 ± 0,2Mišinys tiktai granulėmis. Atitinkantis LST EN ISO 6579 reikalavimus. / Novobiocinas įeina į mišinio sudėtį.Sudėtis: g/LMėsos ekstraktas 4,3 / Kazeino hidrolizatas 8,6 / Natrio chloridas 2,6 / Kalcio karbonatas 38,7 / Natrio tiosulfato pentahidratas 47,8 / Jaučio tulžis 4,78 / Briliantinis žaliasis 9,6 mg / Novobiocino natrio druska 0,04 / pH 8,2 ± 0,2Mišinys tiktai granulėmis. Atitinkantis LST EN ISO 6579 reikalavimus. / Novobiocinas įeina į mišinio sudėtį.Sudėtis: g/LMėsos ekstraktas 4,3 / Kazeino hidrolizatas 8,6 / Natrio chloridas 2,6 / Kalcio karbonatas 38,7 / Natrio tiosulfato pentahidratas 47,8 / Jaučio tulžis 4,78 / Briliantinis žaliasis 9,6 mg / Novobiocino natrio druska 0,04 / pH 8,2 ± 0,2Mišinys tiktai granulėmis. Atitinkantis LST EN ISO 6579 reikalavimus. / Novobiocinas įeina į mišinio sudėtį.Sudėtis: g/LMėsos ekstraktas 4,3 / Kazeino hidrolizatas 8,6 / Natrio chloridas 2,6 / Kalcio karbonatas 38,7 / Natrio tiosulfato pentahidratas 47,8 / Jaučio tulžis 4,78 / Briliantinis žaliasis 9,6 mg / Novobiocino natrio druska 0,04 / pH 8,2 ± 0,2Mišinys tiktai granulėmis. Atitinkantis LST EN ISO 6579 reikalavimus. / Novobiocinas įeina į mišinio sudėtį.Sudėtis: g/LMėsos ekstraktas 4,3 / Kazeino hidrolizatas 8,6 / Natrio chloridas 2,6 / Kalcio karbonatas 38,7 / Natrio tiosulfato pentahidratas 47,8 / Jaučio tulžis 4,78 / Briliantinis žaliasis 9,6 mg / Novobiocino natrio druska 0,04 / pH 8,2 ± 0,2Mišinys tiktai granulėmis. Atitinkantis LST EN ISO 6579 reikalavimus. / Novobiocinas įeina į mišinio sudėtį.Sudėtis: g/LMėsos ekstraktas 4,3 / Kazeino hidrolizatas 8,6 / Natrio chloridas 2,6 / Kalcio karbonatas 38,7 / Natrio tiosulfato pentahidratas 47,8 / Jaučio tulžis 4,78 / Briliantinis žaliasis 9,6 mg / Novobiocino natrio druska 0,04 / pH 8,2 ± 0,2Mišinys tiktai granulėmis. Atitinkantis LST EN ISO 6579 reikalavimus. / Novobiocinas įeina į mišinio sudėtį.Sudėtis: g/LMėsos ekstraktas 4,3 / Kazeino hidrolizatas 8,6 / Natrio chloridas 2,6 / Kalcio karbonatas 38,7 / Natrio tiosulfato pentahidratas 47,8 / Jaučio tulžis 4,78 / Briliantinis žaliasis 9,6 mg / Novobiocino natrio druska 0,04 / pH 8,2 ± 0,2Mišinys tiktai granulėmis. Atitinkantis LST EN ISO 6579 reikalavimus. / Novobiocinas įeina į mišinio sudėtį.Sudėtis: g/LMėsos ekstraktas 4,3 / Kazeino hidrolizatas 8,6 / Natrio chloridas 2,6 / Kalcio karbonatas 38,7 / Natrio tiosulfato pentahidratas 47,8 / Jaučio tulžis 4,78 / Briliantinis žaliasis 9,6 mg / Novobiocino natrio druska 0,04 / pH 8,2 ± 0,2Mišinys tiktai granulėmis. Atitinkantis LST EN ISO 6579 reikalavimus. / Novobiocinas įeina į mišinio sudėtį.Sudėtis: g/LMėsos ekstraktas 4,3 / Kazeino hidrolizatas 8,6 / Natrio chloridas 2,6 / Kalcio karbonatas 38,7 / Natrio tiosulfato pentahidratas 47,8 / Jaučio tulžis 4,78 / Briliantinis žaliasis 9,6 mg / Novobiocino natrio druska 0,04 / pH 8,2 ± 0,2Mišinys tiktai granulėmis. Atitinkantis LST EN ISO 6579 reikalavimus. / Novobiocinas įeina į mišinio sudėtį.Sudėtis: g/LMėsos ekstraktas 4,3 / Kazeino hidrolizatas 8,6 / Natrio chloridas 2,6 / Kalcio karbonatas 38,7 / Natrio tiosulfato pentahidratas 47,8 / Jaučio tulžis 4,78 / Briliantinis žaliasis 9,6 mg / Novobiocino natrio druska 0,04 / pH 8,2 ± 0,2Mišinys tiktai granulėmis. Atitinkantis LST EN ISO 6579 reikalavimus. / Novobiocinas įeina į mišinio sudėtį.Sudėtis: g/LMėsos ekstraktas 4,3 / Kazeino hidrolizatas 8,6 / Natrio chloridas 2,6 / Kalcio karbonatas 38,7 / Natrio tiosulfato pentahidratas 47,8 / Jaučio tulžis 4,78 / Briliantinis žaliasis 9,6 mg / Novobiocino natrio druska 0,04 / pH 8,2 ± 0,2Mišinys tiktai granulėmis. Atitinkantis LST EN ISO 6579 reikalavimus. / Novobiocinas įeina į mišinio sudėtį.Sudėtis: g/LMėsos ekstraktas 4,3 / Kazeino hidrolizatas 8,6 / Natrio chloridas 2,6 / Kalcio karbonatas 38,7 / Natrio tiosulfato pentahidratas 47,8 / Jaučio tulžis 4,78 / Briliantinis žaliasis 9,6 mg / Novobiocino natrio druska 0,04 / pH 8,2 ± 0,2Mišinys tiktai granulėmis. Atitinkantis LST EN ISO 6579 reikalavimus. / Novobiocinas įeina į mišinio sudėtį.Sudėtis: g/LMėsos ekstraktas 4,3 / Kazeino hidrolizatas 8,6 / Natrio chloridas 2,6 / Kalcio karbonatas 38,7 / Natrio tiosulfato pentahidratas 47,8 / Jaučio tulžis 4,78 / Briliantinis žaliasis 9,6 mg / Novobiocino natrio druska 0,04 / pH 8,2 ± 0,2Mišinys tiktai granulėmis. Atitinkantis LST EN ISO 6579 reikalavimus. / Novobiocinas įeina į mišinio sudėtį.Sudėtis: g/LMėsos ekstraktas 4,3 / Kazeino hidrolizatas 8,6 / Natrio chloridas 2,6 / Kalcio karbonatas 38,7 / Natrio tiosulfato pentahidratas 47,8 / Jaučio tulžis 4,78 / Briliantinis žaliasis 9,6 mg / Novobiocino natrio druska 0,04 / pH 8,2 ± 0,2Mišinys tiktai granulėmis. Atitinkantis LST EN ISO 6579 reikalavimus. / Novobiocinas įeina į mišinio sudėtį.Sudėtis: g/LMėsos ekstraktas 4,3 / Kazeino hidrolizatas 8,6 / Natrio chloridas 2,6 / Kalcio karbonatas 38,7 / Natrio tiosulfato pentahidratas 47,8 / Jaučio tulžis 4,78 / Briliantinis žaliasis 9,6 mg / Novobiocino natrio druska 0,04 / pH 8,2 ± 0,2Mišinys tiktai granulėmis. Atitinkantis LST EN ISO 6579 reikalavimus. / Novobiocinas įeina į mišinio sudėtį.Sudėtis: g/LMėsos ekstraktas 4,3 / Kazeino hidrolizatas 8,6 / Natrio chloridas 2,6 / Kalcio karbonatas 38,7 / Natrio tiosulfato pentahidratas 47,8 / Jaučio tulžis 4,78 / Briliantinis žaliasis 9,6 mg / Novobiocino natrio druska 0,04 / pH 8,2 ± 0,2Mišinys tiktai granulėmis. Atitinkantis LST EN ISO 6579 reikalavimus. / Novobiocinas įeina į mišinio sudėtį.Sudėtis: g/LMėsos ekstraktas 4,3 / Kazeino hidrolizatas 8,6 / Natrio chloridas 2,6 / Kalcio karbonatas 38,7 / Natrio tiosulfato pentahidratas 47,8 / Jaučio tulžis 4,78 / Briliantinis žaliasis 9,6 mg / Novobiocino natrio druska 0,04 / pH 8,2 ± 0,2Mišinys tiktai granulėmis. Atitinkantis LST EN ISO 6579 reikalavimus. / Novobiocinas įeina į mišinio sudėtį.Sudėtis: g/LMėsos ekstraktas 4,3 / Kazeino hidrolizatas 8,6 / Natrio chloridas 2,6 / Kalcio karbonatas 38,7 / Natrio tiosulfato pentahidratas 47,8 / Jaučio tulžis 4,78 / Briliantinis žaliasis 9,6 mg / Novobiocino natrio druska 0,04 / pH 8,2 ± 0,2Mišinys tiktai granulėmis. Atitinkantis LST EN ISO 6579 reikalavimus. / Novobiocinas įeina į mišinio sudėtį.Sudėtis: g/LMėsos ekstraktas 4,3 / Kazeino hidrolizatas 8,6 / Natrio chloridas 2,6 / Kalcio karbonatas 38,7 / Natrio tiosulfato pentahidratas 47,8 / Jaučio tulžis 4,78 / Briliantinis žaliasis 9,6 mg / Novobiocino natrio druska 0,04 / pH 8,2 ± 0,2Mišinys tiktai granulėmis. Atitinkantis LST EN ISO 6579 reikalavimus. / Novobiocinas įeina į mišinio sudėtį.Sudėtis: g/LMėsos ekstraktas 4,3 / Kazeino hidrolizatas 8,6 / Natrio chloridas 2,6 / Kalcio karbonatas 38,7 / Natrio tiosulfato pentahidratas 47,8 / Jaučio tulžis 4,78 / Briliantinis žaliasis 9,6 mg / Novobiocino natrio druska 0,04 / pH 8,2 ± 0,2Mišinys tiktai granulėmis. Atitinkantis LST EN ISO 6579 reikalavimus. / Novobiocinas įeina į mišinio sudėtį.Sudėtis: g/LMėsos ekstraktas 4,3 / Kazeino hidrolizatas 8,6 / Natrio chloridas 2,6 / Kalcio karbonatas 38,7 / Natrio tiosulfato pentahidratas 47,8 / Jaučio tulžis 4,78 / Briliantinis žaliasis 9,6 mg / Novobiocino natrio druska 0,04 / pH 8,2 ± 0,2Mišinys tiktai granulėmis. Atitinkantis LST EN ISO 6579 reikalavimus. / Novobiocinas įeina į mišinio sudėtį.Sudėtis: g/LMėsos ekstraktas 4,3 / Kazeino hidrolizatas 8,6 / Natrio chloridas 2,6 / Kalcio karbonatas 38,7 / Natrio tiosulfato pentahidratas 47,8 / Jaučio tulžis 4,78 / Briliantinis žaliasis 9,6 mg / Novobiocino natrio druska 0,04 / pH 8,2 ± 0,2Mišinys tiktai granulėmis. Atitinkantis LST EN ISO 6579 reikalavimus. / Novobiocinas įeina į mišinio sudėtį.Sudėtis: g/LMėsos ekstraktas 4,3 / Kazeino hidrolizatas 8,6 / Natrio chloridas 2,6 / Kalcio karbonatas 38,7 / Natrio tiosulfato pentahidratas 47,8 / Jaučio tulžis 4,78 / Briliantinis žaliasis 9,6 mg / Novobiocino natrio druska 0,04 / pH 8,2 ± 0,2Mišinys tiktai granulėmis. Atitinkantis LST EN ISO 6579 reikalavimus. / Novobiocinas įeina į mišinio sudėtį.Sudėtis: g/LMėsos ekstraktas 4,3 / Kazeino hidrolizatas 8,6 / Natrio chloridas 2,6 / Kalcio karbonatas 38,7 / Natrio tiosulfato pentahidratas 47,8 / Jaučio tulžis 4,78 / Briliantinis žaliasis 9,6 mg / Novobiocino natrio druska 0,04 / pH 8,2 ± 0,2				500 g	1-15	15		21
84	Terpė meticilinui atsparių S.aureus (MRSA) skriningui (ORSAB) su priedais					21
84.1	ORSAB agaras	24931250-6	Terpė, skirta meticilinui atsparių S.aureus (MRSA) aptikimui (pirminiam mėg. išsėjimui dėl MRSA nešiojimo).				500 g	1	1		21
84.2	ORSAB agaro priedas	24931250-6	To paties gamintojo, kaip ir perkamas ORSAB agaro pagrindas.				1 pak. / 10 ind.	1-2	2		21
85	Peptono vanduo	24931250-6	Sudėtis turi atitikti standarto LST ISO 7251 naujausio leidimo reikalavimus.Sudėtis: g/LPeptonas 10,0 / Natrio chloridas 5,0 / pH 7,2 ± 0,2Sudėtis turi atitikti standarto LST ISO 7251 naujausio leidimo reikalavimus.Sudėtis: g/LPeptonas 10,0 / Natrio chloridas 5,0 / pH 7,2 ± 0,2Sudėtis turi atitikti standarto LST ISO 7251 naujausio leidimo reikalavimus.Sudėtis: g/LPeptonas 10,0 / Natrio chloridas 5,0 / pH 7,2 ± 0,2Sudėtis turi atitikti standarto LST ISO 7251 naujausio leidimo reikalavimus.Sudėtis: g/LPeptonas 10,0 / Natrio chloridas 5,0 / pH 7,2 ± 0,2Sudėtis turi atitikti standarto LST ISO 7251 naujausio leidimo reikalavimus.Sudėtis: g/LPeptonas 10,0 / Natrio chloridas 5,0 / pH 7,2 ± 0,2Sudėtis turi atitikti standarto LST ISO 7251 naujausio leidimo reikalavimus.Sudėtis: g/LPeptonas 10,0 / Natrio chloridas 5,0 / pH 7,2 ± 0,2Sudėtis turi atitikti standarto LST ISO 7251 naujausio leidimo reikalavimus.Sudėtis: g/LPeptonas 10,0 / Natrio chloridas 5,0 / pH 7,2 ± 0,2Sudėtis turi atitikti standarto LST ISO 7251 naujausio leidimo reikalavimus.Sudėtis: g/LPeptonas 10,0 / Natrio chloridas 5,0 / pH 7,2 ± 0,2Sudėtis turi atitikti standarto LST ISO 7251 naujausio leidimo reikalavimus.Sudėtis: g/LPeptonas 10,0 / Natrio chloridas 5,0 / pH 7,2 ± 0,2Sudėtis turi atitikti standarto LST ISO 7251 naujausio leidimo reikalavimus.Sudėtis: g/LPeptonas 10,0 / Natrio chloridas 5,0 / pH 7,2 ± 0,2Sudėtis turi atitikti standarto LST ISO 7251 naujausio leidimo reikalavimus.Sudėtis: g/LPeptonas 10,0 / Natrio chloridas 5,0 / pH 7,2 ± 0,2Sudėtis turi atitikti standarto LST ISO 7251 naujausio leidimo reikalavimus.Sudėtis: g/LPeptonas 10,0 / Natrio chloridas 5,0 / pH 7,2 ± 0,2Sudėtis turi atitikti standarto LST ISO 7251 naujausio leidimo reikalavimus.Sudėtis: g/LPeptonas 10,0 / Natrio chloridas 5,0 / pH 7,2 ± 0,2Sudėtis turi atitikti standarto LST ISO 7251 naujausio leidimo reikalavimus.Sudėtis: g/LPeptonas 10,0 / Natrio chloridas 5,0 / pH 7,2 ± 0,2Sudėtis turi atitikti standarto LST ISO 7251 naujausio leidimo reikalavimus.Sudėtis: g/LPeptonas 10,0 / Natrio chloridas 5,0 / pH 7,2 ± 0,2Sudėtis turi atitikti standarto LST ISO 7251 naujausio leidimo reikalavimus.Sudėtis: g/LPeptonas 10,0 / Natrio chloridas 5,0 / pH 7,2 ± 0,2Sudėtis turi atitikti standarto LST ISO 7251 naujausio leidimo reikalavimus.Sudėtis: g/LPeptonas 10,0 / Natrio chloridas 5,0 / pH 7,2 ± 0,2Sudėtis turi atitikti standarto LST ISO 7251 naujausio leidimo reikalavimus.Sudėtis: g/LPeptonas 10,0 / Natrio chloridas 5,0 / pH 7,2 ± 0,2Sudėtis turi atitikti standarto LST ISO 7251 naujausio leidimo reikalavimus.Sudėtis: g/LPeptonas 10,0 / Natrio chloridas 5,0 / pH 7,2 ± 0,2Sudėtis turi atitikti standarto LST ISO 7251 naujausio leidimo reikalavimus.Sudėtis: g/LPeptonas 10,0 / Natrio chloridas 5,0 / pH 7,2 ± 0,2Sudėtis turi atitikti standarto LST ISO 7251 naujausio leidimo reikalavimus.Sudėtis: g/LPeptonas 10,0 / Natrio chloridas 5,0 / pH 7,2 ± 0,2Sudėtis turi atitikti standarto LST ISO 7251 naujausio leidimo reikalavimus.Sudėtis: g/LPeptonas 10,0 / Natrio chloridas 5,0 / pH 7,2 ± 0,2Sudėtis turi atitikti standarto LST ISO 7251 naujausio leidimo reikalavimus.Sudėtis: g/LPeptonas 10,0 / Natrio chloridas 5,0 / pH 7,2 ± 0,2	Biometrija	Liofilchem 610038, 500g	Sudėtis atitika standarto LST ISO 7251 naujausio leidimo reikalavimus.Sudėtis: g/LPeptonas 10,0 / Natrio chloridas 5,0 / pH 7,2 ± 0,2Sudėtis atitika standarto LST ISO 7251 naujausio leidimo reikalavimus.Sudėtis: g/LPeptonas 10,0 / Natrio chloridas 5,0 / pH 7,2 ± 0,2Sudėtis atitika standarto LST ISO 7251 naujausio leidimo reikalavimus.Sudėtis: g/LPeptonas 10,0 / Natrio chloridas 5,0 / pH 7,2 ± 0,2Sudėtis atitika standarto LST ISO 7251 naujausio leidimo reikalavimus.Sudėtis: g/LPeptonas 10,0 / Natrio chloridas 5,0 / pH 7,2 ± 0,2Sudėtis atitika standarto LST ISO 7251 naujausio leidimo reikalavimus.Sudėtis: g/LPeptonas 10,0 / Natrio chloridas 5,0 / pH 7,2 ± 0,2Sudėtis atitika standarto LST ISO 7251 naujausio leidimo reikalavimus.Sudėtis: g/LPeptonas 10,0 / Natrio chloridas 5,0 / pH 7,2 ± 0,2Sudėtis atitika standarto LST ISO 7251 naujausio leidimo reikalavimus.Sudėtis: g/LPeptonas 10,0 / Natrio chloridas 5,0 / pH 7,2 ± 0,2Sudėtis atitika standarto LST ISO 7251 naujausio leidimo reikalavimus.Sudėtis: g/LPeptonas 10,0 / Natrio chloridas 5,0 / pH 7,2 ± 0,2Sudėtis atitika standarto LST ISO 7251 naujausio leidimo reikalavimus.Sudėtis: g/LPeptonas 10,0 / Natrio chloridas 5,0 / pH 7,2 ± 0,2Sudėtis atitika standarto LST ISO 7251 naujausio leidimo reikalavimus.Sudėtis: g/LPeptonas 10,0 / Natrio chloridas 5,0 / pH 7,2 ± 0,2Sudėtis atitika standarto LST ISO 7251 naujausio leidimo reikalavimus.Sudėtis: g/LPeptonas 10,0 / Natrio chloridas 5,0 / pH 7,2 ± 0,2Sudėtis atitika standarto LST ISO 7251 naujausio leidimo reikalavimus.Sudėtis: g/LPeptonas 10,0 / Natrio chloridas 5,0 / pH 7,2 ± 0,2Sudėtis atitika standarto LST ISO 7251 naujausio leidimo reikalavimus.Sudėtis: g/LPeptonas 10,0 / Natrio chloridas 5,0 / pH 7,2 ± 0,2Sudėtis atitika standarto LST ISO 7251 naujausio leidimo reikalavimus.Sudėtis: g/LPeptonas 10,0 / Natrio chloridas 5,0 / pH 7,2 ± 0,2Sudėtis atitika standarto LST ISO 7251 naujausio leidimo reikalavimus.Sudėtis: g/LPeptonas 10,0 / Natrio chloridas 5,0 / pH 7,2 ± 0,2Sudėtis atitika standarto LST ISO 7251 naujausio leidimo reikalavimus.Sudėtis: g/LPeptonas 10,0 / Natrio chloridas 5,0 / pH 7,2 ± 0,2Sudėtis atitika standarto LST ISO 7251 naujausio leidimo reikalavimus.Sudėtis: g/LPeptonas 10,0 / Natrio chloridas 5,0 / pH 7,2 ± 0,2Sudėtis atitika standarto LST ISO 7251 naujausio leidimo reikalavimus.Sudėtis: g/LPeptonas 10,0 / Natrio chloridas 5,0 / pH 7,2 ± 0,2Sudėtis atitika standarto LST ISO 7251 naujausio leidimo reikalavimus.Sudėtis: g/LPeptonas 10,0 / Natrio chloridas 5,0 / pH 7,2 ± 0,2Sudėtis atitika standarto LST ISO 7251 naujausio leidimo reikalavimus.Sudėtis: g/LPeptonas 10,0 / Natrio chloridas 5,0 / pH 7,2 ± 0,2Sudėtis atitika standarto LST ISO 7251 naujausio leidimo reikalavimus.Sudėtis: g/LPeptonas 10,0 / Natrio chloridas 5,0 / pH 7,2 ± 0,2Sudėtis atitika standarto LST ISO 7251 naujausio leidimo reikalavimus.Sudėtis: g/LPeptonas 10,0 / Natrio chloridas 5,0 / pH 7,2 ± 0,2Sudėtis atitika standarto LST ISO 7251 naujausio leidimo reikalavimus.Sudėtis: g/LPeptonas 10,0 / Natrio chloridas 5,0 / pH 7,2 ± 0,2	500 g	1-15	15	20	21	24,2	300	63	363
86	Peptono, sorbito ir tulžies druskų sultinys	24931250-6	Sudėtis turi atitikti standarto LST EN ISO 10273 naujausio leidimo reikalavimus.Sudėtis: g/LKazeino hidrolizatas 5,0 / Sorbitolis 10,0 / Natrio chloridas 5,0 / Di-Natrio hidrogeno fosfatas 8,23 / Natrio dihidrofosfatas monohidratas 1,2 / Tulžies druskos 1,5 / pH 7,6± 0,2Sudėtis turi atitikti standarto LST EN ISO 10273 naujausio leidimo reikalavimus.Sudėtis: g/LKazeino hidrolizatas 5,0 / Sorbitolis 10,0 / Natrio chloridas 5,0 / Di-Natrio hidrogeno fosfatas 8,23 / Natrio dihidrofosfatas monohidratas 1,2 / Tulžies druskos 1,5 / pH 7,6± 0,2Sudėtis turi atitikti standarto LST EN ISO 10273 naujausio leidimo reikalavimus.Sudėtis: g/LKazeino hidrolizatas 5,0 / Sorbitolis 10,0 / Natrio chloridas 5,0 / Di-Natrio hidrogeno fosfatas 8,23 / Natrio dihidrofosfatas monohidratas 1,2 / Tulžies druskos 1,5 / pH 7,6± 0,2Sudėtis turi atitikti standarto LST EN ISO 10273 naujausio leidimo reikalavimus.Sudėtis: g/LKazeino hidrolizatas 5,0 / Sorbitolis 10,0 / Natrio chloridas 5,0 / Di-Natrio hidrogeno fosfatas 8,23 / Natrio dihidrofosfatas monohidratas 1,2 / Tulžies druskos 1,5 / pH 7,6± 0,2Sudėtis turi atitikti standarto LST EN ISO 10273 naujausio leidimo reikalavimus.Sudėtis: g/LKazeino hidrolizatas 5,0 / Sorbitolis 10,0 / Natrio chloridas 5,0 / Di-Natrio hidrogeno fosfatas 8,23 / Natrio dihidrofosfatas monohidratas 1,2 / Tulžies druskos 1,5 / pH 7,6± 0,2Sudėtis turi atitikti standarto LST EN ISO 10273 naujausio leidimo reikalavimus.Sudėtis: g/LKazeino hidrolizatas 5,0 / Sorbitolis 10,0 / Natrio chloridas 5,0 / Di-Natrio hidrogeno fosfatas 8,23 / Natrio dihidrofosfatas monohidratas 1,2 / Tulžies druskos 1,5 / pH 7,6± 0,2Sudėtis turi atitikti standarto LST EN ISO 10273 naujausio leidimo reikalavimus.Sudėtis: g/LKazeino hidrolizatas 5,0 / Sorbitolis 10,0 / Natrio chloridas 5,0 / Di-Natrio hidrogeno fosfatas 8,23 / Natrio dihidrofosfatas monohidratas 1,2 / Tulžies druskos 1,5 / pH 7,6± 0,2Sudėtis turi atitikti standarto LST EN ISO 10273 naujausio leidimo reikalavimus.Sudėtis: g/LKazeino hidrolizatas 5,0 / Sorbitolis 10,0 / Natrio chloridas 5,0 / Di-Natrio hidrogeno fosfatas 8,23 / Natrio dihidrofosfatas monohidratas 1,2 / Tulžies druskos 1,5 / pH 7,6± 0,2Sudėtis turi atitikti standarto LST EN ISO 10273 naujausio leidimo reikalavimus.Sudėtis: g/LKazeino hidrolizatas 5,0 / Sorbitolis 10,0 / Natrio chloridas 5,0 / Di-Natrio hidrogeno fosfatas 8,23 / Natrio dihidrofosfatas monohidratas 1,2 / Tulžies druskos 1,5 / pH 7,6± 0,2Sudėtis turi atitikti standarto LST EN ISO 10273 naujausio leidimo reikalavimus.Sudėtis: g/LKazeino hidrolizatas 5,0 / Sorbitolis 10,0 / Natrio chloridas 5,0 / Di-Natrio hidrogeno fosfatas 8,23 / Natrio dihidrofosfatas monohidratas 1,2 / Tulžies druskos 1,5 / pH 7,6± 0,2Sudėtis turi atitikti standarto LST EN ISO 10273 naujausio leidimo reikalavimus.Sudėtis: g/LKazeino hidrolizatas 5,0 / Sorbitolis 10,0 / Natrio chloridas 5,0 / Di-Natrio hidrogeno fosfatas 8,23 / Natrio dihidrofosfatas monohidratas 1,2 / Tulžies druskos 1,5 / pH 7,6± 0,2Sudėtis turi atitikti standarto LST EN ISO 10273 naujausio leidimo reikalavimus.Sudėtis: g/LKazeino hidrolizatas 5,0 / Sorbitolis 10,0 / Natrio chloridas 5,0 / Di-Natrio hidrogeno fosfatas 8,23 / Natrio dihidrofosfatas monohidratas 1,2 / Tulžies druskos 1,5 / pH 7,6± 0,2Sudėtis turi atitikti standarto LST EN ISO 10273 naujausio leidimo reikalavimus.Sudėtis: g/LKazeino hidrolizatas 5,0 / Sorbitolis 10,0 / Natrio chloridas 5,0 / Di-Natrio hidrogeno fosfatas 8,23 / Natrio dihidrofosfatas monohidratas 1,2 / Tulžies druskos 1,5 / pH 7,6± 0,2Sudėtis turi atitikti standarto LST EN ISO 10273 naujausio leidimo reikalavimus.Sudėtis: g/LKazeino hidrolizatas 5,0 / Sorbitolis 10,0 / Natrio chloridas 5,0 / Di-Natrio hidrogeno fosfatas 8,23 / Natrio dihidrofosfatas monohidratas 1,2 / Tulžies druskos 1,5 / pH 7,6± 0,2Sudėtis turi atitikti standarto LST EN ISO 10273 naujausio leidimo reikalavimus.Sudėtis: g/LKazeino hidrolizatas 5,0 / Sorbitolis 10,0 / Natrio chloridas 5,0 / Di-Natrio hidrogeno fosfatas 8,23 / Natrio dihidrofosfatas monohidratas 1,2 / Tulžies druskos 1,5 / pH 7,6± 0,2Sudėtis turi atitikti standarto LST EN ISO 10273 naujausio leidimo reikalavimus.Sudėtis: g/LKazeino hidrolizatas 5,0 / Sorbitolis 10,0 / Natrio chloridas 5,0 / Di-Natrio hidrogeno fosfatas 8,23 / Natrio dihidrofosfatas monohidratas 1,2 / Tulžies druskos 1,5 / pH 7,6± 0,2Sudėtis turi atitikti standarto LST EN ISO 10273 naujausio leidimo reikalavimus.Sudėtis: g/LKazeino hidrolizatas 5,0 / Sorbitolis 10,0 / Natrio chloridas 5,0 / Di-Natrio hidrogeno fosfatas 8,23 / Natrio dihidrofosfatas monohidratas 1,2 / Tulžies druskos 1,5 / pH 7,6± 0,2Sudėtis turi atitikti standarto LST EN ISO 10273 naujausio leidimo reikalavimus.Sudėtis: g/LKazeino hidrolizatas 5,0 / Sorbitolis 10,0 / Natrio chloridas 5,0 / Di-Natrio hidrogeno fosfatas 8,23 / Natrio dihidrofosfatas monohidratas 1,2 / Tulžies druskos 1,5 / pH 7,6± 0,2Sudėtis turi atitikti standarto LST EN ISO 10273 naujausio leidimo reikalavimus.Sudėtis: g/LKazeino hidrolizatas 5,0 / Sorbitolis 10,0 / Natrio chloridas 5,0 / Di-Natrio hidrogeno fosfatas 8,23 / Natrio dihidrofosfatas monohidratas 1,2 / Tulžies druskos 1,5 / pH 7,6± 0,2Sudėtis turi atitikti standarto LST EN ISO 10273 naujausio leidimo reikalavimus.Sudėtis: g/LKazeino hidrolizatas 5,0 / Sorbitolis 10,0 / Natrio chloridas 5,0 / Di-Natrio hidrogeno fosfatas 8,23 / Natrio dihidrofosfatas monohidratas 1,2 / Tulžies druskos 1,5 / pH 7,6± 0,2Sudėtis turi atitikti standarto LST EN ISO 10273 naujausio leidimo reikalavimus.Sudėtis: g/LKazeino hidrolizatas 5,0 / Sorbitolis 10,0 / Natrio chloridas 5,0 / Di-Natrio hidrogeno fosfatas 8,23 / Natrio dihidrofosfatas monohidratas 1,2 / Tulžies druskos 1,5 / pH 7,6± 0,2Sudėtis turi atitikti standarto LST EN ISO 10273 naujausio leidimo reikalavimus.Sudėtis: g/LKazeino hidrolizatas 5,0 / Sorbitolis 10,0 / Natrio chloridas 5,0 / Di-Natrio hidrogeno fosfatas 8,23 / Natrio dihidrofosfatas monohidratas 1,2 / Tulžies druskos 1,5 / pH 7,6± 0,2Sudėtis turi atitikti standarto LST EN ISO 10273 naujausio leidimo reikalavimus.Sudėtis: g/LKazeino hidrolizatas 5,0 / Sorbitolis 10,0 / Natrio chloridas 5,0 / Di-Natrio hidrogeno fosfatas 8,23 / Natrio dihidrofosfatas monohidratas 1,2 / Tulžies druskos 1,5 / pH 7,6± 0,2	Biometrija	Biolife 4022702,500g	Sudėtis atitika standarto LST EN ISO 10273 naujausio leidimo reikalavimus.Sudėtis: g/LKazeino hidrolizatas 5,0 / Sorbitolis 10,0 / Natrio chloridas 5,0 / Di-Natrio hidrogeno fosfatas 8,23 / Natrio dihidrofosfatas monohidratas 1,2 / Tulžies druskos 1,5 / pH 7,6± 0,2Sudėtis atitika standarto LST EN ISO 10273 naujausio leidimo reikalavimus.Sudėtis: g/LKazeino hidrolizatas 5,0 / Sorbitolis 10,0 / Natrio chloridas 5,0 / Di-Natrio hidrogeno fosfatas 8,23 / Natrio dihidrofosfatas monohidratas 1,2 / Tulžies druskos 1,5 / pH 7,6± 0,2Sudėtis atitika standarto LST EN ISO 10273 naujausio leidimo reikalavimus.Sudėtis: g/LKazeino hidrolizatas 5,0 / Sorbitolis 10,0 / Natrio chloridas 5,0 / Di-Natrio hidrogeno fosfatas 8,23 / Natrio dihidrofosfatas monohidratas 1,2 / Tulžies druskos 1,5 / pH 7,6± 0,2Sudėtis atitika standarto LST EN ISO 10273 naujausio leidimo reikalavimus.Sudėtis: g/LKazeino hidrolizatas 5,0 / Sorbitolis 10,0 / Natrio chloridas 5,0 / Di-Natrio hidrogeno fosfatas 8,23 / Natrio dihidrofosfatas monohidratas 1,2 / Tulžies druskos 1,5 / pH 7,6± 0,2Sudėtis atitika standarto LST EN ISO 10273 naujausio leidimo reikalavimus.Sudėtis: g/LKazeino hidrolizatas 5,0 / Sorbitolis 10,0 / Natrio chloridas 5,0 / Di-Natrio hidrogeno fosfatas 8,23 / Natrio dihidrofosfatas monohidratas 1,2 / Tulžies druskos 1,5 / pH 7,6± 0,2Sudėtis atitika standarto LST EN ISO 10273 naujausio leidimo reikalavimus.Sudėtis: g/LKazeino hidrolizatas 5,0 / Sorbitolis 10,0 / Natrio chloridas 5,0 / Di-Natrio hidrogeno fosfatas 8,23 / Natrio dihidrofosfatas monohidratas 1,2 / Tulžies druskos 1,5 / pH 7,6± 0,2Sudėtis atitika standarto LST EN ISO 10273 naujausio leidimo reikalavimus.Sudėtis: g/LKazeino hidrolizatas 5,0 / Sorbitolis 10,0 / Natrio chloridas 5,0 / Di-Natrio hidrogeno fosfatas 8,23 / Natrio dihidrofosfatas monohidratas 1,2 / Tulžies druskos 1,5 / pH 7,6± 0,2Sudėtis atitika standarto LST EN ISO 10273 naujausio leidimo reikalavimus.Sudėtis: g/LKazeino hidrolizatas 5,0 / Sorbitolis 10,0 / Natrio chloridas 5,0 / Di-Natrio hidrogeno fosfatas 8,23 / Natrio dihidrofosfatas monohidratas 1,2 / Tulžies druskos 1,5 / pH 7,6± 0,2Sudėtis atitika standarto LST EN ISO 10273 naujausio leidimo reikalavimus.Sudėtis: g/LKazeino hidrolizatas 5,0 / Sorbitolis 10,0 / Natrio chloridas 5,0 / Di-Natrio hidrogeno fosfatas 8,23 / Natrio dihidrofosfatas monohidratas 1,2 / Tulžies druskos 1,5 / pH 7,6± 0,2Sudėtis atitika standarto LST EN ISO 10273 naujausio leidimo reikalavimus.Sudėtis: g/LKazeino hidrolizatas 5,0 / Sorbitolis 10,0 / Natrio chloridas 5,0 / Di-Natrio hidrogeno fosfatas 8,23 / Natrio dihidrofosfatas monohidratas 1,2 / Tulžies druskos 1,5 / pH 7,6± 0,2Sudėtis atitika standarto LST EN ISO 10273 naujausio leidimo reikalavimus.Sudėtis: g/LKazeino hidrolizatas 5,0 / Sorbitolis 10,0 / Natrio chloridas 5,0 / Di-Natrio hidrogeno fosfatas 8,23 / Natrio dihidrofosfatas monohidratas 1,2 / Tulžies druskos 1,5 / pH 7,6± 0,2Sudėtis atitika standarto LST EN ISO 10273 naujausio leidimo reikalavimus.Sudėtis: g/LKazeino hidrolizatas 5,0 / Sorbitolis 10,0 / Natrio chloridas 5,0 / Di-Natrio hidrogeno fosfatas 8,23 / Natrio dihidrofosfatas monohidratas 1,2 / Tulžies druskos 1,5 / pH 7,6± 0,2Sudėtis atitika standarto LST EN ISO 10273 naujausio leidimo reikalavimus.Sudėtis: g/LKazeino hidrolizatas 5,0 / Sorbitolis 10,0 / Natrio chloridas 5,0 / Di-Natrio hidrogeno fosfatas 8,23 / Natrio dihidrofosfatas monohidratas 1,2 / Tulžies druskos 1,5 / pH 7,6± 0,2Sudėtis atitika standarto LST EN ISO 10273 naujausio leidimo reikalavimus.Sudėtis: g/LKazeino hidrolizatas 5,0 / Sorbitolis 10,0 / Natrio chloridas 5,0 / Di-Natrio hidrogeno fosfatas 8,23 / Natrio dihidrofosfatas monohidratas 1,2 / Tulžies druskos 1,5 / pH 7,6± 0,2Sudėtis atitika standarto LST EN ISO 10273 naujausio leidimo reikalavimus.Sudėtis: g/LKazeino hidrolizatas 5,0 / Sorbitolis 10,0 / Natrio chloridas 5,0 / Di-Natrio hidrogeno fosfatas 8,23 / Natrio dihidrofosfatas monohidratas 1,2 / Tulžies druskos 1,5 / pH 7,6± 0,2Sudėtis atitika standarto LST EN ISO 10273 naujausio leidimo reikalavimus.Sudėtis: g/LKazeino hidrolizatas 5,0 / Sorbitolis 10,0 / Natrio chloridas 5,0 / Di-Natrio hidrogeno fosfatas 8,23 / Natrio dihidrofosfatas monohidratas 1,2 / Tulžies druskos 1,5 / pH 7,6± 0,2Sudėtis atitika standarto LST EN ISO 10273 naujausio leidimo reikalavimus.Sudėtis: g/LKazeino hidrolizatas 5,0 / Sorbitolis 10,0 / Natrio chloridas 5,0 / Di-Natrio hidrogeno fosfatas 8,23 / Natrio dihidrofosfatas monohidratas 1,2 / Tulžies druskos 1,5 / pH 7,6± 0,2Sudėtis atitika standarto LST EN ISO 10273 naujausio leidimo reikalavimus.Sudėtis: g/LKazeino hidrolizatas 5,0 / Sorbitolis 10,0 / Natrio chloridas 5,0 / Di-Natrio hidrogeno fosfatas 8,23 / Natrio dihidrofosfatas monohidratas 1,2 / Tulžies druskos 1,5 / pH 7,6± 0,2Sudėtis atitika standarto LST EN ISO 10273 naujausio leidimo reikalavimus.Sudėtis: g/LKazeino hidrolizatas 5,0 / Sorbitolis 10,0 / Natrio chloridas 5,0 / Di-Natrio hidrogeno fosfatas 8,23 / Natrio dihidrofosfatas monohidratas 1,2 / Tulžies druskos 1,5 / pH 7,6± 0,2Sudėtis atitika standarto LST EN ISO 10273 naujausio leidimo reikalavimus.Sudėtis: g/LKazeino hidrolizatas 5,0 / Sorbitolis 10,0 / Natrio chloridas 5,0 / Di-Natrio hidrogeno fosfatas 8,23 / Natrio dihidrofosfatas monohidratas 1,2 / Tulžies druskos 1,5 / pH 7,6± 0,2Sudėtis atitika standarto LST EN ISO 10273 naujausio leidimo reikalavimus.Sudėtis: g/LKazeino hidrolizatas 5,0 / Sorbitolis 10,0 / Natrio chloridas 5,0 / Di-Natrio hidrogeno fosfatas 8,23 / Natrio dihidrofosfatas monohidratas 1,2 / Tulžies druskos 1,5 / pH 7,6± 0,2Sudėtis atitika standarto LST EN ISO 10273 naujausio leidimo reikalavimus.Sudėtis: g/LKazeino hidrolizatas 5,0 / Sorbitolis 10,0 / Natrio chloridas 5,0 / Di-Natrio hidrogeno fosfatas 8,23 / Natrio dihidrofosfatas monohidratas 1,2 / Tulžies druskos 1,5 / pH 7,6± 0,2Sudėtis atitika standarto LST EN ISO 10273 naujausio leidimo reikalavimus.Sudėtis: g/LKazeino hidrolizatas 5,0 / Sorbitolis 10,0 / Natrio chloridas 5,0 / Di-Natrio hidrogeno fosfatas 8,23 / Natrio dihidrofosfatas monohidratas 1,2 / Tulžies druskos 1,5 / pH 7,6± 0,2	500 g	1-2	2	48	21	58,08	96	20,16	116,16
87	Perfringens TSC terpė su priedu					21
87.1	Perfringens agaras	24931250-6	Sudėtis turi atitikti standarto LST EN ISO 7937 naujausio leidimo reikalavimus.Sudėtis: g/LTriptonas 15,0 / Sojos peptonas 5,0 / Mielių ekstraktas 5,0 / Natrio metabisulfitas 1,0 / Geležies amonio citratas 1,0 / Agaras 9,0 – 20.0 / pH 7,6 ± 0,2Sudėtis turi atitikti standarto LST EN ISO 7937 naujausio leidimo reikalavimus.Sudėtis: g/LTriptonas 15,0 / Sojos peptonas 5,0 / Mielių ekstraktas 5,0 / Natrio metabisulfitas 1,0 / Geležies amonio citratas 1,0 / Agaras 9,0 – 20.0 / pH 7,6 ± 0,2Sudėtis turi atitikti standarto LST EN ISO 7937 naujausio leidimo reikalavimus.Sudėtis: g/LTriptonas 15,0 / Sojos peptonas 5,0 / Mielių ekstraktas 5,0 / Natrio metabisulfitas 1,0 / Geležies amonio citratas 1,0 / Agaras 9,0 – 20.0 / pH 7,6 ± 0,2Sudėtis turi atitikti standarto LST EN ISO 7937 naujausio leidimo reikalavimus.Sudėtis: g/LTriptonas 15,0 / Sojos peptonas 5,0 / Mielių ekstraktas 5,0 / Natrio metabisulfitas 1,0 / Geležies amonio citratas 1,0 / Agaras 9,0 – 20.0 / pH 7,6 ± 0,2Sudėtis turi atitikti standarto LST EN ISO 7937 naujausio leidimo reikalavimus.Sudėtis: g/LTriptonas 15,0 / Sojos peptonas 5,0 / Mielių ekstraktas 5,0 / Natrio metabisulfitas 1,0 / Geležies amonio citratas 1,0 / Agaras 9,0 – 20.0 / pH 7,6 ± 0,2Sudėtis turi atitikti standarto LST EN ISO 7937 naujausio leidimo reikalavimus.Sudėtis: g/LTriptonas 15,0 / Sojos peptonas 5,0 / Mielių ekstraktas 5,0 / Natrio metabisulfitas 1,0 / Geležies amonio citratas 1,0 / Agaras 9,0 – 20.0 / pH 7,6 ± 0,2Sudėtis turi atitikti standarto LST EN ISO 7937 naujausio leidimo reikalavimus.Sudėtis: g/LTriptonas 15,0 / Sojos peptonas 5,0 / Mielių ekstraktas 5,0 / Natrio metabisulfitas 1,0 / Geležies amonio citratas 1,0 / Agaras 9,0 – 20.0 / pH 7,6 ± 0,2Sudėtis turi atitikti standarto LST EN ISO 7937 naujausio leidimo reikalavimus.Sudėtis: g/LTriptonas 15,0 / Sojos peptonas 5,0 / Mielių ekstraktas 5,0 / Natrio metabisulfitas 1,0 / Geležies amonio citratas 1,0 / Agaras 9,0 – 20.0 / pH 7,6 ± 0,2Sudėtis turi atitikti standarto LST EN ISO 7937 naujausio leidimo reikalavimus.Sudėtis: g/LTriptonas 15,0 / Sojos peptonas 5,0 / Mielių ekstraktas 5,0 / Natrio metabisulfitas 1,0 / Geležies amonio citratas 1,0 / Agaras 9,0 – 20.0 / pH 7,6 ± 0,2Sudėtis turi atitikti standarto LST EN ISO 7937 naujausio leidimo reikalavimus.Sudėtis: g/LTriptonas 15,0 / Sojos peptonas 5,0 / Mielių ekstraktas 5,0 / Natrio metabisulfitas 1,0 / Geležies amonio citratas 1,0 / Agaras 9,0 – 20.0 / pH 7,6 ± 0,2Sudėtis turi atitikti standarto LST EN ISO 7937 naujausio leidimo reikalavimus.Sudėtis: g/LTriptonas 15,0 / Sojos peptonas 5,0 / Mielių ekstraktas 5,0 / Natrio metabisulfitas 1,0 / Geležies amonio citratas 1,0 / Agaras 9,0 – 20.0 / pH 7,6 ± 0,2Sudėtis turi atitikti standarto LST EN ISO 7937 naujausio leidimo reikalavimus.Sudėtis: g/LTriptonas 15,0 / Sojos peptonas 5,0 / Mielių ekstraktas 5,0 / Natrio metabisulfitas 1,0 / Geležies amonio citratas 1,0 / Agaras 9,0 – 20.0 / pH 7,6 ± 0,2Sudėtis turi atitikti standarto LST EN ISO 7937 naujausio leidimo reikalavimus.Sudėtis: g/LTriptonas 15,0 / Sojos peptonas 5,0 / Mielių ekstraktas 5,0 / Natrio metabisulfitas 1,0 / Geležies amonio citratas 1,0 / Agaras 9,0 – 20.0 / pH 7,6 ± 0,2Sudėtis turi atitikti standarto LST EN ISO 7937 naujausio leidimo reikalavimus.Sudėtis: g/LTriptonas 15,0 / Sojos peptonas 5,0 / Mielių ekstraktas 5,0 / Natrio metabisulfitas 1,0 / Geležies amonio citratas 1,0 / Agaras 9,0 – 20.0 / pH 7,6 ± 0,2Sudėtis turi atitikti standarto LST EN ISO 7937 naujausio leidimo reikalavimus.Sudėtis: g/LTriptonas 15,0 / Sojos peptonas 5,0 / Mielių ekstraktas 5,0 / Natrio metabisulfitas 1,0 / Geležies amonio citratas 1,0 / Agaras 9,0 – 20.0 / pH 7,6 ± 0,2Sudėtis turi atitikti standarto LST EN ISO 7937 naujausio leidimo reikalavimus.Sudėtis: g/LTriptonas 15,0 / Sojos peptonas 5,0 / Mielių ekstraktas 5,0 / Natrio metabisulfitas 1,0 / Geležies amonio citratas 1,0 / Agaras 9,0 – 20.0 / pH 7,6 ± 0,2Sudėtis turi atitikti standarto LST EN ISO 7937 naujausio leidimo reikalavimus.Sudėtis: g/LTriptonas 15,0 / Sojos peptonas 5,0 / Mielių ekstraktas 5,0 / Natrio metabisulfitas 1,0 / Geležies amonio citratas 1,0 / Agaras 9,0 – 20.0 / pH 7,6 ± 0,2Sudėtis turi atitikti standarto LST EN ISO 7937 naujausio leidimo reikalavimus.Sudėtis: g/LTriptonas 15,0 / Sojos peptonas 5,0 / Mielių ekstraktas 5,0 / Natrio metabisulfitas 1,0 / Geležies amonio citratas 1,0 / Agaras 9,0 – 20.0 / pH 7,6 ± 0,2Sudėtis turi atitikti standarto LST EN ISO 7937 naujausio leidimo reikalavimus.Sudėtis: g/LTriptonas 15,0 / Sojos peptonas 5,0 / Mielių ekstraktas 5,0 / Natrio metabisulfitas 1,0 / Geležies amonio citratas 1,0 / Agaras 9,0 – 20.0 / pH 7,6 ± 0,2Sudėtis turi atitikti standarto LST EN ISO 7937 naujausio leidimo reikalavimus.Sudėtis: g/LTriptonas 15,0 / Sojos peptonas 5,0 / Mielių ekstraktas 5,0 / Natrio metabisulfitas 1,0 / Geležies amonio citratas 1,0 / Agaras 9,0 – 20.0 / pH 7,6 ± 0,2Sudėtis turi atitikti standarto LST EN ISO 7937 naujausio leidimo reikalavimus.Sudėtis: g/LTriptonas 15,0 / Sojos peptonas 5,0 / Mielių ekstraktas 5,0 / Natrio metabisulfitas 1,0 / Geležies amonio citratas 1,0 / Agaras 9,0 – 20.0 / pH 7,6 ± 0,2Sudėtis turi atitikti standarto LST EN ISO 7937 naujausio leidimo reikalavimus.Sudėtis: g/LTriptonas 15,0 / Sojos peptonas 5,0 / Mielių ekstraktas 5,0 / Natrio metabisulfitas 1,0 / Geležies amonio citratas 1,0 / Agaras 9,0 – 20.0 / pH 7,6 ± 0,2Sudėtis turi atitikti standarto LST EN ISO 7937 naujausio leidimo reikalavimus.Sudėtis: g/LTriptonas 15,0 / Sojos peptonas 5,0 / Mielių ekstraktas 5,0 / Natrio metabisulfitas 1,0 / Geležies amonio citratas 1,0 / Agaras 9,0 – 20.0 / pH 7,6 ± 0,2				500 g	2-15	15		21
87.2	Perfringens TSC agaro priedas	24931250-6	To paties gamintojo, kaip ir Perfringens TSC agaro pagrindas. / Sudėtis: 500 ml terpės / D-cikloserinas 200 mgTo paties gamintojo, kaip ir Perfringens TSC agaro pagrindas. / Sudėtis: 500 ml terpės / D-cikloserinas 200 mgTo paties gamintojo, kaip ir Perfringens TSC agaro pagrindas. / Sudėtis: 500 ml terpės / D-cikloserinas 200 mgTo paties gamintojo, kaip ir Perfringens TSC agaro pagrindas. / Sudėtis: 500 ml terpės / D-cikloserinas 200 mgTo paties gamintojo, kaip ir Perfringens TSC agaro pagrindas. / Sudėtis: 500 ml terpės / D-cikloserinas 200 mgTo paties gamintojo, kaip ir Perfringens TSC agaro pagrindas. / Sudėtis: 500 ml terpės / D-cikloserinas 200 mgTo paties gamintojo, kaip ir Perfringens TSC agaro pagrindas. / Sudėtis: 500 ml terpės / D-cikloserinas 200 mgTo paties gamintojo, kaip ir Perfringens TSC agaro pagrindas. / Sudėtis: 500 ml terpės / D-cikloserinas 200 mgTo paties gamintojo, kaip ir Perfringens TSC agaro pagrindas. / Sudėtis: 500 ml terpės / D-cikloserinas 200 mgTo paties gamintojo, kaip ir Perfringens TSC agaro pagrindas. / Sudėtis: 500 ml terpės / D-cikloserinas 200 mgTo paties gamintojo, kaip ir Perfringens TSC agaro pagrindas. / Sudėtis: 500 ml terpės / D-cikloserinas 200 mgTo paties gamintojo, kaip ir Perfringens TSC agaro pagrindas. / Sudėtis: 500 ml terpės / D-cikloserinas 200 mgTo paties gamintojo, kaip ir Perfringens TSC agaro pagrindas. / Sudėtis: 500 ml terpės / D-cikloserinas 200 mgTo paties gamintojo, kaip ir Perfringens TSC agaro pagrindas. / Sudėtis: 500 ml terpės / D-cikloserinas 200 mgTo paties gamintojo, kaip ir Perfringens TSC agaro pagrindas. / Sudėtis: 500 ml terpės / D-cikloserinas 200 mgTo paties gamintojo, kaip ir Perfringens TSC agaro pagrindas. / Sudėtis: 500 ml terpės / D-cikloserinas 200 mgTo paties gamintojo, kaip ir Perfringens TSC agaro pagrindas. / Sudėtis: 500 ml terpės / D-cikloserinas 200 mgTo paties gamintojo, kaip ir Perfringens TSC agaro pagrindas. / Sudėtis: 500 ml terpės / D-cikloserinas 200 mgTo paties gamintojo, kaip ir Perfringens TSC agaro pagrindas. / Sudėtis: 500 ml terpės / D-cikloserinas 200 mgTo paties gamintojo, kaip ir Perfringens TSC agaro pagrindas. / Sudėtis: 500 ml terpės / D-cikloserinas 200 mgTo paties gamintojo, kaip ir Perfringens TSC agaro pagrindas. / Sudėtis: 500 ml terpės / D-cikloserinas 200 mgTo paties gamintojo, kaip ir Perfringens TSC agaro pagrindas. / Sudėtis: 500 ml terpės / D-cikloserinas 200 mgTo paties gamintojo, kaip ir Perfringens TSC agaro pagrindas. / Sudėtis: 500 ml terpės / D-cikloserinas 200 mg				1 pak. / 10 ind.	4-30	30		21
88	Pharmacopeia diluent	24931250-6	Sudėtis turi atitikti Europos Farmakopėjos reikalavimus.Sudėtis: g/LKalio dihidrofosfatas 3,6 / Dinatrio hidrofosfato dihidratas 7,2 / Natrio chloridas 4,3 / Peptonas 1,0 / pH 7,0 ± 0,2Sudėtis turi atitikti Europos Farmakopėjos reikalavimus.Sudėtis: g/LKalio dihidrofosfatas 3,6 / Dinatrio hidrofosfato dihidratas 7,2 / Natrio chloridas 4,3 / Peptonas 1,0 / pH 7,0 ± 0,2Sudėtis turi atitikti Europos Farmakopėjos reikalavimus.Sudėtis: g/LKalio dihidrofosfatas 3,6 / Dinatrio hidrofosfato dihidratas 7,2 / Natrio chloridas 4,3 / Peptonas 1,0 / pH 7,0 ± 0,2Sudėtis turi atitikti Europos Farmakopėjos reikalavimus.Sudėtis: g/LKalio dihidrofosfatas 3,6 / Dinatrio hidrofosfato dihidratas 7,2 / Natrio chloridas 4,3 / Peptonas 1,0 / pH 7,0 ± 0,2Sudėtis turi atitikti Europos Farmakopėjos reikalavimus.Sudėtis: g/LKalio dihidrofosfatas 3,6 / Dinatrio hidrofosfato dihidratas 7,2 / Natrio chloridas 4,3 / Peptonas 1,0 / pH 7,0 ± 0,2Sudėtis turi atitikti Europos Farmakopėjos reikalavimus.Sudėtis: g/LKalio dihidrofosfatas 3,6 / Dinatrio hidrofosfato dihidratas 7,2 / Natrio chloridas 4,3 / Peptonas 1,0 / pH 7,0 ± 0,2Sudėtis turi atitikti Europos Farmakopėjos reikalavimus.Sudėtis: g/LKalio dihidrofosfatas 3,6 / Dinatrio hidrofosfato dihidratas 7,2 / Natrio chloridas 4,3 / Peptonas 1,0 / pH 7,0 ± 0,2Sudėtis turi atitikti Europos Farmakopėjos reikalavimus.Sudėtis: g/LKalio dihidrofosfatas 3,6 / Dinatrio hidrofosfato dihidratas 7,2 / Natrio chloridas 4,3 / Peptonas 1,0 / pH 7,0 ± 0,2Sudėtis turi atitikti Europos Farmakopėjos reikalavimus.Sudėtis: g/LKalio dihidrofosfatas 3,6 / Dinatrio hidrofosfato dihidratas 7,2 / Natrio chloridas 4,3 / Peptonas 1,0 / pH 7,0 ± 0,2Sudėtis turi atitikti Europos Farmakopėjos reikalavimus.Sudėtis: g/LKalio dihidrofosfatas 3,6 / Dinatrio hidrofosfato dihidratas 7,2 / Natrio chloridas 4,3 / Peptonas 1,0 / pH 7,0 ± 0,2Sudėtis turi atitikti Europos Farmakopėjos reikalavimus.Sudėtis: g/LKalio dihidrofosfatas 3,6 / Dinatrio hidrofosfato dihidratas 7,2 / Natrio chloridas 4,3 / Peptonas 1,0 / pH 7,0 ± 0,2Sudėtis turi atitikti Europos Farmakopėjos reikalavimus.Sudėtis: g/LKalio dihidrofosfatas 3,6 / Dinatrio hidrofosfato dihidratas 7,2 / Natrio chloridas 4,3 / Peptonas 1,0 / pH 7,0 ± 0,2Sudėtis turi atitikti Europos Farmakopėjos reikalavimus.Sudėtis: g/LKalio dihidrofosfatas 3,6 / Dinatrio hidrofosfato dihidratas 7,2 / Natrio chloridas 4,3 / Peptonas 1,0 / pH 7,0 ± 0,2Sudėtis turi atitikti Europos Farmakopėjos reikalavimus.Sudėtis: g/LKalio dihidrofosfatas 3,6 / Dinatrio hidrofosfato dihidratas 7,2 / Natrio chloridas 4,3 / Peptonas 1,0 / pH 7,0 ± 0,2Sudėtis turi atitikti Europos Farmakopėjos reikalavimus.Sudėtis: g/LKalio dihidrofosfatas 3,6 / Dinatrio hidrofosfato dihidratas 7,2 / Natrio chloridas 4,3 / Peptonas 1,0 / pH 7,0 ± 0,2Sudėtis turi atitikti Europos Farmakopėjos reikalavimus.Sudėtis: g/LKalio dihidrofosfatas 3,6 / Dinatrio hidrofosfato dihidratas 7,2 / Natrio chloridas 4,3 / Peptonas 1,0 / pH 7,0 ± 0,2Sudėtis turi atitikti Europos Farmakopėjos reikalavimus.Sudėtis: g/LKalio dihidrofosfatas 3,6 / Dinatrio hidrofosfato dihidratas 7,2 / Natrio chloridas 4,3 / Peptonas 1,0 / pH 7,0 ± 0,2Sudėtis turi atitikti Europos Farmakopėjos reikalavimus.Sudėtis: g/LKalio dihidrofosfatas 3,6 / Dinatrio hidrofosfato dihidratas 7,2 / Natrio chloridas 4,3 / Peptonas 1,0 / pH 7,0 ± 0,2Sudėtis turi atitikti Europos Farmakopėjos reikalavimus.Sudėtis: g/LKalio dihidrofosfatas 3,6 / Dinatrio hidrofosfato dihidratas 7,2 / Natrio chloridas 4,3 / Peptonas 1,0 / pH 7,0 ± 0,2Sudėtis turi atitikti Europos Farmakopėjos reikalavimus.Sudėtis: g/LKalio dihidrofosfatas 3,6 / Dinatrio hidrofosfato dihidratas 7,2 / Natrio chloridas 4,3 / Peptonas 1,0 / pH 7,0 ± 0,2Sudėtis turi atitikti Europos Farmakopėjos reikalavimus.Sudėtis: g/LKalio dihidrofosfatas 3,6 / Dinatrio hidrofosfato dihidratas 7,2 / Natrio chloridas 4,3 / Peptonas 1,0 / pH 7,0 ± 0,2Sudėtis turi atitikti Europos Farmakopėjos reikalavimus.Sudėtis: g/LKalio dihidrofosfatas 3,6 / Dinatrio hidrofosfato dihidratas 7,2 / Natrio chloridas 4,3 / Peptonas 1,0 / pH 7,0 ± 0,2Sudėtis turi atitikti Europos Farmakopėjos reikalavimus.Sudėtis: g/LKalio dihidrofosfatas 3,6 / Dinatrio hidrofosfato dihidratas 7,2 / Natrio chloridas 4,3 / Peptonas 1,0 / pH 7,0 ± 0,2	Biometrija	Biolife 4013952, 500g	Sudėtis atitika Europos Farmakopėjos reikalavimus.Sudėtis: g/LKalio dihidrofosfatas 3,6 / Dinatrio hidrofosfato dihidratas 7,2 / Natrio chloridas 4,3 / Peptonas 1,0 / pH 7,0 ± 0,2Sudėtis atitika Europos Farmakopėjos reikalavimus.Sudėtis: g/LKalio dihidrofosfatas 3,6 / Dinatrio hidrofosfato dihidratas 7,2 / Natrio chloridas 4,3 / Peptonas 1,0 / pH 7,0 ± 0,2Sudėtis atitika Europos Farmakopėjos reikalavimus.Sudėtis: g/LKalio dihidrofosfatas 3,6 / Dinatrio hidrofosfato dihidratas 7,2 / Natrio chloridas 4,3 / Peptonas 1,0 / pH 7,0 ± 0,2Sudėtis atitika Europos Farmakopėjos reikalavimus.Sudėtis: g/LKalio dihidrofosfatas 3,6 / Dinatrio hidrofosfato dihidratas 7,2 / Natrio chloridas 4,3 / Peptonas 1,0 / pH 7,0 ± 0,2Sudėtis atitika Europos Farmakopėjos reikalavimus.Sudėtis: g/LKalio dihidrofosfatas 3,6 / Dinatrio hidrofosfato dihidratas 7,2 / Natrio chloridas 4,3 / Peptonas 1,0 / pH 7,0 ± 0,2Sudėtis atitika Europos Farmakopėjos reikalavimus.Sudėtis: g/LKalio dihidrofosfatas 3,6 / Dinatrio hidrofosfato dihidratas 7,2 / Natrio chloridas 4,3 / Peptonas 1,0 / pH 7,0 ± 0,2Sudėtis atitika Europos Farmakopėjos reikalavimus.Sudėtis: g/LKalio dihidrofosfatas 3,6 / Dinatrio hidrofosfato dihidratas 7,2 / Natrio chloridas 4,3 / Peptonas 1,0 / pH 7,0 ± 0,2Sudėtis atitika Europos Farmakopėjos reikalavimus.Sudėtis: g/LKalio dihidrofosfatas 3,6 / Dinatrio hidrofosfato dihidratas 7,2 / Natrio chloridas 4,3 / Peptonas 1,0 / pH 7,0 ± 0,2Sudėtis atitika Europos Farmakopėjos reikalavimus.Sudėtis: g/LKalio dihidrofosfatas 3,6 / Dinatrio hidrofosfato dihidratas 7,2 / Natrio chloridas 4,3 / Peptonas 1,0 / pH 7,0 ± 0,2Sudėtis atitika Europos Farmakopėjos reikalavimus.Sudėtis: g/LKalio dihidrofosfatas 3,6 / Dinatrio hidrofosfato dihidratas 7,2 / Natrio chloridas 4,3 / Peptonas 1,0 / pH 7,0 ± 0,2Sudėtis atitika Europos Farmakopėjos reikalavimus.Sudėtis: g/LKalio dihidrofosfatas 3,6 / Dinatrio hidrofosfato dihidratas 7,2 / Natrio chloridas 4,3 / Peptonas 1,0 / pH 7,0 ± 0,2Sudėtis atitika Europos Farmakopėjos reikalavimus.Sudėtis: g/LKalio dihidrofosfatas 3,6 / Dinatrio hidrofosfato dihidratas 7,2 / Natrio chloridas 4,3 / Peptonas 1,0 / pH 7,0 ± 0,2Sudėtis atitika Europos Farmakopėjos reikalavimus.Sudėtis: g/LKalio dihidrofosfatas 3,6 / Dinatrio hidrofosfato dihidratas 7,2 / Natrio chloridas 4,3 / Peptonas 1,0 / pH 7,0 ± 0,2Sudėtis atitika Europos Farmakopėjos reikalavimus.Sudėtis: g/LKalio dihidrofosfatas 3,6 / Dinatrio hidrofosfato dihidratas 7,2 / Natrio chloridas 4,3 / Peptonas 1,0 / pH 7,0 ± 0,2Sudėtis atitika Europos Farmakopėjos reikalavimus.Sudėtis: g/LKalio dihidrofosfatas 3,6 / Dinatrio hidrofosfato dihidratas 7,2 / Natrio chloridas 4,3 / Peptonas 1,0 / pH 7,0 ± 0,2Sudėtis atitika Europos Farmakopėjos reikalavimus.Sudėtis: g/LKalio dihidrofosfatas 3,6 / Dinatrio hidrofosfato dihidratas 7,2 / Natrio chloridas 4,3 / Peptonas 1,0 / pH 7,0 ± 0,2Sudėtis atitika Europos Farmakopėjos reikalavimus.Sudėtis: g/LKalio dihidrofosfatas 3,6 / Dinatrio hidrofosfato dihidratas 7,2 / Natrio chloridas 4,3 / Peptonas 1,0 / pH 7,0 ± 0,2Sudėtis atitika Europos Farmakopėjos reikalavimus.Sudėtis: g/LKalio dihidrofosfatas 3,6 / Dinatrio hidrofosfato dihidratas 7,2 / Natrio chloridas 4,3 / Peptonas 1,0 / pH 7,0 ± 0,2Sudėtis atitika Europos Farmakopėjos reikalavimus.Sudėtis: g/LKalio dihidrofosfatas 3,6 / Dinatrio hidrofosfato dihidratas 7,2 / Natrio chloridas 4,3 / Peptonas 1,0 / pH 7,0 ± 0,2Sudėtis atitika Europos Farmakopėjos reikalavimus.Sudėtis: g/LKalio dihidrofosfatas 3,6 / Dinatrio hidrofosfato dihidratas 7,2 / Natrio chloridas 4,3 / Peptonas 1,0 / pH 7,0 ± 0,2Sudėtis atitika Europos Farmakopėjos reikalavimus.Sudėtis: g/LKalio dihidrofosfatas 3,6 / Dinatrio hidrofosfato dihidratas 7,2 / Natrio chloridas 4,3 / Peptonas 1,0 / pH 7,0 ± 0,2Sudėtis atitika Europos Farmakopėjos reikalavimus.Sudėtis: g/LKalio dihidrofosfatas 3,6 / Dinatrio hidrofosfato dihidratas 7,2 / Natrio chloridas 4,3 / Peptonas 1,0 / pH 7,0 ± 0,2Sudėtis atitika Europos Farmakopėjos reikalavimus.Sudėtis: g/LKalio dihidrofosfatas 3,6 / Dinatrio hidrofosfato dihidratas 7,2 / Natrio chloridas 4,3 / Peptonas 1,0 / pH 7,0 ± 0,2	500 g	10-60	60	14,6	21	17,67	876	183,96	1059,96
89	Pseudomonų auginimo terpė CN					21
89.1	Pseudomonų auginimo terpės pagrindas	24931250-6	Sudėtis turi atitikti standarto LST EN ISO 16266 naujausio leidimo reikalavimus.Sudėtis: g/LŽelatinos peptonas 16,0 / Kazeino hidrolizatas 10,0 / Dikalio sulfatas 10,0 / Magnio chloridas 1,4 / Agaras 11,0 – 18,0 / pH 7,1 ± 0,2Sudėtis turi atitikti standarto LST EN ISO 16266 naujausio leidimo reikalavimus.Sudėtis: g/LŽelatinos peptonas 16,0 / Kazeino hidrolizatas 10,0 / Dikalio sulfatas 10,0 / Magnio chloridas 1,4 / Agaras 11,0 – 18,0 / pH 7,1 ± 0,2Sudėtis turi atitikti standarto LST EN ISO 16266 naujausio leidimo reikalavimus.Sudėtis: g/LŽelatinos peptonas 16,0 / Kazeino hidrolizatas 10,0 / Dikalio sulfatas 10,0 / Magnio chloridas 1,4 / Agaras 11,0 – 18,0 / pH 7,1 ± 0,2Sudėtis turi atitikti standarto LST EN ISO 16266 naujausio leidimo reikalavimus.Sudėtis: g/LŽelatinos peptonas 16,0 / Kazeino hidrolizatas 10,0 / Dikalio sulfatas 10,0 / Magnio chloridas 1,4 / Agaras 11,0 – 18,0 / pH 7,1 ± 0,2Sudėtis turi atitikti standarto LST EN ISO 16266 naujausio leidimo reikalavimus.Sudėtis: g/LŽelatinos peptonas 16,0 / Kazeino hidrolizatas 10,0 / Dikalio sulfatas 10,0 / Magnio chloridas 1,4 / Agaras 11,0 – 18,0 / pH 7,1 ± 0,2Sudėtis turi atitikti standarto LST EN ISO 16266 naujausio leidimo reikalavimus.Sudėtis: g/LŽelatinos peptonas 16,0 / Kazeino hidrolizatas 10,0 / Dikalio sulfatas 10,0 / Magnio chloridas 1,4 / Agaras 11,0 – 18,0 / pH 7,1 ± 0,2Sudėtis turi atitikti standarto LST EN ISO 16266 naujausio leidimo reikalavimus.Sudėtis: g/LŽelatinos peptonas 16,0 / Kazeino hidrolizatas 10,0 / Dikalio sulfatas 10,0 / Magnio chloridas 1,4 / Agaras 11,0 – 18,0 / pH 7,1 ± 0,2Sudėtis turi atitikti standarto LST EN ISO 16266 naujausio leidimo reikalavimus.Sudėtis: g/LŽelatinos peptonas 16,0 / Kazeino hidrolizatas 10,0 / Dikalio sulfatas 10,0 / Magnio chloridas 1,4 / Agaras 11,0 – 18,0 / pH 7,1 ± 0,2Sudėtis turi atitikti standarto LST EN ISO 16266 naujausio leidimo reikalavimus.Sudėtis: g/LŽelatinos peptonas 16,0 / Kazeino hidrolizatas 10,0 / Dikalio sulfatas 10,0 / Magnio chloridas 1,4 / Agaras 11,0 – 18,0 / pH 7,1 ± 0,2Sudėtis turi atitikti standarto LST EN ISO 16266 naujausio leidimo reikalavimus.Sudėtis: g/LŽelatinos peptonas 16,0 / Kazeino hidrolizatas 10,0 / Dikalio sulfatas 10,0 / Magnio chloridas 1,4 / Agaras 11,0 – 18,0 / pH 7,1 ± 0,2Sudėtis turi atitikti standarto LST EN ISO 16266 naujausio leidimo reikalavimus.Sudėtis: g/LŽelatinos peptonas 16,0 / Kazeino hidrolizatas 10,0 / Dikalio sulfatas 10,0 / Magnio chloridas 1,4 / Agaras 11,0 – 18,0 / pH 7,1 ± 0,2Sudėtis turi atitikti standarto LST EN ISO 16266 naujausio leidimo reikalavimus.Sudėtis: g/LŽelatinos peptonas 16,0 / Kazeino hidrolizatas 10,0 / Dikalio sulfatas 10,0 / Magnio chloridas 1,4 / Agaras 11,0 – 18,0 / pH 7,1 ± 0,2Sudėtis turi atitikti standarto LST EN ISO 16266 naujausio leidimo reikalavimus.Sudėtis: g/LŽelatinos peptonas 16,0 / Kazeino hidrolizatas 10,0 / Dikalio sulfatas 10,0 / Magnio chloridas 1,4 / Agaras 11,0 – 18,0 / pH 7,1 ± 0,2Sudėtis turi atitikti standarto LST EN ISO 16266 naujausio leidimo reikalavimus.Sudėtis: g/LŽelatinos peptonas 16,0 / Kazeino hidrolizatas 10,0 / Dikalio sulfatas 10,0 / Magnio chloridas 1,4 / Agaras 11,0 – 18,0 / pH 7,1 ± 0,2Sudėtis turi atitikti standarto LST EN ISO 16266 naujausio leidimo reikalavimus.Sudėtis: g/LŽelatinos peptonas 16,0 / Kazeino hidrolizatas 10,0 / Dikalio sulfatas 10,0 / Magnio chloridas 1,4 / Agaras 11,0 – 18,0 / pH 7,1 ± 0,2Sudėtis turi atitikti standarto LST EN ISO 16266 naujausio leidimo reikalavimus.Sudėtis: g/LŽelatinos peptonas 16,0 / Kazeino hidrolizatas 10,0 / Dikalio sulfatas 10,0 / Magnio chloridas 1,4 / Agaras 11,0 – 18,0 / pH 7,1 ± 0,2Sudėtis turi atitikti standarto LST EN ISO 16266 naujausio leidimo reikalavimus.Sudėtis: g/LŽelatinos peptonas 16,0 / Kazeino hidrolizatas 10,0 / Dikalio sulfatas 10,0 / Magnio chloridas 1,4 / Agaras 11,0 – 18,0 / pH 7,1 ± 0,2Sudėtis turi atitikti standarto LST EN ISO 16266 naujausio leidimo reikalavimus.Sudėtis: g/LŽelatinos peptonas 16,0 / Kazeino hidrolizatas 10,0 / Dikalio sulfatas 10,0 / Magnio chloridas 1,4 / Agaras 11,0 – 18,0 / pH 7,1 ± 0,2Sudėtis turi atitikti standarto LST EN ISO 16266 naujausio leidimo reikalavimus.Sudėtis: g/LŽelatinos peptonas 16,0 / Kazeino hidrolizatas 10,0 / Dikalio sulfatas 10,0 / Magnio chloridas 1,4 / Agaras 11,0 – 18,0 / pH 7,1 ± 0,2Sudėtis turi atitikti standarto LST EN ISO 16266 naujausio leidimo reikalavimus.Sudėtis: g/LŽelatinos peptonas 16,0 / Kazeino hidrolizatas 10,0 / Dikalio sulfatas 10,0 / Magnio chloridas 1,4 / Agaras 11,0 – 18,0 / pH 7,1 ± 0,2Sudėtis turi atitikti standarto LST EN ISO 16266 naujausio leidimo reikalavimus.Sudėtis: g/LŽelatinos peptonas 16,0 / Kazeino hidrolizatas 10,0 / Dikalio sulfatas 10,0 / Magnio chloridas 1,4 / Agaras 11,0 – 18,0 / pH 7,1 ± 0,2Sudėtis turi atitikti standarto LST EN ISO 16266 naujausio leidimo reikalavimus.Sudėtis: g/LŽelatinos peptonas 16,0 / Kazeino hidrolizatas 10,0 / Dikalio sulfatas 10,0 / Magnio chloridas 1,4 / Agaras 11,0 – 18,0 / pH 7,1 ± 0,2Sudėtis turi atitikti standarto LST EN ISO 16266 naujausio leidimo reikalavimus.Sudėtis: g/LŽelatinos peptonas 16,0 / Kazeino hidrolizatas 10,0 / Dikalio sulfatas 10,0 / Magnio chloridas 1,4 / Agaras 11,0 – 18,0 / pH 7,1 ± 0,2				500 g	1-15	15		21
89.2	CN selektyvus priedas	24931250-6	To paties gamintojo, kaip ir Pseudomonų agaro pagrindas.Sudėtis:500 ml terpės / Cetrimidas 100mg / Nalidiksinė rūgštis 7,5 mgTo paties gamintojo, kaip ir Pseudomonų agaro pagrindas.Sudėtis:500 ml terpės / Cetrimidas 100mg / Nalidiksinė rūgštis 7,5 mgTo paties gamintojo, kaip ir Pseudomonų agaro pagrindas.Sudėtis:500 ml terpės / Cetrimidas 100mg / Nalidiksinė rūgštis 7,5 mgTo paties gamintojo, kaip ir Pseudomonų agaro pagrindas.Sudėtis:500 ml terpės / Cetrimidas 100mg / Nalidiksinė rūgštis 7,5 mgTo paties gamintojo, kaip ir Pseudomonų agaro pagrindas.Sudėtis:500 ml terpės / Cetrimidas 100mg / Nalidiksinė rūgštis 7,5 mgTo paties gamintojo, kaip ir Pseudomonų agaro pagrindas.Sudėtis:500 ml terpės / Cetrimidas 100mg / Nalidiksinė rūgštis 7,5 mgTo paties gamintojo, kaip ir Pseudomonų agaro pagrindas.Sudėtis:500 ml terpės / Cetrimidas 100mg / Nalidiksinė rūgštis 7,5 mgTo paties gamintojo, kaip ir Pseudomonų agaro pagrindas.Sudėtis:500 ml terpės / Cetrimidas 100mg / Nalidiksinė rūgštis 7,5 mgTo paties gamintojo, kaip ir Pseudomonų agaro pagrindas.Sudėtis:500 ml terpės / Cetrimidas 100mg / Nalidiksinė rūgštis 7,5 mgTo paties gamintojo, kaip ir Pseudomonų agaro pagrindas.Sudėtis:500 ml terpės / Cetrimidas 100mg / Nalidiksinė rūgštis 7,5 mgTo paties gamintojo, kaip ir Pseudomonų agaro pagrindas.Sudėtis:500 ml terpės / Cetrimidas 100mg / Nalidiksinė rūgštis 7,5 mgTo paties gamintojo, kaip ir Pseudomonų agaro pagrindas.Sudėtis:500 ml terpės / Cetrimidas 100mg / Nalidiksinė rūgštis 7,5 mgTo paties gamintojo, kaip ir Pseudomonų agaro pagrindas.Sudėtis:500 ml terpės / Cetrimidas 100mg / Nalidiksinė rūgštis 7,5 mgTo paties gamintojo, kaip ir Pseudomonų agaro pagrindas.Sudėtis:500 ml terpės / Cetrimidas 100mg / Nalidiksinė rūgštis 7,5 mgTo paties gamintojo, kaip ir Pseudomonų agaro pagrindas.Sudėtis:500 ml terpės / Cetrimidas 100mg / Nalidiksinė rūgštis 7,5 mgTo paties gamintojo, kaip ir Pseudomonų agaro pagrindas.Sudėtis:500 ml terpės / Cetrimidas 100mg / Nalidiksinė rūgštis 7,5 mgTo paties gamintojo, kaip ir Pseudomonų agaro pagrindas.Sudėtis:500 ml terpės / Cetrimidas 100mg / Nalidiksinė rūgštis 7,5 mgTo paties gamintojo, kaip ir Pseudomonų agaro pagrindas.Sudėtis:500 ml terpės / Cetrimidas 100mg / Nalidiksinė rūgštis 7,5 mgTo paties gamintojo, kaip ir Pseudomonų agaro pagrindas.Sudėtis:500 ml terpės / Cetrimidas 100mg / Nalidiksinė rūgštis 7,5 mgTo paties gamintojo, kaip ir Pseudomonų agaro pagrindas.Sudėtis:500 ml terpės / Cetrimidas 100mg / Nalidiksinė rūgštis 7,5 mgTo paties gamintojo, kaip ir Pseudomonų agaro pagrindas.Sudėtis:500 ml terpės / Cetrimidas 100mg / Nalidiksinė rūgštis 7,5 mgTo paties gamintojo, kaip ir Pseudomonų agaro pagrindas.Sudėtis:500 ml terpės / Cetrimidas 100mg / Nalidiksinė rūgštis 7,5 mgTo paties gamintojo, kaip ir Pseudomonų agaro pagrindas.Sudėtis:500 ml terpės / Cetrimidas 100mg / Nalidiksinė rūgštis 7,5 mg				1 pak. / 10 ind.	2-30	30		21
90	Rappaport-Vassiliadis sultinys	24931250-6	Mišinys tiktai granulėmis. / Sudėtis turi atitikti standarto LST EN ISO 6579 naujausio leidimo reikalavimus.Sudėtis: g/LSojos peptonas 4,5 / Natrio chloridas 7,2 / Kalio dihidrofosfatas 1,26 / Dikalio vandenilio fosfatas 0,18 / Magnio chloridas 13,4 / Malachito žaliasis 0,036 / pH 5,2 ± 0,2Mišinys tiktai granulėmis. / Sudėtis turi atitikti standarto LST EN ISO 6579 naujausio leidimo reikalavimus.Sudėtis: g/LSojos peptonas 4,5 / Natrio chloridas 7,2 / Kalio dihidrofosfatas 1,26 / Dikalio vandenilio fosfatas 0,18 / Magnio chloridas 13,4 / Malachito žaliasis 0,036 / pH 5,2 ± 0,2Mišinys tiktai granulėmis. / Sudėtis turi atitikti standarto LST EN ISO 6579 naujausio leidimo reikalavimus.Sudėtis: g/LSojos peptonas 4,5 / Natrio chloridas 7,2 / Kalio dihidrofosfatas 1,26 / Dikalio vandenilio fosfatas 0,18 / Magnio chloridas 13,4 / Malachito žaliasis 0,036 / pH 5,2 ± 0,2Mišinys tiktai granulėmis. / Sudėtis turi atitikti standarto LST EN ISO 6579 naujausio leidimo reikalavimus.Sudėtis: g/LSojos peptonas 4,5 / Natrio chloridas 7,2 / Kalio dihidrofosfatas 1,26 / Dikalio vandenilio fosfatas 0,18 / Magnio chloridas 13,4 / Malachito žaliasis 0,036 / pH 5,2 ± 0,2Mišinys tiktai granulėmis. / Sudėtis turi atitikti standarto LST EN ISO 6579 naujausio leidimo reikalavimus.Sudėtis: g/LSojos peptonas 4,5 / Natrio chloridas 7,2 / Kalio dihidrofosfatas 1,26 / Dikalio vandenilio fosfatas 0,18 / Magnio chloridas 13,4 / Malachito žaliasis 0,036 / pH 5,2 ± 0,2Mišinys tiktai granulėmis. / Sudėtis turi atitikti standarto LST EN ISO 6579 naujausio leidimo reikalavimus.Sudėtis: g/LSojos peptonas 4,5 / Natrio chloridas 7,2 / Kalio dihidrofosfatas 1,26 / Dikalio vandenilio fosfatas 0,18 / Magnio chloridas 13,4 / Malachito žaliasis 0,036 / pH 5,2 ± 0,2Mišinys tiktai granulėmis. / Sudėtis turi atitikti standarto LST EN ISO 6579 naujausio leidimo reikalavimus.Sudėtis: g/LSojos peptonas 4,5 / Natrio chloridas 7,2 / Kalio dihidrofosfatas 1,26 / Dikalio vandenilio fosfatas 0,18 / Magnio chloridas 13,4 / Malachito žaliasis 0,036 / pH 5,2 ± 0,2Mišinys tiktai granulėmis. / Sudėtis turi atitikti standarto LST EN ISO 6579 naujausio leidimo reikalavimus.Sudėtis: g/LSojos peptonas 4,5 / Natrio chloridas 7,2 / Kalio dihidrofosfatas 1,26 / Dikalio vandenilio fosfatas 0,18 / Magnio chloridas 13,4 / Malachito žaliasis 0,036 / pH 5,2 ± 0,2Mišinys tiktai granulėmis. / Sudėtis turi atitikti standarto LST EN ISO 6579 naujausio leidimo reikalavimus.Sudėtis: g/LSojos peptonas 4,5 / Natrio chloridas 7,2 / Kalio dihidrofosfatas 1,26 / Dikalio vandenilio fosfatas 0,18 / Magnio chloridas 13,4 / Malachito žaliasis 0,036 / pH 5,2 ± 0,2Mišinys tiktai granulėmis. / Sudėtis turi atitikti standarto LST EN ISO 6579 naujausio leidimo reikalavimus.Sudėtis: g/LSojos peptonas 4,5 / Natrio chloridas 7,2 / Kalio dihidrofosfatas 1,26 / Dikalio vandenilio fosfatas 0,18 / Magnio chloridas 13,4 / Malachito žaliasis 0,036 / pH 5,2 ± 0,2Mišinys tiktai granulėmis. / Sudėtis turi atitikti standarto LST EN ISO 6579 naujausio leidimo reikalavimus.Sudėtis: g/LSojos peptonas 4,5 / Natrio chloridas 7,2 / Kalio dihidrofosfatas 1,26 / Dikalio vandenilio fosfatas 0,18 / Magnio chloridas 13,4 / Malachito žaliasis 0,036 / pH 5,2 ± 0,2Mišinys tiktai granulėmis. / Sudėtis turi atitikti standarto LST EN ISO 6579 naujausio leidimo reikalavimus.Sudėtis: g/LSojos peptonas 4,5 / Natrio chloridas 7,2 / Kalio dihidrofosfatas 1,26 / Dikalio vandenilio fosfatas 0,18 / Magnio chloridas 13,4 / Malachito žaliasis 0,036 / pH 5,2 ± 0,2Mišinys tiktai granulėmis. / Sudėtis turi atitikti standarto LST EN ISO 6579 naujausio leidimo reikalavimus.Sudėtis: g/LSojos peptonas 4,5 / Natrio chloridas 7,2 / Kalio dihidrofosfatas 1,26 / Dikalio vandenilio fosfatas 0,18 / Magnio chloridas 13,4 / Malachito žaliasis 0,036 / pH 5,2 ± 0,2Mišinys tiktai granulėmis. / Sudėtis turi atitikti standarto LST EN ISO 6579 naujausio leidimo reikalavimus.Sudėtis: g/LSojos peptonas 4,5 / Natrio chloridas 7,2 / Kalio dihidrofosfatas 1,26 / Dikalio vandenilio fosfatas 0,18 / Magnio chloridas 13,4 / Malachito žaliasis 0,036 / pH 5,2 ± 0,2Mišinys tiktai granulėmis. / Sudėtis turi atitikti standarto LST EN ISO 6579 naujausio leidimo reikalavimus.Sudėtis: g/LSojos peptonas 4,5 / Natrio chloridas 7,2 / Kalio dihidrofosfatas 1,26 / Dikalio vandenilio fosfatas 0,18 / Magnio chloridas 13,4 / Malachito žaliasis 0,036 / pH 5,2 ± 0,2Mišinys tiktai granulėmis. / Sudėtis turi atitikti standarto LST EN ISO 6579 naujausio leidimo reikalavimus.Sudėtis: g/LSojos peptonas 4,5 / Natrio chloridas 7,2 / Kalio dihidrofosfatas 1,26 / Dikalio vandenilio fosfatas 0,18 / Magnio chloridas 13,4 / Malachito žaliasis 0,036 / pH 5,2 ± 0,2Mišinys tiktai granulėmis. / Sudėtis turi atitikti standarto LST EN ISO 6579 naujausio leidimo reikalavimus.Sudėtis: g/LSojos peptonas 4,5 / Natrio chloridas 7,2 / Kalio dihidrofosfatas 1,26 / Dikalio vandenilio fosfatas 0,18 / Magnio chloridas 13,4 / Malachito žaliasis 0,036 / pH 5,2 ± 0,2Mišinys tiktai granulėmis. / Sudėtis turi atitikti standarto LST EN ISO 6579 naujausio leidimo reikalavimus.Sudėtis: g/LSojos peptonas 4,5 / Natrio chloridas 7,2 / Kalio dihidrofosfatas 1,26 / Dikalio vandenilio fosfatas 0,18 / Magnio chloridas 13,4 / Malachito žaliasis 0,036 / pH 5,2 ± 0,2Mišinys tiktai granulėmis. / Sudėtis turi atitikti standarto LST EN ISO 6579 naujausio leidimo reikalavimus.Sudėtis: g/LSojos peptonas 4,5 / Natrio chloridas 7,2 / Kalio dihidrofosfatas 1,26 / Dikalio vandenilio fosfatas 0,18 / Magnio chloridas 13,4 / Malachito žaliasis 0,036 / pH 5,2 ± 0,2Mišinys tiktai granulėmis. / Sudėtis turi atitikti standarto LST EN ISO 6579 naujausio leidimo reikalavimus.Sudėtis: g/LSojos peptonas 4,5 / Natrio chloridas 7,2 / Kalio dihidrofosfatas 1,26 / Dikalio vandenilio fosfatas 0,18 / Magnio chloridas 13,4 / Malachito žaliasis 0,036 / pH 5,2 ± 0,2Mišinys tiktai granulėmis. / Sudėtis turi atitikti standarto LST EN ISO 6579 naujausio leidimo reikalavimus.Sudėtis: g/LSojos peptonas 4,5 / Natrio chloridas 7,2 / Kalio dihidrofosfatas 1,26 / Dikalio vandenilio fosfatas 0,18 / Magnio chloridas 13,4 / Malachito žaliasis 0,036 / pH 5,2 ± 0,2Mišinys tiktai granulėmis. / Sudėtis turi atitikti standarto LST EN ISO 6579 naujausio leidimo reikalavimus.Sudėtis: g/LSojos peptonas 4,5 / Natrio chloridas 7,2 / Kalio dihidrofosfatas 1,26 / Dikalio vandenilio fosfatas 0,18 / Magnio chloridas 13,4 / Malachito žaliasis 0,036 / pH 5,2 ± 0,2Mišinys tiktai granulėmis. / Sudėtis turi atitikti standarto LST EN ISO 6579 naujausio leidimo reikalavimus.Sudėtis: g/LSojos peptonas 4,5 / Natrio chloridas 7,2 / Kalio dihidrofosfatas 1,26 / Dikalio vandenilio fosfatas 0,18 / Magnio chloridas 13,4 / Malachito žaliasis 0,036 / pH 5,2 ± 0,2				500 g	1-20	20		21
91	Ringerio tabletės	24931250-6	Sudėtis turi atitikti standarto ISO 11731 naujausio leidimo reikalavimus.				1 pak. x100 tabl.	1-2	2		21
92	Saburo sultinys	24931250-6	Sudėtis: g/LPeptonas 10,0 / Gliukozė 20,0 / pH 5,6 ± 0,2Sudėtis: g/LPeptonas 10,0 / Gliukozė 20,0 / pH 5,6 ± 0,2Sudėtis: g/LPeptonas 10,0 / Gliukozė 20,0 / pH 5,6 ± 0,2Sudėtis: g/LPeptonas 10,0 / Gliukozė 20,0 / pH 5,6 ± 0,2Sudėtis: g/LPeptonas 10,0 / Gliukozė 20,0 / pH 5,6 ± 0,2Sudėtis: g/LPeptonas 10,0 / Gliukozė 20,0 / pH 5,6 ± 0,2Sudėtis: g/LPeptonas 10,0 / Gliukozė 20,0 / pH 5,6 ± 0,2Sudėtis: g/LPeptonas 10,0 / Gliukozė 20,0 / pH 5,6 ± 0,2Sudėtis: g/LPeptonas 10,0 / Gliukozė 20,0 / pH 5,6 ± 0,2Sudėtis: g/LPeptonas 10,0 / Gliukozė 20,0 / pH 5,6 ± 0,2Sudėtis: g/LPeptonas 10,0 / Gliukozė 20,0 / pH 5,6 ± 0,2Sudėtis: g/LPeptonas 10,0 / Gliukozė 20,0 / pH 5,6 ± 0,2Sudėtis: g/LPeptonas 10,0 / Gliukozė 20,0 / pH 5,6 ± 0,2Sudėtis: g/LPeptonas 10,0 / Gliukozė 20,0 / pH 5,6 ± 0,2Sudėtis: g/LPeptonas 10,0 / Gliukozė 20,0 / pH 5,6 ± 0,2Sudėtis: g/LPeptonas 10,0 / Gliukozė 20,0 / pH 5,6 ± 0,2Sudėtis: g/LPeptonas 10,0 / Gliukozė 20,0 / pH 5,6 ± 0,2Sudėtis: g/LPeptonas 10,0 / Gliukozė 20,0 / pH 5,6 ± 0,2Sudėtis: g/LPeptonas 10,0 / Gliukozė 20,0 / pH 5,6 ± 0,2Sudėtis: g/LPeptonas 10,0 / Gliukozė 20,0 / pH 5,6 ± 0,2Sudėtis: g/LPeptonas 10,0 / Gliukozė 20,0 / pH 5,6 ± 0,2Sudėtis: g/LPeptonas 10,0 / Gliukozė 20,0 / pH 5,6 ± 0,2Sudėtis: g/LPeptonas 10,0 / Gliukozė 20,0 / pH 5,6 ± 0,2	Biometrija	Liofilchem 610104, 500g	Sudėtis: g/LPeptonas 10,0 / Gliukozė 20,0 / pH 5,6 ± 0,2Sudėtis: g/LPeptonas 10,0 / Gliukozė 20,0 / pH 5,6 ± 0,2Sudėtis: g/LPeptonas 10,0 / Gliukozė 20,0 / pH 5,6 ± 0,2Sudėtis: g/LPeptonas 10,0 / Gliukozė 20,0 / pH 5,6 ± 0,2Sudėtis: g/LPeptonas 10,0 / Gliukozė 20,0 / pH 5,6 ± 0,2Sudėtis: g/LPeptonas 10,0 / Gliukozė 20,0 / pH 5,6 ± 0,2Sudėtis: g/LPeptonas 10,0 / Gliukozė 20,0 / pH 5,6 ± 0,2Sudėtis: g/LPeptonas 10,0 / Gliukozė 20,0 / pH 5,6 ± 0,2Sudėtis: g/LPeptonas 10,0 / Gliukozė 20,0 / pH 5,6 ± 0,2Sudėtis: g/LPeptonas 10,0 / Gliukozė 20,0 / pH 5,6 ± 0,2Sudėtis: g/LPeptonas 10,0 / Gliukozė 20,0 / pH 5,6 ± 0,2Sudėtis: g/LPeptonas 10,0 / Gliukozė 20,0 / pH 5,6 ± 0,2Sudėtis: g/LPeptonas 10,0 / Gliukozė 20,0 / pH 5,6 ± 0,2Sudėtis: g/LPeptonas 10,0 / Gliukozė 20,0 / pH 5,6 ± 0,2Sudėtis: g/LPeptonas 10,0 / Gliukozė 20,0 / pH 5,6 ± 0,2Sudėtis: g/LPeptonas 10,0 / Gliukozė 20,0 / pH 5,6 ± 0,2Sudėtis: g/LPeptonas 10,0 / Gliukozė 20,0 / pH 5,6 ± 0,2Sudėtis: g/LPeptonas 10,0 / Gliukozė 20,0 / pH 5,6 ± 0,2Sudėtis: g/LPeptonas 10,0 / Gliukozė 20,0 / pH 5,6 ± 0,2Sudėtis: g/LPeptonas 10,0 / Gliukozė 20,0 / pH 5,6 ± 0,2Sudėtis: g/LPeptonas 10,0 / Gliukozė 20,0 / pH 5,6 ± 0,2Sudėtis: g/LPeptonas 10,0 / Gliukozė 20,0 / pH 5,6 ± 0,2Sudėtis: g/LPeptonas 10,0 / Gliukozė 20,0 / pH 5,6 ± 0,2	500 g	1-10	10	15	21	18,15	150	31,5	181,5
93	Saburo terpė su priedu					21
93.1	Saburo gliukozės agaras	24931250-6	Sudėtis turi atitikti Europos Farmakopėjos reikalavimus.Sudėtis: g/LPeptonas 10,0 / Gliukozė 40,0 / Agaras 12,0 – 18,0 / pH 5,6 ± 0,2Sudėtis turi atitikti Europos Farmakopėjos reikalavimus.Sudėtis: g/LPeptonas 10,0 / Gliukozė 40,0 / Agaras 12,0 – 18,0 / pH 5,6 ± 0,2Sudėtis turi atitikti Europos Farmakopėjos reikalavimus.Sudėtis: g/LPeptonas 10,0 / Gliukozė 40,0 / Agaras 12,0 – 18,0 / pH 5,6 ± 0,2Sudėtis turi atitikti Europos Farmakopėjos reikalavimus.Sudėtis: g/LPeptonas 10,0 / Gliukozė 40,0 / Agaras 12,0 – 18,0 / pH 5,6 ± 0,2Sudėtis turi atitikti Europos Farmakopėjos reikalavimus.Sudėtis: g/LPeptonas 10,0 / Gliukozė 40,0 / Agaras 12,0 – 18,0 / pH 5,6 ± 0,2Sudėtis turi atitikti Europos Farmakopėjos reikalavimus.Sudėtis: g/LPeptonas 10,0 / Gliukozė 40,0 / Agaras 12,0 – 18,0 / pH 5,6 ± 0,2Sudėtis turi atitikti Europos Farmakopėjos reikalavimus.Sudėtis: g/LPeptonas 10,0 / Gliukozė 40,0 / Agaras 12,0 – 18,0 / pH 5,6 ± 0,2Sudėtis turi atitikti Europos Farmakopėjos reikalavimus.Sudėtis: g/LPeptonas 10,0 / Gliukozė 40,0 / Agaras 12,0 – 18,0 / pH 5,6 ± 0,2Sudėtis turi atitikti Europos Farmakopėjos reikalavimus.Sudėtis: g/LPeptonas 10,0 / Gliukozė 40,0 / Agaras 12,0 – 18,0 / pH 5,6 ± 0,2Sudėtis turi atitikti Europos Farmakopėjos reikalavimus.Sudėtis: g/LPeptonas 10,0 / Gliukozė 40,0 / Agaras 12,0 – 18,0 / pH 5,6 ± 0,2Sudėtis turi atitikti Europos Farmakopėjos reikalavimus.Sudėtis: g/LPeptonas 10,0 / Gliukozė 40,0 / Agaras 12,0 – 18,0 / pH 5,6 ± 0,2Sudėtis turi atitikti Europos Farmakopėjos reikalavimus.Sudėtis: g/LPeptonas 10,0 / Gliukozė 40,0 / Agaras 12,0 – 18,0 / pH 5,6 ± 0,2Sudėtis turi atitikti Europos Farmakopėjos reikalavimus.Sudėtis: g/LPeptonas 10,0 / Gliukozė 40,0 / Agaras 12,0 – 18,0 / pH 5,6 ± 0,2Sudėtis turi atitikti Europos Farmakopėjos reikalavimus.Sudėtis: g/LPeptonas 10,0 / Gliukozė 40,0 / Agaras 12,0 – 18,0 / pH 5,6 ± 0,2Sudėtis turi atitikti Europos Farmakopėjos reikalavimus.Sudėtis: g/LPeptonas 10,0 / Gliukozė 40,0 / Agaras 12,0 – 18,0 / pH 5,6 ± 0,2Sudėtis turi atitikti Europos Farmakopėjos reikalavimus.Sudėtis: g/LPeptonas 10,0 / Gliukozė 40,0 / Agaras 12,0 – 18,0 / pH 5,6 ± 0,2Sudėtis turi atitikti Europos Farmakopėjos reikalavimus.Sudėtis: g/LPeptonas 10,0 / Gliukozė 40,0 / Agaras 12,0 – 18,0 / pH 5,6 ± 0,2Sudėtis turi atitikti Europos Farmakopėjos reikalavimus.Sudėtis: g/LPeptonas 10,0 / Gliukozė 40,0 / Agaras 12,0 – 18,0 / pH 5,6 ± 0,2Sudėtis turi atitikti Europos Farmakopėjos reikalavimus.Sudėtis: g/LPeptonas 10,0 / Gliukozė 40,0 / Agaras 12,0 – 18,0 / pH 5,6 ± 0,2Sudėtis turi atitikti Europos Farmakopėjos reikalavimus.Sudėtis: g/LPeptonas 10,0 / Gliukozė 40,0 / Agaras 12,0 – 18,0 / pH 5,6 ± 0,2Sudėtis turi atitikti Europos Farmakopėjos reikalavimus.Sudėtis: g/LPeptonas 10,0 / Gliukozė 40,0 / Agaras 12,0 – 18,0 / pH 5,6 ± 0,2Sudėtis turi atitikti Europos Farmakopėjos reikalavimus.Sudėtis: g/LPeptonas 10,0 / Gliukozė 40,0 / Agaras 12,0 – 18,0 / pH 5,6 ± 0,2Sudėtis turi atitikti Europos Farmakopėjos reikalavimus.Sudėtis: g/LPeptonas 10,0 / Gliukozė 40,0 / Agaras 12,0 – 18,0 / pH 5,6 ± 0,2	Biometrija	Liofilchem 610103, 500g	Sudėtis atitika Europos Farmakopėjos reikalavimus.Sudėtis: g/LPeptonas 10,0 / Gliukozė 40,0 / Agaras 12,0 – 18,0 / pH 5,6 ± 0,2Sudėtis atitika Europos Farmakopėjos reikalavimus.Sudėtis: g/LPeptonas 10,0 / Gliukozė 40,0 / Agaras 12,0 – 18,0 / pH 5,6 ± 0,2Sudėtis atitika Europos Farmakopėjos reikalavimus.Sudėtis: g/LPeptonas 10,0 / Gliukozė 40,0 / Agaras 12,0 – 18,0 / pH 5,6 ± 0,2Sudėtis atitika Europos Farmakopėjos reikalavimus.Sudėtis: g/LPeptonas 10,0 / Gliukozė 40,0 / Agaras 12,0 – 18,0 / pH 5,6 ± 0,2Sudėtis atitika Europos Farmakopėjos reikalavimus.Sudėtis: g/LPeptonas 10,0 / Gliukozė 40,0 / Agaras 12,0 – 18,0 / pH 5,6 ± 0,2Sudėtis atitika Europos Farmakopėjos reikalavimus.Sudėtis: g/LPeptonas 10,0 / Gliukozė 40,0 / Agaras 12,0 – 18,0 / pH 5,6 ± 0,2Sudėtis atitika Europos Farmakopėjos reikalavimus.Sudėtis: g/LPeptonas 10,0 / Gliukozė 40,0 / Agaras 12,0 – 18,0 / pH 5,6 ± 0,2Sudėtis atitika Europos Farmakopėjos reikalavimus.Sudėtis: g/LPeptonas 10,0 / Gliukozė 40,0 / Agaras 12,0 – 18,0 / pH 5,6 ± 0,2Sudėtis atitika Europos Farmakopėjos reikalavimus.Sudėtis: g/LPeptonas 10,0 / Gliukozė 40,0 / Agaras 12,0 – 18,0 / pH 5,6 ± 0,2Sudėtis atitika Europos Farmakopėjos reikalavimus.Sudėtis: g/LPeptonas 10,0 / Gliukozė 40,0 / Agaras 12,0 – 18,0 / pH 5,6 ± 0,2Sudėtis atitika Europos Farmakopėjos reikalavimus.Sudėtis: g/LPeptonas 10,0 / Gliukozė 40,0 / Agaras 12,0 – 18,0 / pH 5,6 ± 0,2Sudėtis atitika Europos Farmakopėjos reikalavimus.Sudėtis: g/LPeptonas 10,0 / Gliukozė 40,0 / Agaras 12,0 – 18,0 / pH 5,6 ± 0,2Sudėtis atitika Europos Farmakopėjos reikalavimus.Sudėtis: g/LPeptonas 10,0 / Gliukozė 40,0 / Agaras 12,0 – 18,0 / pH 5,6 ± 0,2Sudėtis atitika Europos Farmakopėjos reikalavimus.Sudėtis: g/LPeptonas 10,0 / Gliukozė 40,0 / Agaras 12,0 – 18,0 / pH 5,6 ± 0,2Sudėtis atitika Europos Farmakopėjos reikalavimus.Sudėtis: g/LPeptonas 10,0 / Gliukozė 40,0 / Agaras 12,0 – 18,0 / pH 5,6 ± 0,2Sudėtis atitika Europos Farmakopėjos reikalavimus.Sudėtis: g/LPeptonas 10,0 / Gliukozė 40,0 / Agaras 12,0 – 18,0 / pH 5,6 ± 0,2Sudėtis atitika Europos Farmakopėjos reikalavimus.Sudėtis: g/LPeptonas 10,0 / Gliukozė 40,0 / Agaras 12,0 – 18,0 / pH 5,6 ± 0,2Sudėtis atitika Europos Farmakopėjos reikalavimus.Sudėtis: g/LPeptonas 10,0 / Gliukozė 40,0 / Agaras 12,0 – 18,0 / pH 5,6 ± 0,2Sudėtis atitika Europos Farmakopėjos reikalavimus.Sudėtis: g/LPeptonas 10,0 / Gliukozė 40,0 / Agaras 12,0 – 18,0 / pH 5,6 ± 0,2Sudėtis atitika Europos Farmakopėjos reikalavimus.Sudėtis: g/LPeptonas 10,0 / Gliukozė 40,0 / Agaras 12,0 – 18,0 / pH 5,6 ± 0,2Sudėtis atitika Europos Farmakopėjos reikalavimus.Sudėtis: g/LPeptonas 10,0 / Gliukozė 40,0 / Agaras 12,0 – 18,0 / pH 5,6 ± 0,2Sudėtis atitika Europos Farmakopėjos reikalavimus.Sudėtis: g/LPeptonas 10,0 / Gliukozė 40,0 / Agaras 12,0 – 18,0 / pH 5,6 ± 0,2Sudėtis atitika Europos Farmakopėjos reikalavimus.Sudėtis: g/LPeptonas 10,0 / Gliukozė 40,0 / Agaras 12,0 – 18,0 / pH 5,6 ± 0,2	500 g	10-100	100	16,6	21	20,09	1660	348,6	2008,6
93.2	Chloramfenikolio sel. priedas	24931250-6	To paties gamintojo, kaip ir Saburo agaro pagrindas.	Biometrija	Liofilchem 81017, 10ind.	To paties gamintojo, kaip ir Saburo agaro pagrindas.	1 pak. / 10 ind.	1-10	10	18	21	21,78	180	37,8	217,8
94	Saburo gliukozės agaras su chloramfenikoliu ir aktidionu	24931250-6	Ne- dermotofitinių pelėsinių grybų ir bakterijų slopinimui.	Biometrija	Liofilchem 620179, 100g	Ne- dermotofitinių pelėsinių grybų ir bakterijų slopinimui.	100g	1-2	2	47	21	56,87	94	19,74	113,74
95	Salyklo ekstrakto agaras	24931250-6	Sudėtis turi atitikti standarto LST EN 1650 naujausio leidimo reikalavimus.Sudėtis: g/LSalyklo ekstraktas 30,0 / Agaras 15 / pH 5,6± 0,2Sudėtis turi atitikti standarto LST EN 1650 naujausio leidimo reikalavimus.Sudėtis: g/LSalyklo ekstraktas 30,0 / Agaras 15 / pH 5,6± 0,2Sudėtis turi atitikti standarto LST EN 1650 naujausio leidimo reikalavimus.Sudėtis: g/LSalyklo ekstraktas 30,0 / Agaras 15 / pH 5,6± 0,2Sudėtis turi atitikti standarto LST EN 1650 naujausio leidimo reikalavimus.Sudėtis: g/LSalyklo ekstraktas 30,0 / Agaras 15 / pH 5,6± 0,2Sudėtis turi atitikti standarto LST EN 1650 naujausio leidimo reikalavimus.Sudėtis: g/LSalyklo ekstraktas 30,0 / Agaras 15 / pH 5,6± 0,2Sudėtis turi atitikti standarto LST EN 1650 naujausio leidimo reikalavimus.Sudėtis: g/LSalyklo ekstraktas 30,0 / Agaras 15 / pH 5,6± 0,2Sudėtis turi atitikti standarto LST EN 1650 naujausio leidimo reikalavimus.Sudėtis: g/LSalyklo ekstraktas 30,0 / Agaras 15 / pH 5,6± 0,2Sudėtis turi atitikti standarto LST EN 1650 naujausio leidimo reikalavimus.Sudėtis: g/LSalyklo ekstraktas 30,0 / Agaras 15 / pH 5,6± 0,2Sudėtis turi atitikti standarto LST EN 1650 naujausio leidimo reikalavimus.Sudėtis: g/LSalyklo ekstraktas 30,0 / Agaras 15 / pH 5,6± 0,2Sudėtis turi atitikti standarto LST EN 1650 naujausio leidimo reikalavimus.Sudėtis: g/LSalyklo ekstraktas 30,0 / Agaras 15 / pH 5,6± 0,2Sudėtis turi atitikti standarto LST EN 1650 naujausio leidimo reikalavimus.Sudėtis: g/LSalyklo ekstraktas 30,0 / Agaras 15 / pH 5,6± 0,2Sudėtis turi atitikti standarto LST EN 1650 naujausio leidimo reikalavimus.Sudėtis: g/LSalyklo ekstraktas 30,0 / Agaras 15 / pH 5,6± 0,2Sudėtis turi atitikti standarto LST EN 1650 naujausio leidimo reikalavimus.Sudėtis: g/LSalyklo ekstraktas 30,0 / Agaras 15 / pH 5,6± 0,2Sudėtis turi atitikti standarto LST EN 1650 naujausio leidimo reikalavimus.Sudėtis: g/LSalyklo ekstraktas 30,0 / Agaras 15 / pH 5,6± 0,2Sudėtis turi atitikti standarto LST EN 1650 naujausio leidimo reikalavimus.Sudėtis: g/LSalyklo ekstraktas 30,0 / Agaras 15 / pH 5,6± 0,2Sudėtis turi atitikti standarto LST EN 1650 naujausio leidimo reikalavimus.Sudėtis: g/LSalyklo ekstraktas 30,0 / Agaras 15 / pH 5,6± 0,2Sudėtis turi atitikti standarto LST EN 1650 naujausio leidimo reikalavimus.Sudėtis: g/LSalyklo ekstraktas 30,0 / Agaras 15 / pH 5,6± 0,2Sudėtis turi atitikti standarto LST EN 1650 naujausio leidimo reikalavimus.Sudėtis: g/LSalyklo ekstraktas 30,0 / Agaras 15 / pH 5,6± 0,2Sudėtis turi atitikti standarto LST EN 1650 naujausio leidimo reikalavimus.Sudėtis: g/LSalyklo ekstraktas 30,0 / Agaras 15 / pH 5,6± 0,2Sudėtis turi atitikti standarto LST EN 1650 naujausio leidimo reikalavimus.Sudėtis: g/LSalyklo ekstraktas 30,0 / Agaras 15 / pH 5,6± 0,2Sudėtis turi atitikti standarto LST EN 1650 naujausio leidimo reikalavimus.Sudėtis: g/LSalyklo ekstraktas 30,0 / Agaras 15 / pH 5,6± 0,2Sudėtis turi atitikti standarto LST EN 1650 naujausio leidimo reikalavimus.Sudėtis: g/LSalyklo ekstraktas 30,0 / Agaras 15 / pH 5,6± 0,2				500 g	1-8	8		21
96	Salmonelių-šigelių agaras	24931250-6	Mišinys tiktai granulėmis. Sudėtis turi atitikti standarto LST EN ISO 10273 naujausio leidimo reikalavimus.				500 g	1-8	8		21
97	Selenito sultinys su cistinu	24931250-6	Sudėtis: g/LKazeino peptonas 5,0 / L(-)cistinas 0,01 / Laktozė 4,0 / Fosfatinis buferis 10,0 / Natrio hidrogen selenitas 4,0 / pH 7,0 ± 0,2 / Natrio biselenitas įeina į terpės sudėtį.Sudėtis: g/LKazeino peptonas 5,0 / L(-)cistinas 0,01 / Laktozė 4,0 / Fosfatinis buferis 10,0 / Natrio hidrogen selenitas 4,0 / pH 7,0 ± 0,2 / Natrio biselenitas įeina į terpės sudėtį.Sudėtis: g/LKazeino peptonas 5,0 / L(-)cistinas 0,01 / Laktozė 4,0 / Fosfatinis buferis 10,0 / Natrio hidrogen selenitas 4,0 / pH 7,0 ± 0,2 / Natrio biselenitas įeina į terpės sudėtį.Sudėtis: g/LKazeino peptonas 5,0 / L(-)cistinas 0,01 / Laktozė 4,0 / Fosfatinis buferis 10,0 / Natrio hidrogen selenitas 4,0 / pH 7,0 ± 0,2 / Natrio biselenitas įeina į terpės sudėtį.Sudėtis: g/LKazeino peptonas 5,0 / L(-)cistinas 0,01 / Laktozė 4,0 / Fosfatinis buferis 10,0 / Natrio hidrogen selenitas 4,0 / pH 7,0 ± 0,2 / Natrio biselenitas įeina į terpės sudėtį.Sudėtis: g/LKazeino peptonas 5,0 / L(-)cistinas 0,01 / Laktozė 4,0 / Fosfatinis buferis 10,0 / Natrio hidrogen selenitas 4,0 / pH 7,0 ± 0,2 / Natrio biselenitas įeina į terpės sudėtį.Sudėtis: g/LKazeino peptonas 5,0 / L(-)cistinas 0,01 / Laktozė 4,0 / Fosfatinis buferis 10,0 / Natrio hidrogen selenitas 4,0 / pH 7,0 ± 0,2 / Natrio biselenitas įeina į terpės sudėtį.Sudėtis: g/LKazeino peptonas 5,0 / L(-)cistinas 0,01 / Laktozė 4,0 / Fosfatinis buferis 10,0 / Natrio hidrogen selenitas 4,0 / pH 7,0 ± 0,2 / Natrio biselenitas įeina į terpės sudėtį.Sudėtis: g/LKazeino peptonas 5,0 / L(-)cistinas 0,01 / Laktozė 4,0 / Fosfatinis buferis 10,0 / Natrio hidrogen selenitas 4,0 / pH 7,0 ± 0,2 / Natrio biselenitas įeina į terpės sudėtį.Sudėtis: g/LKazeino peptonas 5,0 / L(-)cistinas 0,01 / Laktozė 4,0 / Fosfatinis buferis 10,0 / Natrio hidrogen selenitas 4,0 / pH 7,0 ± 0,2 / Natrio biselenitas įeina į terpės sudėtį.Sudėtis: g/LKazeino peptonas 5,0 / L(-)cistinas 0,01 / Laktozė 4,0 / Fosfatinis buferis 10,0 / Natrio hidrogen selenitas 4,0 / pH 7,0 ± 0,2 / Natrio biselenitas įeina į terpės sudėtį.Sudėtis: g/LKazeino peptonas 5,0 / L(-)cistinas 0,01 / Laktozė 4,0 / Fosfatinis buferis 10,0 / Natrio hidrogen selenitas 4,0 / pH 7,0 ± 0,2 / Natrio biselenitas įeina į terpės sudėtį.Sudėtis: g/LKazeino peptonas 5,0 / L(-)cistinas 0,01 / Laktozė 4,0 / Fosfatinis buferis 10,0 / Natrio hidrogen selenitas 4,0 / pH 7,0 ± 0,2 / Natrio biselenitas įeina į terpės sudėtį.Sudėtis: g/LKazeino peptonas 5,0 / L(-)cistinas 0,01 / Laktozė 4,0 / Fosfatinis buferis 10,0 / Natrio hidrogen selenitas 4,0 / pH 7,0 ± 0,2 / Natrio biselenitas įeina į terpės sudėtį.Sudėtis: g/LKazeino peptonas 5,0 / L(-)cistinas 0,01 / Laktozė 4,0 / Fosfatinis buferis 10,0 / Natrio hidrogen selenitas 4,0 / pH 7,0 ± 0,2 / Natrio biselenitas įeina į terpės sudėtį.Sudėtis: g/LKazeino peptonas 5,0 / L(-)cistinas 0,01 / Laktozė 4,0 / Fosfatinis buferis 10,0 / Natrio hidrogen selenitas 4,0 / pH 7,0 ± 0,2 / Natrio biselenitas įeina į terpės sudėtį.Sudėtis: g/LKazeino peptonas 5,0 / L(-)cistinas 0,01 / Laktozė 4,0 / Fosfatinis buferis 10,0 / Natrio hidrogen selenitas 4,0 / pH 7,0 ± 0,2 / Natrio biselenitas įeina į terpės sudėtį.Sudėtis: g/LKazeino peptonas 5,0 / L(-)cistinas 0,01 / Laktozė 4,0 / Fosfatinis buferis 10,0 / Natrio hidrogen selenitas 4,0 / pH 7,0 ± 0,2 / Natrio biselenitas įeina į terpės sudėtį.Sudėtis: g/LKazeino peptonas 5,0 / L(-)cistinas 0,01 / Laktozė 4,0 / Fosfatinis buferis 10,0 / Natrio hidrogen selenitas 4,0 / pH 7,0 ± 0,2 / Natrio biselenitas įeina į terpės sudėtį.Sudėtis: g/LKazeino peptonas 5,0 / L(-)cistinas 0,01 / Laktozė 4,0 / Fosfatinis buferis 10,0 / Natrio hidrogen selenitas 4,0 / pH 7,0 ± 0,2 / Natrio biselenitas įeina į terpės sudėtį.Sudėtis: g/LKazeino peptonas 5,0 / L(-)cistinas 0,01 / Laktozė 4,0 / Fosfatinis buferis 10,0 / Natrio hidrogen selenitas 4,0 / pH 7,0 ± 0,2 / Natrio biselenitas įeina į terpės sudėtį.Sudėtis: g/LKazeino peptonas 5,0 / L(-)cistinas 0,01 / Laktozė 4,0 / Fosfatinis buferis 10,0 / Natrio hidrogen selenitas 4,0 / pH 7,0 ± 0,2 / Natrio biselenitas įeina į terpės sudėtį.	Biometrija	Liofilchem 610150, 500g	Sudėtis: g/LKazeino peptonas 5,0 / L(-)cistinas 0,01 / Laktozė 4,0 / Fosfatinis buferis 10,0 / Natrio hidrogen selenitas 4,0 / pH 7,0 ± 0,2 / Natrio biselenitas įeina į terpės sudėtį.Sudėtis: g/LKazeino peptonas 5,0 / L(-)cistinas 0,01 / Laktozė 4,0 / Fosfatinis buferis 10,0 / Natrio hidrogen selenitas 4,0 / pH 7,0 ± 0,2 / Natrio biselenitas įeina į terpės sudėtį.Sudėtis: g/LKazeino peptonas 5,0 / L(-)cistinas 0,01 / Laktozė 4,0 / Fosfatinis buferis 10,0 / Natrio hidrogen selenitas 4,0 / pH 7,0 ± 0,2 / Natrio biselenitas įeina į terpės sudėtį.Sudėtis: g/LKazeino peptonas 5,0 / L(-)cistinas 0,01 / Laktozė 4,0 / Fosfatinis buferis 10,0 / Natrio hidrogen selenitas 4,0 / pH 7,0 ± 0,2 / Natrio biselenitas įeina į terpės sudėtį.Sudėtis: g/LKazeino peptonas 5,0 / L(-)cistinas 0,01 / Laktozė 4,0 / Fosfatinis buferis 10,0 / Natrio hidrogen selenitas 4,0 / pH 7,0 ± 0,2 / Natrio biselenitas įeina į terpės sudėtį.Sudėtis: g/LKazeino peptonas 5,0 / L(-)cistinas 0,01 / Laktozė 4,0 / Fosfatinis buferis 10,0 / Natrio hidrogen selenitas 4,0 / pH 7,0 ± 0,2 / Natrio biselenitas įeina į terpės sudėtį.Sudėtis: g/LKazeino peptonas 5,0 / L(-)cistinas 0,01 / Laktozė 4,0 / Fosfatinis buferis 10,0 / Natrio hidrogen selenitas 4,0 / pH 7,0 ± 0,2 / Natrio biselenitas įeina į terpės sudėtį.Sudėtis: g/LKazeino peptonas 5,0 / L(-)cistinas 0,01 / Laktozė 4,0 / Fosfatinis buferis 10,0 / Natrio hidrogen selenitas 4,0 / pH 7,0 ± 0,2 / Natrio biselenitas įeina į terpės sudėtį.Sudėtis: g/LKazeino peptonas 5,0 / L(-)cistinas 0,01 / Laktozė 4,0 / Fosfatinis buferis 10,0 / Natrio hidrogen selenitas 4,0 / pH 7,0 ± 0,2 / Natrio biselenitas įeina į terpės sudėtį.Sudėtis: g/LKazeino peptonas 5,0 / L(-)cistinas 0,01 / Laktozė 4,0 / Fosfatinis buferis 10,0 / Natrio hidrogen selenitas 4,0 / pH 7,0 ± 0,2 / Natrio biselenitas įeina į terpės sudėtį.Sudėtis: g/LKazeino peptonas 5,0 / L(-)cistinas 0,01 / Laktozė 4,0 / Fosfatinis buferis 10,0 / Natrio hidrogen selenitas 4,0 / pH 7,0 ± 0,2 / Natrio biselenitas įeina į terpės sudėtį.Sudėtis: g/LKazeino peptonas 5,0 / L(-)cistinas 0,01 / Laktozė 4,0 / Fosfatinis buferis 10,0 / Natrio hidrogen selenitas 4,0 / pH 7,0 ± 0,2 / Natrio biselenitas įeina į terpės sudėtį.Sudėtis: g/LKazeino peptonas 5,0 / L(-)cistinas 0,01 / Laktozė 4,0 / Fosfatinis buferis 10,0 / Natrio hidrogen selenitas 4,0 / pH 7,0 ± 0,2 / Natrio biselenitas įeina į terpės sudėtį.Sudėtis: g/LKazeino peptonas 5,0 / L(-)cistinas 0,01 / Laktozė 4,0 / Fosfatinis buferis 10,0 / Natrio hidrogen selenitas 4,0 / pH 7,0 ± 0,2 / Natrio biselenitas įeina į terpės sudėtį.Sudėtis: g/LKazeino peptonas 5,0 / L(-)cistinas 0,01 / Laktozė 4,0 / Fosfatinis buferis 10,0 / Natrio hidrogen selenitas 4,0 / pH 7,0 ± 0,2 / Natrio biselenitas įeina į terpės sudėtį.Sudėtis: g/LKazeino peptonas 5,0 / L(-)cistinas 0,01 / Laktozė 4,0 / Fosfatinis buferis 10,0 / Natrio hidrogen selenitas 4,0 / pH 7,0 ± 0,2 / Natrio biselenitas įeina į terpės sudėtį.Sudėtis: g/LKazeino peptonas 5,0 / L(-)cistinas 0,01 / Laktozė 4,0 / Fosfatinis buferis 10,0 / Natrio hidrogen selenitas 4,0 / pH 7,0 ± 0,2 / Natrio biselenitas įeina į terpės sudėtį.Sudėtis: g/LKazeino peptonas 5,0 / L(-)cistinas 0,01 / Laktozė 4,0 / Fosfatinis buferis 10,0 / Natrio hidrogen selenitas 4,0 / pH 7,0 ± 0,2 / Natrio biselenitas įeina į terpės sudėtį.Sudėtis: g/LKazeino peptonas 5,0 / L(-)cistinas 0,01 / Laktozė 4,0 / Fosfatinis buferis 10,0 / Natrio hidrogen selenitas 4,0 / pH 7,0 ± 0,2 / Natrio biselenitas įeina į terpės sudėtį.Sudėtis: g/LKazeino peptonas 5,0 / L(-)cistinas 0,01 / Laktozė 4,0 / Fosfatinis buferis 10,0 / Natrio hidrogen selenitas 4,0 / pH 7,0 ± 0,2 / Natrio biselenitas įeina į terpės sudėtį.Sudėtis: g/LKazeino peptonas 5,0 / L(-)cistinas 0,01 / Laktozė 4,0 / Fosfatinis buferis 10,0 / Natrio hidrogen selenitas 4,0 / pH 7,0 ± 0,2 / Natrio biselenitas įeina į terpės sudėtį.Sudėtis: g/LKazeino peptonas 5,0 / L(-)cistinas 0,01 / Laktozė 4,0 / Fosfatinis buferis 10,0 / Natrio hidrogen selenitas 4,0 / pH 7,0 ± 0,2 / Natrio biselenitas įeina į terpės sudėtį.	500 g	1-10	10	23	21	27,83	230	48,3	278,3
98	Simonso citrato agaras	24931250-6	Mikroorganizmų biocheminėms savybėms nustatyti.	Biometrija	Liofilchem 610046, 500g	Mikroorganizmų biocheminėms savybėms nustatyti.	500 g	1-10	10	35	21	42,35	350	73,5	423,5
99	Standartinių metodų agaras	24931250-6	Sudėtis turi atitikti standartų LST EN ISO 17410 ir LST EN ISO 4833 naujausių leidimų reikalavimus.Sudėtis: g/LTriptonas 5,0 / Mielių ekstraktas 2,5 / Gliukozė 1,0 / Agaras 9,0 – 18,0 / pH 7,0 ± 0,2Sudėtis turi atitikti standartų LST EN ISO 17410 ir LST EN ISO 4833 naujausių leidimų reikalavimus.Sudėtis: g/LTriptonas 5,0 / Mielių ekstraktas 2,5 / Gliukozė 1,0 / Agaras 9,0 – 18,0 / pH 7,0 ± 0,2Sudėtis turi atitikti standartų LST EN ISO 17410 ir LST EN ISO 4833 naujausių leidimų reikalavimus.Sudėtis: g/LTriptonas 5,0 / Mielių ekstraktas 2,5 / Gliukozė 1,0 / Agaras 9,0 – 18,0 / pH 7,0 ± 0,2Sudėtis turi atitikti standartų LST EN ISO 17410 ir LST EN ISO 4833 naujausių leidimų reikalavimus.Sudėtis: g/LTriptonas 5,0 / Mielių ekstraktas 2,5 / Gliukozė 1,0 / Agaras 9,0 – 18,0 / pH 7,0 ± 0,2Sudėtis turi atitikti standartų LST EN ISO 17410 ir LST EN ISO 4833 naujausių leidimų reikalavimus.Sudėtis: g/LTriptonas 5,0 / Mielių ekstraktas 2,5 / Gliukozė 1,0 / Agaras 9,0 – 18,0 / pH 7,0 ± 0,2Sudėtis turi atitikti standartų LST EN ISO 17410 ir LST EN ISO 4833 naujausių leidimų reikalavimus.Sudėtis: g/LTriptonas 5,0 / Mielių ekstraktas 2,5 / Gliukozė 1,0 / Agaras 9,0 – 18,0 / pH 7,0 ± 0,2Sudėtis turi atitikti standartų LST EN ISO 17410 ir LST EN ISO 4833 naujausių leidimų reikalavimus.Sudėtis: g/LTriptonas 5,0 / Mielių ekstraktas 2,5 / Gliukozė 1,0 / Agaras 9,0 – 18,0 / pH 7,0 ± 0,2Sudėtis turi atitikti standartų LST EN ISO 17410 ir LST EN ISO 4833 naujausių leidimų reikalavimus.Sudėtis: g/LTriptonas 5,0 / Mielių ekstraktas 2,5 / Gliukozė 1,0 / Agaras 9,0 – 18,0 / pH 7,0 ± 0,2Sudėtis turi atitikti standartų LST EN ISO 17410 ir LST EN ISO 4833 naujausių leidimų reikalavimus.Sudėtis: g/LTriptonas 5,0 / Mielių ekstraktas 2,5 / Gliukozė 1,0 / Agaras 9,0 – 18,0 / pH 7,0 ± 0,2Sudėtis turi atitikti standartų LST EN ISO 17410 ir LST EN ISO 4833 naujausių leidimų reikalavimus.Sudėtis: g/LTriptonas 5,0 / Mielių ekstraktas 2,5 / Gliukozė 1,0 / Agaras 9,0 – 18,0 / pH 7,0 ± 0,2Sudėtis turi atitikti standartų LST EN ISO 17410 ir LST EN ISO 4833 naujausių leidimų reikalavimus.Sudėtis: g/LTriptonas 5,0 / Mielių ekstraktas 2,5 / Gliukozė 1,0 / Agaras 9,0 – 18,0 / pH 7,0 ± 0,2Sudėtis turi atitikti standartų LST EN ISO 17410 ir LST EN ISO 4833 naujausių leidimų reikalavimus.Sudėtis: g/LTriptonas 5,0 / Mielių ekstraktas 2,5 / Gliukozė 1,0 / Agaras 9,0 – 18,0 / pH 7,0 ± 0,2Sudėtis turi atitikti standartų LST EN ISO 17410 ir LST EN ISO 4833 naujausių leidimų reikalavimus.Sudėtis: g/LTriptonas 5,0 / Mielių ekstraktas 2,5 / Gliukozė 1,0 / Agaras 9,0 – 18,0 / pH 7,0 ± 0,2Sudėtis turi atitikti standartų LST EN ISO 17410 ir LST EN ISO 4833 naujausių leidimų reikalavimus.Sudėtis: g/LTriptonas 5,0 / Mielių ekstraktas 2,5 / Gliukozė 1,0 / Agaras 9,0 – 18,0 / pH 7,0 ± 0,2Sudėtis turi atitikti standartų LST EN ISO 17410 ir LST EN ISO 4833 naujausių leidimų reikalavimus.Sudėtis: g/LTriptonas 5,0 / Mielių ekstraktas 2,5 / Gliukozė 1,0 / Agaras 9,0 – 18,0 / pH 7,0 ± 0,2Sudėtis turi atitikti standartų LST EN ISO 17410 ir LST EN ISO 4833 naujausių leidimų reikalavimus.Sudėtis: g/LTriptonas 5,0 / Mielių ekstraktas 2,5 / Gliukozė 1,0 / Agaras 9,0 – 18,0 / pH 7,0 ± 0,2Sudėtis turi atitikti standartų LST EN ISO 17410 ir LST EN ISO 4833 naujausių leidimų reikalavimus.Sudėtis: g/LTriptonas 5,0 / Mielių ekstraktas 2,5 / Gliukozė 1,0 / Agaras 9,0 – 18,0 / pH 7,0 ± 0,2Sudėtis turi atitikti standartų LST EN ISO 17410 ir LST EN ISO 4833 naujausių leidimų reikalavimus.Sudėtis: g/LTriptonas 5,0 / Mielių ekstraktas 2,5 / Gliukozė 1,0 / Agaras 9,0 – 18,0 / pH 7,0 ± 0,2Sudėtis turi atitikti standartų LST EN ISO 17410 ir LST EN ISO 4833 naujausių leidimų reikalavimus.Sudėtis: g/LTriptonas 5,0 / Mielių ekstraktas 2,5 / Gliukozė 1,0 / Agaras 9,0 – 18,0 / pH 7,0 ± 0,2Sudėtis turi atitikti standartų LST EN ISO 17410 ir LST EN ISO 4833 naujausių leidimų reikalavimus.Sudėtis: g/LTriptonas 5,0 / Mielių ekstraktas 2,5 / Gliukozė 1,0 / Agaras 9,0 – 18,0 / pH 7,0 ± 0,2Sudėtis turi atitikti standartų LST EN ISO 17410 ir LST EN ISO 4833 naujausių leidimų reikalavimus.Sudėtis: g/LTriptonas 5,0 / Mielių ekstraktas 2,5 / Gliukozė 1,0 / Agaras 9,0 – 18,0 / pH 7,0 ± 0,2Sudėtis turi atitikti standartų LST EN ISO 17410 ir LST EN ISO 4833 naujausių leidimų reikalavimus.Sudėtis: g/LTriptonas 5,0 / Mielių ekstraktas 2,5 / Gliukozė 1,0 / Agaras 9,0 – 18,0 / pH 7,0 ± 0,2				500 g	10-40	40		21
100	Streptokokų agaro priedas	24931250-6	Sudėtis: Colistin sulphate- 5,0mg; Oxolinic acid- 2,5g.				1 pak. / 10 ind.	10-150	150		21
101	Šarminis druskos peptono vanduo (ASWP)	24931250-6	Sudėtis turi atitikti standarto ISO/TS 21872-2 naujausio leidimo reikalavimus.Sudėtis: g/LPeptonas 20,0 / Natrio chloridas 20,0 / pH 8,6 ± 0,2Sudėtis turi atitikti standarto ISO/TS 21872-2 naujausio leidimo reikalavimus.Sudėtis: g/LPeptonas 20,0 / Natrio chloridas 20,0 / pH 8,6 ± 0,2Sudėtis turi atitikti standarto ISO/TS 21872-2 naujausio leidimo reikalavimus.Sudėtis: g/LPeptonas 20,0 / Natrio chloridas 20,0 / pH 8,6 ± 0,2Sudėtis turi atitikti standarto ISO/TS 21872-2 naujausio leidimo reikalavimus.Sudėtis: g/LPeptonas 20,0 / Natrio chloridas 20,0 / pH 8,6 ± 0,2Sudėtis turi atitikti standarto ISO/TS 21872-2 naujausio leidimo reikalavimus.Sudėtis: g/LPeptonas 20,0 / Natrio chloridas 20,0 / pH 8,6 ± 0,2Sudėtis turi atitikti standarto ISO/TS 21872-2 naujausio leidimo reikalavimus.Sudėtis: g/LPeptonas 20,0 / Natrio chloridas 20,0 / pH 8,6 ± 0,2Sudėtis turi atitikti standarto ISO/TS 21872-2 naujausio leidimo reikalavimus.Sudėtis: g/LPeptonas 20,0 / Natrio chloridas 20,0 / pH 8,6 ± 0,2Sudėtis turi atitikti standarto ISO/TS 21872-2 naujausio leidimo reikalavimus.Sudėtis: g/LPeptonas 20,0 / Natrio chloridas 20,0 / pH 8,6 ± 0,2Sudėtis turi atitikti standarto ISO/TS 21872-2 naujausio leidimo reikalavimus.Sudėtis: g/LPeptonas 20,0 / Natrio chloridas 20,0 / pH 8,6 ± 0,2Sudėtis turi atitikti standarto ISO/TS 21872-2 naujausio leidimo reikalavimus.Sudėtis: g/LPeptonas 20,0 / Natrio chloridas 20,0 / pH 8,6 ± 0,2Sudėtis turi atitikti standarto ISO/TS 21872-2 naujausio leidimo reikalavimus.Sudėtis: g/LPeptonas 20,0 / Natrio chloridas 20,0 / pH 8,6 ± 0,2Sudėtis turi atitikti standarto ISO/TS 21872-2 naujausio leidimo reikalavimus.Sudėtis: g/LPeptonas 20,0 / Natrio chloridas 20,0 / pH 8,6 ± 0,2Sudėtis turi atitikti standarto ISO/TS 21872-2 naujausio leidimo reikalavimus.Sudėtis: g/LPeptonas 20,0 / Natrio chloridas 20,0 / pH 8,6 ± 0,2Sudėtis turi atitikti standarto ISO/TS 21872-2 naujausio leidimo reikalavimus.Sudėtis: g/LPeptonas 20,0 / Natrio chloridas 20,0 / pH 8,6 ± 0,2Sudėtis turi atitikti standarto ISO/TS 21872-2 naujausio leidimo reikalavimus.Sudėtis: g/LPeptonas 20,0 / Natrio chloridas 20,0 / pH 8,6 ± 0,2Sudėtis turi atitikti standarto ISO/TS 21872-2 naujausio leidimo reikalavimus.Sudėtis: g/LPeptonas 20,0 / Natrio chloridas 20,0 / pH 8,6 ± 0,2Sudėtis turi atitikti standarto ISO/TS 21872-2 naujausio leidimo reikalavimus.Sudėtis: g/LPeptonas 20,0 / Natrio chloridas 20,0 / pH 8,6 ± 0,2Sudėtis turi atitikti standarto ISO/TS 21872-2 naujausio leidimo reikalavimus.Sudėtis: g/LPeptonas 20,0 / Natrio chloridas 20,0 / pH 8,6 ± 0,2Sudėtis turi atitikti standarto ISO/TS 21872-2 naujausio leidimo reikalavimus.Sudėtis: g/LPeptonas 20,0 / Natrio chloridas 20,0 / pH 8,6 ± 0,2Sudėtis turi atitikti standarto ISO/TS 21872-2 naujausio leidimo reikalavimus.Sudėtis: g/LPeptonas 20,0 / Natrio chloridas 20,0 / pH 8,6 ± 0,2Sudėtis turi atitikti standarto ISO/TS 21872-2 naujausio leidimo reikalavimus.Sudėtis: g/LPeptonas 20,0 / Natrio chloridas 20,0 / pH 8,6 ± 0,2Sudėtis turi atitikti standarto ISO/TS 21872-2 naujausio leidimo reikalavimus.Sudėtis: g/LPeptonas 20,0 / Natrio chloridas 20,0 / pH 8,6 ± 0,2				500 g	1-5	5		21
102	Širdies-smegenų ekstrakto agaras	24931250-6	Sudėtis: g/LPeptonas 10,0 / Veršelių smegenų ekstraktas 12,5 / Galvijų širdžių ekstraktas 5,0 / Gliukozė 2,0 / Natrio chloridas 5,0 / Bevandenis natrio hidrofosfatas 2,5 / Agaras 12,0 – 18,0 / pH 7,4 ± 0,2Sudėtis: g/LPeptonas 10,0 / Veršelių smegenų ekstraktas 12,5 / Galvijų širdžių ekstraktas 5,0 / Gliukozė 2,0 / Natrio chloridas 5,0 / Bevandenis natrio hidrofosfatas 2,5 / Agaras 12,0 – 18,0 / pH 7,4 ± 0,2Sudėtis: g/LPeptonas 10,0 / Veršelių smegenų ekstraktas 12,5 / Galvijų širdžių ekstraktas 5,0 / Gliukozė 2,0 / Natrio chloridas 5,0 / Bevandenis natrio hidrofosfatas 2,5 / Agaras 12,0 – 18,0 / pH 7,4 ± 0,2Sudėtis: g/LPeptonas 10,0 / Veršelių smegenų ekstraktas 12,5 / Galvijų širdžių ekstraktas 5,0 / Gliukozė 2,0 / Natrio chloridas 5,0 / Bevandenis natrio hidrofosfatas 2,5 / Agaras 12,0 – 18,0 / pH 7,4 ± 0,2Sudėtis: g/LPeptonas 10,0 / Veršelių smegenų ekstraktas 12,5 / Galvijų širdžių ekstraktas 5,0 / Gliukozė 2,0 / Natrio chloridas 5,0 / Bevandenis natrio hidrofosfatas 2,5 / Agaras 12,0 – 18,0 / pH 7,4 ± 0,2Sudėtis: g/LPeptonas 10,0 / Veršelių smegenų ekstraktas 12,5 / Galvijų širdžių ekstraktas 5,0 / Gliukozė 2,0 / Natrio chloridas 5,0 / Bevandenis natrio hidrofosfatas 2,5 / Agaras 12,0 – 18,0 / pH 7,4 ± 0,2Sudėtis: g/LPeptonas 10,0 / Veršelių smegenų ekstraktas 12,5 / Galvijų širdžių ekstraktas 5,0 / Gliukozė 2,0 / Natrio chloridas 5,0 / Bevandenis natrio hidrofosfatas 2,5 / Agaras 12,0 – 18,0 / pH 7,4 ± 0,2Sudėtis: g/LPeptonas 10,0 / Veršelių smegenų ekstraktas 12,5 / Galvijų širdžių ekstraktas 5,0 / Gliukozė 2,0 / Natrio chloridas 5,0 / Bevandenis natrio hidrofosfatas 2,5 / Agaras 12,0 – 18,0 / pH 7,4 ± 0,2Sudėtis: g/LPeptonas 10,0 / Veršelių smegenų ekstraktas 12,5 / Galvijų širdžių ekstraktas 5,0 / Gliukozė 2,0 / Natrio chloridas 5,0 / Bevandenis natrio hidrofosfatas 2,5 / Agaras 12,0 – 18,0 / pH 7,4 ± 0,2Sudėtis: g/LPeptonas 10,0 / Veršelių smegenų ekstraktas 12,5 / Galvijų širdžių ekstraktas 5,0 / Gliukozė 2,0 / Natrio chloridas 5,0 / Bevandenis natrio hidrofosfatas 2,5 / Agaras 12,0 – 18,0 / pH 7,4 ± 0,2Sudėtis: g/LPeptonas 10,0 / Veršelių smegenų ekstraktas 12,5 / Galvijų širdžių ekstraktas 5,0 / Gliukozė 2,0 / Natrio chloridas 5,0 / Bevandenis natrio hidrofosfatas 2,5 / Agaras 12,0 – 18,0 / pH 7,4 ± 0,2Sudėtis: g/LPeptonas 10,0 / Veršelių smegenų ekstraktas 12,5 / Galvijų širdžių ekstraktas 5,0 / Gliukozė 2,0 / Natrio chloridas 5,0 / Bevandenis natrio hidrofosfatas 2,5 / Agaras 12,0 – 18,0 / pH 7,4 ± 0,2Sudėtis: g/LPeptonas 10,0 / Veršelių smegenų ekstraktas 12,5 / Galvijų širdžių ekstraktas 5,0 / Gliukozė 2,0 / Natrio chloridas 5,0 / Bevandenis natrio hidrofosfatas 2,5 / Agaras 12,0 – 18,0 / pH 7,4 ± 0,2Sudėtis: g/LPeptonas 10,0 / Veršelių smegenų ekstraktas 12,5 / Galvijų širdžių ekstraktas 5,0 / Gliukozė 2,0 / Natrio chloridas 5,0 / Bevandenis natrio hidrofosfatas 2,5 / Agaras 12,0 – 18,0 / pH 7,4 ± 0,2Sudėtis: g/LPeptonas 10,0 / Veršelių smegenų ekstraktas 12,5 / Galvijų širdžių ekstraktas 5,0 / Gliukozė 2,0 / Natrio chloridas 5,0 / Bevandenis natrio hidrofosfatas 2,5 / Agaras 12,0 – 18,0 / pH 7,4 ± 0,2Sudėtis: g/LPeptonas 10,0 / Veršelių smegenų ekstraktas 12,5 / Galvijų širdžių ekstraktas 5,0 / Gliukozė 2,0 / Natrio chloridas 5,0 / Bevandenis natrio hidrofosfatas 2,5 / Agaras 12,0 – 18,0 / pH 7,4 ± 0,2Sudėtis: g/LPeptonas 10,0 / Veršelių smegenų ekstraktas 12,5 / Galvijų širdžių ekstraktas 5,0 / Gliukozė 2,0 / Natrio chloridas 5,0 / Bevandenis natrio hidrofosfatas 2,5 / Agaras 12,0 – 18,0 / pH 7,4 ± 0,2Sudėtis: g/LPeptonas 10,0 / Veršelių smegenų ekstraktas 12,5 / Galvijų širdžių ekstraktas 5,0 / Gliukozė 2,0 / Natrio chloridas 5,0 / Bevandenis natrio hidrofosfatas 2,5 / Agaras 12,0 – 18,0 / pH 7,4 ± 0,2Sudėtis: g/LPeptonas 10,0 / Veršelių smegenų ekstraktas 12,5 / Galvijų širdžių ekstraktas 5,0 / Gliukozė 2,0 / Natrio chloridas 5,0 / Bevandenis natrio hidrofosfatas 2,5 / Agaras 12,0 – 18,0 / pH 7,4 ± 0,2Sudėtis: g/LPeptonas 10,0 / Veršelių smegenų ekstraktas 12,5 / Galvijų širdžių ekstraktas 5,0 / Gliukozė 2,0 / Natrio chloridas 5,0 / Bevandenis natrio hidrofosfatas 2,5 / Agaras 12,0 – 18,0 / pH 7,4 ± 0,2Sudėtis: g/LPeptonas 10,0 / Veršelių smegenų ekstraktas 12,5 / Galvijų širdžių ekstraktas 5,0 / Gliukozė 2,0 / Natrio chloridas 5,0 / Bevandenis natrio hidrofosfatas 2,5 / Agaras 12,0 – 18,0 / pH 7,4 ± 0,2Sudėtis: g/LPeptonas 10,0 / Veršelių smegenų ekstraktas 12,5 / Galvijų širdžių ekstraktas 5,0 / Gliukozė 2,0 / Natrio chloridas 5,0 / Bevandenis natrio hidrofosfatas 2,5 / Agaras 12,0 – 18,0 / pH 7,4 ± 0,2	Biometrija	Liofilchem 610007, 500g	Sudėtis: g/LPeptonas 10,0 / Veršelių smegenų ekstraktas 12,5 / Galvijų širdžių ekstraktas 5,0 / Gliukozė 2,0 / Natrio chloridas 5,0 / Bevandenis natrio hidrofosfatas 2,5 / Agaras 12,0 – 18,0 / pH 7,4 ± 0,2Sudėtis: g/LPeptonas 10,0 / Veršelių smegenų ekstraktas 12,5 / Galvijų širdžių ekstraktas 5,0 / Gliukozė 2,0 / Natrio chloridas 5,0 / Bevandenis natrio hidrofosfatas 2,5 / Agaras 12,0 – 18,0 / pH 7,4 ± 0,2Sudėtis: g/LPeptonas 10,0 / Veršelių smegenų ekstraktas 12,5 / Galvijų širdžių ekstraktas 5,0 / Gliukozė 2,0 / Natrio chloridas 5,0 / Bevandenis natrio hidrofosfatas 2,5 / Agaras 12,0 – 18,0 / pH 7,4 ± 0,2Sudėtis: g/LPeptonas 10,0 / Veršelių smegenų ekstraktas 12,5 / Galvijų širdžių ekstraktas 5,0 / Gliukozė 2,0 / Natrio chloridas 5,0 / Bevandenis natrio hidrofosfatas 2,5 / Agaras 12,0 – 18,0 / pH 7,4 ± 0,2Sudėtis: g/LPeptonas 10,0 / Veršelių smegenų ekstraktas 12,5 / Galvijų širdžių ekstraktas 5,0 / Gliukozė 2,0 / Natrio chloridas 5,0 / Bevandenis natrio hidrofosfatas 2,5 / Agaras 12,0 – 18,0 / pH 7,4 ± 0,2Sudėtis: g/LPeptonas 10,0 / Veršelių smegenų ekstraktas 12,5 / Galvijų širdžių ekstraktas 5,0 / Gliukozė 2,0 / Natrio chloridas 5,0 / Bevandenis natrio hidrofosfatas 2,5 / Agaras 12,0 – 18,0 / pH 7,4 ± 0,2Sudėtis: g/LPeptonas 10,0 / Veršelių smegenų ekstraktas 12,5 / Galvijų širdžių ekstraktas 5,0 / Gliukozė 2,0 / Natrio chloridas 5,0 / Bevandenis natrio hidrofosfatas 2,5 / Agaras 12,0 – 18,0 / pH 7,4 ± 0,2Sudėtis: g/LPeptonas 10,0 / Veršelių smegenų ekstraktas 12,5 / Galvijų širdžių ekstraktas 5,0 / Gliukozė 2,0 / Natrio chloridas 5,0 / Bevandenis natrio hidrofosfatas 2,5 / Agaras 12,0 – 18,0 / pH 7,4 ± 0,2Sudėtis: g/LPeptonas 10,0 / Veršelių smegenų ekstraktas 12,5 / Galvijų širdžių ekstraktas 5,0 / Gliukozė 2,0 / Natrio chloridas 5,0 / Bevandenis natrio hidrofosfatas 2,5 / Agaras 12,0 – 18,0 / pH 7,4 ± 0,2Sudėtis: g/LPeptonas 10,0 / Veršelių smegenų ekstraktas 12,5 / Galvijų širdžių ekstraktas 5,0 / Gliukozė 2,0 / Natrio chloridas 5,0 / Bevandenis natrio hidrofosfatas 2,5 / Agaras 12,0 – 18,0 / pH 7,4 ± 0,2Sudėtis: g/LPeptonas 10,0 / Veršelių smegenų ekstraktas 12,5 / Galvijų širdžių ekstraktas 5,0 / Gliukozė 2,0 / Natrio chloridas 5,0 / Bevandenis natrio hidrofosfatas 2,5 / Agaras 12,0 – 18,0 / pH 7,4 ± 0,2Sudėtis: g/LPeptonas 10,0 / Veršelių smegenų ekstraktas 12,5 / Galvijų širdžių ekstraktas 5,0 / Gliukozė 2,0 / Natrio chloridas 5,0 / Bevandenis natrio hidrofosfatas 2,5 / Agaras 12,0 – 18,0 / pH 7,4 ± 0,2Sudėtis: g/LPeptonas 10,0 / Veršelių smegenų ekstraktas 12,5 / Galvijų širdžių ekstraktas 5,0 / Gliukozė 2,0 / Natrio chloridas 5,0 / Bevandenis natrio hidrofosfatas 2,5 / Agaras 12,0 – 18,0 / pH 7,4 ± 0,2Sudėtis: g/LPeptonas 10,0 / Veršelių smegenų ekstraktas 12,5 / Galvijų širdžių ekstraktas 5,0 / Gliukozė 2,0 / Natrio chloridas 5,0 / Bevandenis natrio hidrofosfatas 2,5 / Agaras 12,0 – 18,0 / pH 7,4 ± 0,2Sudėtis: g/LPeptonas 10,0 / Veršelių smegenų ekstraktas 12,5 / Galvijų širdžių ekstraktas 5,0 / Gliukozė 2,0 / Natrio chloridas 5,0 / Bevandenis natrio hidrofosfatas 2,5 / Agaras 12,0 – 18,0 / pH 7,4 ± 0,2Sudėtis: g/LPeptonas 10,0 / Veršelių smegenų ekstraktas 12,5 / Galvijų širdžių ekstraktas 5,0 / Gliukozė 2,0 / Natrio chloridas 5,0 / Bevandenis natrio hidrofosfatas 2,5 / Agaras 12,0 – 18,0 / pH 7,4 ± 0,2Sudėtis: g/LPeptonas 10,0 / Veršelių smegenų ekstraktas 12,5 / Galvijų širdžių ekstraktas 5,0 / Gliukozė 2,0 / Natrio chloridas 5,0 / Bevandenis natrio hidrofosfatas 2,5 / Agaras 12,0 – 18,0 / pH 7,4 ± 0,2Sudėtis: g/LPeptonas 10,0 / Veršelių smegenų ekstraktas 12,5 / Galvijų širdžių ekstraktas 5,0 / Gliukozė 2,0 / Natrio chloridas 5,0 / Bevandenis natrio hidrofosfatas 2,5 / Agaras 12,0 – 18,0 / pH 7,4 ± 0,2Sudėtis: g/LPeptonas 10,0 / Veršelių smegenų ekstraktas 12,5 / Galvijų širdžių ekstraktas 5,0 / Gliukozė 2,0 / Natrio chloridas 5,0 / Bevandenis natrio hidrofosfatas 2,5 / Agaras 12,0 – 18,0 / pH 7,4 ± 0,2Sudėtis: g/LPeptonas 10,0 / Veršelių smegenų ekstraktas 12,5 / Galvijų širdžių ekstraktas 5,0 / Gliukozė 2,0 / Natrio chloridas 5,0 / Bevandenis natrio hidrofosfatas 2,5 / Agaras 12,0 – 18,0 / pH 7,4 ± 0,2Sudėtis: g/LPeptonas 10,0 / Veršelių smegenų ekstraktas 12,5 / Galvijų širdžių ekstraktas 5,0 / Gliukozė 2,0 / Natrio chloridas 5,0 / Bevandenis natrio hidrofosfatas 2,5 / Agaras 12,0 – 18,0 / pH 7,4 ± 0,2Sudėtis: g/LPeptonas 10,0 / Veršelių smegenų ekstraktas 12,5 / Galvijų širdžių ekstraktas 5,0 / Gliukozė 2,0 / Natrio chloridas 5,0 / Bevandenis natrio hidrofosfatas 2,5 / Agaras 12,0 – 18,0 / pH 7,4 ± 0,2	500 g	1	1	37	21	44,77	37	7,77	44,77
103	Širdies-smegenų ekstrakto sultinys	24931250-6	Sudėtis turi atitikti standarto LST EN ISO 6888-1 naujausio leidimo reikalavimus.Sudėtis: g/LPeptonas 10,0 / Veršelių smegenų ekstraktas 12,5 / Galvijų širdžių ekstraktas 5,0 / Gliukozė 2,0 / Natrio chloridas 5,0 / Bevandenis natrio hidrofosfatas 2,5 / pH 7,4 ± 0,2Sudėtis turi atitikti standarto LST EN ISO 6888-1 naujausio leidimo reikalavimus.Sudėtis: g/LPeptonas 10,0 / Veršelių smegenų ekstraktas 12,5 / Galvijų širdžių ekstraktas 5,0 / Gliukozė 2,0 / Natrio chloridas 5,0 / Bevandenis natrio hidrofosfatas 2,5 / pH 7,4 ± 0,2Sudėtis turi atitikti standarto LST EN ISO 6888-1 naujausio leidimo reikalavimus.Sudėtis: g/LPeptonas 10,0 / Veršelių smegenų ekstraktas 12,5 / Galvijų širdžių ekstraktas 5,0 / Gliukozė 2,0 / Natrio chloridas 5,0 / Bevandenis natrio hidrofosfatas 2,5 / pH 7,4 ± 0,2Sudėtis turi atitikti standarto LST EN ISO 6888-1 naujausio leidimo reikalavimus.Sudėtis: g/LPeptonas 10,0 / Veršelių smegenų ekstraktas 12,5 / Galvijų širdžių ekstraktas 5,0 / Gliukozė 2,0 / Natrio chloridas 5,0 / Bevandenis natrio hidrofosfatas 2,5 / pH 7,4 ± 0,2Sudėtis turi atitikti standarto LST EN ISO 6888-1 naujausio leidimo reikalavimus.Sudėtis: g/LPeptonas 10,0 / Veršelių smegenų ekstraktas 12,5 / Galvijų širdžių ekstraktas 5,0 / Gliukozė 2,0 / Natrio chloridas 5,0 / Bevandenis natrio hidrofosfatas 2,5 / pH 7,4 ± 0,2Sudėtis turi atitikti standarto LST EN ISO 6888-1 naujausio leidimo reikalavimus.Sudėtis: g/LPeptonas 10,0 / Veršelių smegenų ekstraktas 12,5 / Galvijų širdžių ekstraktas 5,0 / Gliukozė 2,0 / Natrio chloridas 5,0 / Bevandenis natrio hidrofosfatas 2,5 / pH 7,4 ± 0,2Sudėtis turi atitikti standarto LST EN ISO 6888-1 naujausio leidimo reikalavimus.Sudėtis: g/LPeptonas 10,0 / Veršelių smegenų ekstraktas 12,5 / Galvijų širdžių ekstraktas 5,0 / Gliukozė 2,0 / Natrio chloridas 5,0 / Bevandenis natrio hidrofosfatas 2,5 / pH 7,4 ± 0,2Sudėtis turi atitikti standarto LST EN ISO 6888-1 naujausio leidimo reikalavimus.Sudėtis: g/LPeptonas 10,0 / Veršelių smegenų ekstraktas 12,5 / Galvijų širdžių ekstraktas 5,0 / Gliukozė 2,0 / Natrio chloridas 5,0 / Bevandenis natrio hidrofosfatas 2,5 / pH 7,4 ± 0,2Sudėtis turi atitikti standarto LST EN ISO 6888-1 naujausio leidimo reikalavimus.Sudėtis: g/LPeptonas 10,0 / Veršelių smegenų ekstraktas 12,5 / Galvijų širdžių ekstraktas 5,0 / Gliukozė 2,0 / Natrio chloridas 5,0 / Bevandenis natrio hidrofosfatas 2,5 / pH 7,4 ± 0,2Sudėtis turi atitikti standarto LST EN ISO 6888-1 naujausio leidimo reikalavimus.Sudėtis: g/LPeptonas 10,0 / Veršelių smegenų ekstraktas 12,5 / Galvijų širdžių ekstraktas 5,0 / Gliukozė 2,0 / Natrio chloridas 5,0 / Bevandenis natrio hidrofosfatas 2,5 / pH 7,4 ± 0,2Sudėtis turi atitikti standarto LST EN ISO 6888-1 naujausio leidimo reikalavimus.Sudėtis: g/LPeptonas 10,0 / Veršelių smegenų ekstraktas 12,5 / Galvijų širdžių ekstraktas 5,0 / Gliukozė 2,0 / Natrio chloridas 5,0 / Bevandenis natrio hidrofosfatas 2,5 / pH 7,4 ± 0,2Sudėtis turi atitikti standarto LST EN ISO 6888-1 naujausio leidimo reikalavimus.Sudėtis: g/LPeptonas 10,0 / Veršelių smegenų ekstraktas 12,5 / Galvijų širdžių ekstraktas 5,0 / Gliukozė 2,0 / Natrio chloridas 5,0 / Bevandenis natrio hidrofosfatas 2,5 / pH 7,4 ± 0,2Sudėtis turi atitikti standarto LST EN ISO 6888-1 naujausio leidimo reikalavimus.Sudėtis: g/LPeptonas 10,0 / Veršelių smegenų ekstraktas 12,5 / Galvijų širdžių ekstraktas 5,0 / Gliukozė 2,0 / Natrio chloridas 5,0 / Bevandenis natrio hidrofosfatas 2,5 / pH 7,4 ± 0,2Sudėtis turi atitikti standarto LST EN ISO 6888-1 naujausio leidimo reikalavimus.Sudėtis: g/LPeptonas 10,0 / Veršelių smegenų ekstraktas 12,5 / Galvijų širdžių ekstraktas 5,0 / Gliukozė 2,0 / Natrio chloridas 5,0 / Bevandenis natrio hidrofosfatas 2,5 / pH 7,4 ± 0,2Sudėtis turi atitikti standarto LST EN ISO 6888-1 naujausio leidimo reikalavimus.Sudėtis: g/LPeptonas 10,0 / Veršelių smegenų ekstraktas 12,5 / Galvijų širdžių ekstraktas 5,0 / Gliukozė 2,0 / Natrio chloridas 5,0 / Bevandenis natrio hidrofosfatas 2,5 / pH 7,4 ± 0,2Sudėtis turi atitikti standarto LST EN ISO 6888-1 naujausio leidimo reikalavimus.Sudėtis: g/LPeptonas 10,0 / Veršelių smegenų ekstraktas 12,5 / Galvijų širdžių ekstraktas 5,0 / Gliukozė 2,0 / Natrio chloridas 5,0 / Bevandenis natrio hidrofosfatas 2,5 / pH 7,4 ± 0,2Sudėtis turi atitikti standarto LST EN ISO 6888-1 naujausio leidimo reikalavimus.Sudėtis: g/LPeptonas 10,0 / Veršelių smegenų ekstraktas 12,5 / Galvijų širdžių ekstraktas 5,0 / Gliukozė 2,0 / Natrio chloridas 5,0 / Bevandenis natrio hidrofosfatas 2,5 / pH 7,4 ± 0,2Sudėtis turi atitikti standarto LST EN ISO 6888-1 naujausio leidimo reikalavimus.Sudėtis: g/LPeptonas 10,0 / Veršelių smegenų ekstraktas 12,5 / Galvijų širdžių ekstraktas 5,0 / Gliukozė 2,0 / Natrio chloridas 5,0 / Bevandenis natrio hidrofosfatas 2,5 / pH 7,4 ± 0,2Sudėtis turi atitikti standarto LST EN ISO 6888-1 naujausio leidimo reikalavimus.Sudėtis: g/LPeptonas 10,0 / Veršelių smegenų ekstraktas 12,5 / Galvijų širdžių ekstraktas 5,0 / Gliukozė 2,0 / Natrio chloridas 5,0 / Bevandenis natrio hidrofosfatas 2,5 / pH 7,4 ± 0,2Sudėtis turi atitikti standarto LST EN ISO 6888-1 naujausio leidimo reikalavimus.Sudėtis: g/LPeptonas 10,0 / Veršelių smegenų ekstraktas 12,5 / Galvijų širdžių ekstraktas 5,0 / Gliukozė 2,0 / Natrio chloridas 5,0 / Bevandenis natrio hidrofosfatas 2,5 / pH 7,4 ± 0,2Sudėtis turi atitikti standarto LST EN ISO 6888-1 naujausio leidimo reikalavimus.Sudėtis: g/LPeptonas 10,0 / Veršelių smegenų ekstraktas 12,5 / Galvijų širdžių ekstraktas 5,0 / Gliukozė 2,0 / Natrio chloridas 5,0 / Bevandenis natrio hidrofosfatas 2,5 / pH 7,4 ± 0,2Sudėtis turi atitikti standarto LST EN ISO 6888-1 naujausio leidimo reikalavimus.Sudėtis: g/LPeptonas 10,0 / Veršelių smegenų ekstraktas 12,5 / Galvijų širdžių ekstraktas 5,0 / Gliukozė 2,0 / Natrio chloridas 5,0 / Bevandenis natrio hidrofosfatas 2,5 / pH 7,4 ± 0,2	Biometrija	Liofilchem 610008, 500g	Sudėtis atitika standarto LST EN ISO 6888-1 naujausio leidimo reikalavimus.Sudėtis: g/LPeptonas 10,0 / Veršelių smegenų ekstraktas 12,5 / Galvijų širdžių ekstraktas 5,0 / Gliukozė 2,0 / Natrio chloridas 5,0 / Bevandenis natrio hidrofosfatas 2,5 / pH 7,4 ± 0,2Sudėtis atitika standarto LST EN ISO 6888-1 naujausio leidimo reikalavimus.Sudėtis: g/LPeptonas 10,0 / Veršelių smegenų ekstraktas 12,5 / Galvijų širdžių ekstraktas 5,0 / Gliukozė 2,0 / Natrio chloridas 5,0 / Bevandenis natrio hidrofosfatas 2,5 / pH 7,4 ± 0,2Sudėtis atitika standarto LST EN ISO 6888-1 naujausio leidimo reikalavimus.Sudėtis: g/LPeptonas 10,0 / Veršelių smegenų ekstraktas 12,5 / Galvijų širdžių ekstraktas 5,0 / Gliukozė 2,0 / Natrio chloridas 5,0 / Bevandenis natrio hidrofosfatas 2,5 / pH 7,4 ± 0,2Sudėtis atitika standarto LST EN ISO 6888-1 naujausio leidimo reikalavimus.Sudėtis: g/LPeptonas 10,0 / Veršelių smegenų ekstraktas 12,5 / Galvijų širdžių ekstraktas 5,0 / Gliukozė 2,0 / Natrio chloridas 5,0 / Bevandenis natrio hidrofosfatas 2,5 / pH 7,4 ± 0,2Sudėtis atitika standarto LST EN ISO 6888-1 naujausio leidimo reikalavimus.Sudėtis: g/LPeptonas 10,0 / Veršelių smegenų ekstraktas 12,5 / Galvijų širdžių ekstraktas 5,0 / Gliukozė 2,0 / Natrio chloridas 5,0 / Bevandenis natrio hidrofosfatas 2,5 / pH 7,4 ± 0,2Sudėtis atitika standarto LST EN ISO 6888-1 naujausio leidimo reikalavimus.Sudėtis: g/LPeptonas 10,0 / Veršelių smegenų ekstraktas 12,5 / Galvijų širdžių ekstraktas 5,0 / Gliukozė 2,0 / Natrio chloridas 5,0 / Bevandenis natrio hidrofosfatas 2,5 / pH 7,4 ± 0,2Sudėtis atitika standarto LST EN ISO 6888-1 naujausio leidimo reikalavimus.Sudėtis: g/LPeptonas 10,0 / Veršelių smegenų ekstraktas 12,5 / Galvijų širdžių ekstraktas 5,0 / Gliukozė 2,0 / Natrio chloridas 5,0 / Bevandenis natrio hidrofosfatas 2,5 / pH 7,4 ± 0,2Sudėtis atitika standarto LST EN ISO 6888-1 naujausio leidimo reikalavimus.Sudėtis: g/LPeptonas 10,0 / Veršelių smegenų ekstraktas 12,5 / Galvijų širdžių ekstraktas 5,0 / Gliukozė 2,0 / Natrio chloridas 5,0 / Bevandenis natrio hidrofosfatas 2,5 / pH 7,4 ± 0,2Sudėtis atitika standarto LST EN ISO 6888-1 naujausio leidimo reikalavimus.Sudėtis: g/LPeptonas 10,0 / Veršelių smegenų ekstraktas 12,5 / Galvijų širdžių ekstraktas 5,0 / Gliukozė 2,0 / Natrio chloridas 5,0 / Bevandenis natrio hidrofosfatas 2,5 / pH 7,4 ± 0,2Sudėtis atitika standarto LST EN ISO 6888-1 naujausio leidimo reikalavimus.Sudėtis: g/LPeptonas 10,0 / Veršelių smegenų ekstraktas 12,5 / Galvijų širdžių ekstraktas 5,0 / Gliukozė 2,0 / Natrio chloridas 5,0 / Bevandenis natrio hidrofosfatas 2,5 / pH 7,4 ± 0,2Sudėtis atitika standarto LST EN ISO 6888-1 naujausio leidimo reikalavimus.Sudėtis: g/LPeptonas 10,0 / Veršelių smegenų ekstraktas 12,5 / Galvijų širdžių ekstraktas 5,0 / Gliukozė 2,0 / Natrio chloridas 5,0 / Bevandenis natrio hidrofosfatas 2,5 / pH 7,4 ± 0,2Sudėtis atitika standarto LST EN ISO 6888-1 naujausio leidimo reikalavimus.Sudėtis: g/LPeptonas 10,0 / Veršelių smegenų ekstraktas 12,5 / Galvijų širdžių ekstraktas 5,0 / Gliukozė 2,0 / Natrio chloridas 5,0 / Bevandenis natrio hidrofosfatas 2,5 / pH 7,4 ± 0,2Sudėtis atitika standarto LST EN ISO 6888-1 naujausio leidimo reikalavimus.Sudėtis: g/LPeptonas 10,0 / Veršelių smegenų ekstraktas 12,5 / Galvijų širdžių ekstraktas 5,0 / Gliukozė 2,0 / Natrio chloridas 5,0 / Bevandenis natrio hidrofosfatas 2,5 / pH 7,4 ± 0,2Sudėtis atitika standarto LST EN ISO 6888-1 naujausio leidimo reikalavimus.Sudėtis: g/LPeptonas 10,0 / Veršelių smegenų ekstraktas 12,5 / Galvijų širdžių ekstraktas 5,0 / Gliukozė 2,0 / Natrio chloridas 5,0 / Bevandenis natrio hidrofosfatas 2,5 / pH 7,4 ± 0,2Sudėtis atitika standarto LST EN ISO 6888-1 naujausio leidimo reikalavimus.Sudėtis: g/LPeptonas 10,0 / Veršelių smegenų ekstraktas 12,5 / Galvijų širdžių ekstraktas 5,0 / Gliukozė 2,0 / Natrio chloridas 5,0 / Bevandenis natrio hidrofosfatas 2,5 / pH 7,4 ± 0,2Sudėtis atitika standarto LST EN ISO 6888-1 naujausio leidimo reikalavimus.Sudėtis: g/LPeptonas 10,0 / Veršelių smegenų ekstraktas 12,5 / Galvijų širdžių ekstraktas 5,0 / Gliukozė 2,0 / Natrio chloridas 5,0 / Bevandenis natrio hidrofosfatas 2,5 / pH 7,4 ± 0,2Sudėtis atitika standarto LST EN ISO 6888-1 naujausio leidimo reikalavimus.Sudėtis: g/LPeptonas 10,0 / Veršelių smegenų ekstraktas 12,5 / Galvijų širdžių ekstraktas 5,0 / Gliukozė 2,0 / Natrio chloridas 5,0 / Bevandenis natrio hidrofosfatas 2,5 / pH 7,4 ± 0,2Sudėtis atitika standarto LST EN ISO 6888-1 naujausio leidimo reikalavimus.Sudėtis: g/LPeptonas 10,0 / Veršelių smegenų ekstraktas 12,5 / Galvijų širdžių ekstraktas 5,0 / Gliukozė 2,0 / Natrio chloridas 5,0 / Bevandenis natrio hidrofosfatas 2,5 / pH 7,4 ± 0,2Sudėtis atitika standarto LST EN ISO 6888-1 naujausio leidimo reikalavimus.Sudėtis: g/LPeptonas 10,0 / Veršelių smegenų ekstraktas 12,5 / Galvijų širdžių ekstraktas 5,0 / Gliukozė 2,0 / Natrio chloridas 5,0 / Bevandenis natrio hidrofosfatas 2,5 / pH 7,4 ± 0,2Sudėtis atitika standarto LST EN ISO 6888-1 naujausio leidimo reikalavimus.Sudėtis: g/LPeptonas 10,0 / Veršelių smegenų ekstraktas 12,5 / Galvijų širdžių ekstraktas 5,0 / Gliukozė 2,0 / Natrio chloridas 5,0 / Bevandenis natrio hidrofosfatas 2,5 / pH 7,4 ± 0,2Sudėtis atitika standarto LST EN ISO 6888-1 naujausio leidimo reikalavimus.Sudėtis: g/LPeptonas 10,0 / Veršelių smegenų ekstraktas 12,5 / Galvijų širdžių ekstraktas 5,0 / Gliukozė 2,0 / Natrio chloridas 5,0 / Bevandenis natrio hidrofosfatas 2,5 / pH 7,4 ± 0,2Sudėtis atitika standarto LST EN ISO 6888-1 naujausio leidimo reikalavimus.Sudėtis: g/LPeptonas 10,0 / Veršelių smegenų ekstraktas 12,5 / Galvijų širdžių ekstraktas 5,0 / Gliukozė 2,0 / Natrio chloridas 5,0 / Bevandenis natrio hidrofosfatas 2,5 / pH 7,4 ± 0,2	500 g	1	1	35	21	42,35	35	7,35	42,35
104	Šlapalo agaras	24931250-6	Sudėtis turi atitikti standarto LST EN ISO 6579 naujausio leidimo reikalavimus.Sudėtis: g/LPeptonas 1,0 / Gliukozė 1,0 / Natrio chloridas 5,0 / Kalio dihidrofosfatas 2,0 / Fenolio raudonasis 0,012 / Agaras 9,0-18,0 / pH 6,8 ± 0,2Sudėtis turi atitikti standarto LST EN ISO 6579 naujausio leidimo reikalavimus.Sudėtis: g/LPeptonas 1,0 / Gliukozė 1,0 / Natrio chloridas 5,0 / Kalio dihidrofosfatas 2,0 / Fenolio raudonasis 0,012 / Agaras 9,0-18,0 / pH 6,8 ± 0,2Sudėtis turi atitikti standarto LST EN ISO 6579 naujausio leidimo reikalavimus.Sudėtis: g/LPeptonas 1,0 / Gliukozė 1,0 / Natrio chloridas 5,0 / Kalio dihidrofosfatas 2,0 / Fenolio raudonasis 0,012 / Agaras 9,0-18,0 / pH 6,8 ± 0,2Sudėtis turi atitikti standarto LST EN ISO 6579 naujausio leidimo reikalavimus.Sudėtis: g/LPeptonas 1,0 / Gliukozė 1,0 / Natrio chloridas 5,0 / Kalio dihidrofosfatas 2,0 / Fenolio raudonasis 0,012 / Agaras 9,0-18,0 / pH 6,8 ± 0,2Sudėtis turi atitikti standarto LST EN ISO 6579 naujausio leidimo reikalavimus.Sudėtis: g/LPeptonas 1,0 / Gliukozė 1,0 / Natrio chloridas 5,0 / Kalio dihidrofosfatas 2,0 / Fenolio raudonasis 0,012 / Agaras 9,0-18,0 / pH 6,8 ± 0,2Sudėtis turi atitikti standarto LST EN ISO 6579 naujausio leidimo reikalavimus.Sudėtis: g/LPeptonas 1,0 / Gliukozė 1,0 / Natrio chloridas 5,0 / Kalio dihidrofosfatas 2,0 / Fenolio raudonasis 0,012 / Agaras 9,0-18,0 / pH 6,8 ± 0,2Sudėtis turi atitikti standarto LST EN ISO 6579 naujausio leidimo reikalavimus.Sudėtis: g/LPeptonas 1,0 / Gliukozė 1,0 / Natrio chloridas 5,0 / Kalio dihidrofosfatas 2,0 / Fenolio raudonasis 0,012 / Agaras 9,0-18,0 / pH 6,8 ± 0,2Sudėtis turi atitikti standarto LST EN ISO 6579 naujausio leidimo reikalavimus.Sudėtis: g/LPeptonas 1,0 / Gliukozė 1,0 / Natrio chloridas 5,0 / Kalio dihidrofosfatas 2,0 / Fenolio raudonasis 0,012 / Agaras 9,0-18,0 / pH 6,8 ± 0,2Sudėtis turi atitikti standarto LST EN ISO 6579 naujausio leidimo reikalavimus.Sudėtis: g/LPeptonas 1,0 / Gliukozė 1,0 / Natrio chloridas 5,0 / Kalio dihidrofosfatas 2,0 / Fenolio raudonasis 0,012 / Agaras 9,0-18,0 / pH 6,8 ± 0,2Sudėtis turi atitikti standarto LST EN ISO 6579 naujausio leidimo reikalavimus.Sudėtis: g/LPeptonas 1,0 / Gliukozė 1,0 / Natrio chloridas 5,0 / Kalio dihidrofosfatas 2,0 / Fenolio raudonasis 0,012 / Agaras 9,0-18,0 / pH 6,8 ± 0,2Sudėtis turi atitikti standarto LST EN ISO 6579 naujausio leidimo reikalavimus.Sudėtis: g/LPeptonas 1,0 / Gliukozė 1,0 / Natrio chloridas 5,0 / Kalio dihidrofosfatas 2,0 / Fenolio raudonasis 0,012 / Agaras 9,0-18,0 / pH 6,8 ± 0,2Sudėtis turi atitikti standarto LST EN ISO 6579 naujausio leidimo reikalavimus.Sudėtis: g/LPeptonas 1,0 / Gliukozė 1,0 / Natrio chloridas 5,0 / Kalio dihidrofosfatas 2,0 / Fenolio raudonasis 0,012 / Agaras 9,0-18,0 / pH 6,8 ± 0,2Sudėtis turi atitikti standarto LST EN ISO 6579 naujausio leidimo reikalavimus.Sudėtis: g/LPeptonas 1,0 / Gliukozė 1,0 / Natrio chloridas 5,0 / Kalio dihidrofosfatas 2,0 / Fenolio raudonasis 0,012 / Agaras 9,0-18,0 / pH 6,8 ± 0,2Sudėtis turi atitikti standarto LST EN ISO 6579 naujausio leidimo reikalavimus.Sudėtis: g/LPeptonas 1,0 / Gliukozė 1,0 / Natrio chloridas 5,0 / Kalio dihidrofosfatas 2,0 / Fenolio raudonasis 0,012 / Agaras 9,0-18,0 / pH 6,8 ± 0,2Sudėtis turi atitikti standarto LST EN ISO 6579 naujausio leidimo reikalavimus.Sudėtis: g/LPeptonas 1,0 / Gliukozė 1,0 / Natrio chloridas 5,0 / Kalio dihidrofosfatas 2,0 / Fenolio raudonasis 0,012 / Agaras 9,0-18,0 / pH 6,8 ± 0,2Sudėtis turi atitikti standarto LST EN ISO 6579 naujausio leidimo reikalavimus.Sudėtis: g/LPeptonas 1,0 / Gliukozė 1,0 / Natrio chloridas 5,0 / Kalio dihidrofosfatas 2,0 / Fenolio raudonasis 0,012 / Agaras 9,0-18,0 / pH 6,8 ± 0,2Sudėtis turi atitikti standarto LST EN ISO 6579 naujausio leidimo reikalavimus.Sudėtis: g/LPeptonas 1,0 / Gliukozė 1,0 / Natrio chloridas 5,0 / Kalio dihidrofosfatas 2,0 / Fenolio raudonasis 0,012 / Agaras 9,0-18,0 / pH 6,8 ± 0,2Sudėtis turi atitikti standarto LST EN ISO 6579 naujausio leidimo reikalavimus.Sudėtis: g/LPeptonas 1,0 / Gliukozė 1,0 / Natrio chloridas 5,0 / Kalio dihidrofosfatas 2,0 / Fenolio raudonasis 0,012 / Agaras 9,0-18,0 / pH 6,8 ± 0,2Sudėtis turi atitikti standarto LST EN ISO 6579 naujausio leidimo reikalavimus.Sudėtis: g/LPeptonas 1,0 / Gliukozė 1,0 / Natrio chloridas 5,0 / Kalio dihidrofosfatas 2,0 / Fenolio raudonasis 0,012 / Agaras 9,0-18,0 / pH 6,8 ± 0,2Sudėtis turi atitikti standarto LST EN ISO 6579 naujausio leidimo reikalavimus.Sudėtis: g/LPeptonas 1,0 / Gliukozė 1,0 / Natrio chloridas 5,0 / Kalio dihidrofosfatas 2,0 / Fenolio raudonasis 0,012 / Agaras 9,0-18,0 / pH 6,8 ± 0,2Sudėtis turi atitikti standarto LST EN ISO 6579 naujausio leidimo reikalavimus.Sudėtis: g/LPeptonas 1,0 / Gliukozė 1,0 / Natrio chloridas 5,0 / Kalio dihidrofosfatas 2,0 / Fenolio raudonasis 0,012 / Agaras 9,0-18,0 / pH 6,8 ± 0,2Sudėtis turi atitikti standarto LST EN ISO 6579 naujausio leidimo reikalavimus.Sudėtis: g/LPeptonas 1,0 / Gliukozė 1,0 / Natrio chloridas 5,0 / Kalio dihidrofosfatas 2,0 / Fenolio raudonasis 0,012 / Agaras 9,0-18,0 / pH 6,8 ± 0,2				500 g	1-3	3		21
105	TBX agaras	24931250-6	Sudėtis turi atitikti standarto LST ISO 16649-2 naujausio leidimo reikalavimus.Sudėtis: g/LPeptonas 20,0 / Tulžies druska Nr. 3 1,5 / 5-bromo-4-chloro-3-indolil -D-gliukurono rugštis (BCIG) 0,075 g / Dimetilsulfoksidas (DMSO) 3 ml / Agaras 9-18 / pH 7,2 ± 0,2Sudėtis turi atitikti standarto LST ISO 16649-2 naujausio leidimo reikalavimus.Sudėtis: g/LPeptonas 20,0 / Tulžies druska Nr. 3 1,5 / 5-bromo-4-chloro-3-indolil -D-gliukurono rugštis (BCIG) 0,075 g / Dimetilsulfoksidas (DMSO) 3 ml / Agaras 9-18 / pH 7,2 ± 0,2Sudėtis turi atitikti standarto LST ISO 16649-2 naujausio leidimo reikalavimus.Sudėtis: g/LPeptonas 20,0 / Tulžies druska Nr. 3 1,5 / 5-bromo-4-chloro-3-indolil -D-gliukurono rugštis (BCIG) 0,075 g / Dimetilsulfoksidas (DMSO) 3 ml / Agaras 9-18 / pH 7,2 ± 0,2Sudėtis turi atitikti standarto LST ISO 16649-2 naujausio leidimo reikalavimus.Sudėtis: g/LPeptonas 20,0 / Tulžies druska Nr. 3 1,5 / 5-bromo-4-chloro-3-indolil -D-gliukurono rugštis (BCIG) 0,075 g / Dimetilsulfoksidas (DMSO) 3 ml / Agaras 9-18 / pH 7,2 ± 0,2Sudėtis turi atitikti standarto LST ISO 16649-2 naujausio leidimo reikalavimus.Sudėtis: g/LPeptonas 20,0 / Tulžies druska Nr. 3 1,5 / 5-bromo-4-chloro-3-indolil -D-gliukurono rugštis (BCIG) 0,075 g / Dimetilsulfoksidas (DMSO) 3 ml / Agaras 9-18 / pH 7,2 ± 0,2Sudėtis turi atitikti standarto LST ISO 16649-2 naujausio leidimo reikalavimus.Sudėtis: g/LPeptonas 20,0 / Tulžies druska Nr. 3 1,5 / 5-bromo-4-chloro-3-indolil -D-gliukurono rugštis (BCIG) 0,075 g / Dimetilsulfoksidas (DMSO) 3 ml / Agaras 9-18 / pH 7,2 ± 0,2Sudėtis turi atitikti standarto LST ISO 16649-2 naujausio leidimo reikalavimus.Sudėtis: g/LPeptonas 20,0 / Tulžies druska Nr. 3 1,5 / 5-bromo-4-chloro-3-indolil -D-gliukurono rugštis (BCIG) 0,075 g / Dimetilsulfoksidas (DMSO) 3 ml / Agaras 9-18 / pH 7,2 ± 0,2Sudėtis turi atitikti standarto LST ISO 16649-2 naujausio leidimo reikalavimus.Sudėtis: g/LPeptonas 20,0 / Tulžies druska Nr. 3 1,5 / 5-bromo-4-chloro-3-indolil -D-gliukurono rugštis (BCIG) 0,075 g / Dimetilsulfoksidas (DMSO) 3 ml / Agaras 9-18 / pH 7,2 ± 0,2Sudėtis turi atitikti standarto LST ISO 16649-2 naujausio leidimo reikalavimus.Sudėtis: g/LPeptonas 20,0 / Tulžies druska Nr. 3 1,5 / 5-bromo-4-chloro-3-indolil -D-gliukurono rugštis (BCIG) 0,075 g / Dimetilsulfoksidas (DMSO) 3 ml / Agaras 9-18 / pH 7,2 ± 0,2Sudėtis turi atitikti standarto LST ISO 16649-2 naujausio leidimo reikalavimus.Sudėtis: g/LPeptonas 20,0 / Tulžies druska Nr. 3 1,5 / 5-bromo-4-chloro-3-indolil -D-gliukurono rugštis (BCIG) 0,075 g / Dimetilsulfoksidas (DMSO) 3 ml / Agaras 9-18 / pH 7,2 ± 0,2Sudėtis turi atitikti standarto LST ISO 16649-2 naujausio leidimo reikalavimus.Sudėtis: g/LPeptonas 20,0 / Tulžies druska Nr. 3 1,5 / 5-bromo-4-chloro-3-indolil -D-gliukurono rugštis (BCIG) 0,075 g / Dimetilsulfoksidas (DMSO) 3 ml / Agaras 9-18 / pH 7,2 ± 0,2Sudėtis turi atitikti standarto LST ISO 16649-2 naujausio leidimo reikalavimus.Sudėtis: g/LPeptonas 20,0 / Tulžies druska Nr. 3 1,5 / 5-bromo-4-chloro-3-indolil -D-gliukurono rugštis (BCIG) 0,075 g / Dimetilsulfoksidas (DMSO) 3 ml / Agaras 9-18 / pH 7,2 ± 0,2Sudėtis turi atitikti standarto LST ISO 16649-2 naujausio leidimo reikalavimus.Sudėtis: g/LPeptonas 20,0 / Tulžies druska Nr. 3 1,5 / 5-bromo-4-chloro-3-indolil -D-gliukurono rugštis (BCIG) 0,075 g / Dimetilsulfoksidas (DMSO) 3 ml / Agaras 9-18 / pH 7,2 ± 0,2Sudėtis turi atitikti standarto LST ISO 16649-2 naujausio leidimo reikalavimus.Sudėtis: g/LPeptonas 20,0 / Tulžies druska Nr. 3 1,5 / 5-bromo-4-chloro-3-indolil -D-gliukurono rugštis (BCIG) 0,075 g / Dimetilsulfoksidas (DMSO) 3 ml / Agaras 9-18 / pH 7,2 ± 0,2Sudėtis turi atitikti standarto LST ISO 16649-2 naujausio leidimo reikalavimus.Sudėtis: g/LPeptonas 20,0 / Tulžies druska Nr. 3 1,5 / 5-bromo-4-chloro-3-indolil -D-gliukurono rugštis (BCIG) 0,075 g / Dimetilsulfoksidas (DMSO) 3 ml / Agaras 9-18 / pH 7,2 ± 0,2Sudėtis turi atitikti standarto LST ISO 16649-2 naujausio leidimo reikalavimus.Sudėtis: g/LPeptonas 20,0 / Tulžies druska Nr. 3 1,5 / 5-bromo-4-chloro-3-indolil -D-gliukurono rugštis (BCIG) 0,075 g / Dimetilsulfoksidas (DMSO) 3 ml / Agaras 9-18 / pH 7,2 ± 0,2Sudėtis turi atitikti standarto LST ISO 16649-2 naujausio leidimo reikalavimus.Sudėtis: g/LPeptonas 20,0 / Tulžies druska Nr. 3 1,5 / 5-bromo-4-chloro-3-indolil -D-gliukurono rugštis (BCIG) 0,075 g / Dimetilsulfoksidas (DMSO) 3 ml / Agaras 9-18 / pH 7,2 ± 0,2Sudėtis turi atitikti standarto LST ISO 16649-2 naujausio leidimo reikalavimus.Sudėtis: g/LPeptonas 20,0 / Tulžies druska Nr. 3 1,5 / 5-bromo-4-chloro-3-indolil -D-gliukurono rugštis (BCIG) 0,075 g / Dimetilsulfoksidas (DMSO) 3 ml / Agaras 9-18 / pH 7,2 ± 0,2Sudėtis turi atitikti standarto LST ISO 16649-2 naujausio leidimo reikalavimus.Sudėtis: g/LPeptonas 20,0 / Tulžies druska Nr. 3 1,5 / 5-bromo-4-chloro-3-indolil -D-gliukurono rugštis (BCIG) 0,075 g / Dimetilsulfoksidas (DMSO) 3 ml / Agaras 9-18 / pH 7,2 ± 0,2Sudėtis turi atitikti standarto LST ISO 16649-2 naujausio leidimo reikalavimus.Sudėtis: g/LPeptonas 20,0 / Tulžies druska Nr. 3 1,5 / 5-bromo-4-chloro-3-indolil -D-gliukurono rugštis (BCIG) 0,075 g / Dimetilsulfoksidas (DMSO) 3 ml / Agaras 9-18 / pH 7,2 ± 0,2Sudėtis turi atitikti standarto LST ISO 16649-2 naujausio leidimo reikalavimus.Sudėtis: g/LPeptonas 20,0 / Tulžies druska Nr. 3 1,5 / 5-bromo-4-chloro-3-indolil -D-gliukurono rugštis (BCIG) 0,075 g / Dimetilsulfoksidas (DMSO) 3 ml / Agaras 9-18 / pH 7,2 ± 0,2Sudėtis turi atitikti standarto LST ISO 16649-2 naujausio leidimo reikalavimus.Sudėtis: g/LPeptonas 20,0 / Tulžies druska Nr. 3 1,5 / 5-bromo-4-chloro-3-indolil -D-gliukurono rugštis (BCIG) 0,075 g / Dimetilsulfoksidas (DMSO) 3 ml / Agaras 9-18 / pH 7,2 ± 0,2	Biometrija	Biolife 4021562, 500g	Sudėtis atitika standarto LST ISO 16649-2 naujausio leidimo reikalavimus.Sudėtis: g/LPeptonas 20,0 / Tulžies druska Nr. 3 1,5 / 5-bromo-4-chloro-3-indolil -D-gliukurono rugštis (BCIG) 0,075 g / Dimetilsulfoksidas (DMSO) 3 ml / Agaras 9-18 / pH 7,2 ± 0,2Sudėtis atitika standarto LST ISO 16649-2 naujausio leidimo reikalavimus.Sudėtis: g/LPeptonas 20,0 / Tulžies druska Nr. 3 1,5 / 5-bromo-4-chloro-3-indolil -D-gliukurono rugštis (BCIG) 0,075 g / Dimetilsulfoksidas (DMSO) 3 ml / Agaras 9-18 / pH 7,2 ± 0,2Sudėtis atitika standarto LST ISO 16649-2 naujausio leidimo reikalavimus.Sudėtis: g/LPeptonas 20,0 / Tulžies druska Nr. 3 1,5 / 5-bromo-4-chloro-3-indolil -D-gliukurono rugštis (BCIG) 0,075 g / Dimetilsulfoksidas (DMSO) 3 ml / Agaras 9-18 / pH 7,2 ± 0,2Sudėtis atitika standarto LST ISO 16649-2 naujausio leidimo reikalavimus.Sudėtis: g/LPeptonas 20,0 / Tulžies druska Nr. 3 1,5 / 5-bromo-4-chloro-3-indolil -D-gliukurono rugštis (BCIG) 0,075 g / Dimetilsulfoksidas (DMSO) 3 ml / Agaras 9-18 / pH 7,2 ± 0,2Sudėtis atitika standarto LST ISO 16649-2 naujausio leidimo reikalavimus.Sudėtis: g/LPeptonas 20,0 / Tulžies druska Nr. 3 1,5 / 5-bromo-4-chloro-3-indolil -D-gliukurono rugštis (BCIG) 0,075 g / Dimetilsulfoksidas (DMSO) 3 ml / Agaras 9-18 / pH 7,2 ± 0,2Sudėtis atitika standarto LST ISO 16649-2 naujausio leidimo reikalavimus.Sudėtis: g/LPeptonas 20,0 / Tulžies druska Nr. 3 1,5 / 5-bromo-4-chloro-3-indolil -D-gliukurono rugštis (BCIG) 0,075 g / Dimetilsulfoksidas (DMSO) 3 ml / Agaras 9-18 / pH 7,2 ± 0,2Sudėtis atitika standarto LST ISO 16649-2 naujausio leidimo reikalavimus.Sudėtis: g/LPeptonas 20,0 / Tulžies druska Nr. 3 1,5 / 5-bromo-4-chloro-3-indolil -D-gliukurono rugštis (BCIG) 0,075 g / Dimetilsulfoksidas (DMSO) 3 ml / Agaras 9-18 / pH 7,2 ± 0,2Sudėtis atitika standarto LST ISO 16649-2 naujausio leidimo reikalavimus.Sudėtis: g/LPeptonas 20,0 / Tulžies druska Nr. 3 1,5 / 5-bromo-4-chloro-3-indolil -D-gliukurono rugštis (BCIG) 0,075 g / Dimetilsulfoksidas (DMSO) 3 ml / Agaras 9-18 / pH 7,2 ± 0,2Sudėtis atitika standarto LST ISO 16649-2 naujausio leidimo reikalavimus.Sudėtis: g/LPeptonas 20,0 / Tulžies druska Nr. 3 1,5 / 5-bromo-4-chloro-3-indolil -D-gliukurono rugštis (BCIG) 0,075 g / Dimetilsulfoksidas (DMSO) 3 ml / Agaras 9-18 / pH 7,2 ± 0,2Sudėtis atitika standarto LST ISO 16649-2 naujausio leidimo reikalavimus.Sudėtis: g/LPeptonas 20,0 / Tulžies druska Nr. 3 1,5 / 5-bromo-4-chloro-3-indolil -D-gliukurono rugštis (BCIG) 0,075 g / Dimetilsulfoksidas (DMSO) 3 ml / Agaras 9-18 / pH 7,2 ± 0,2Sudėtis atitika standarto LST ISO 16649-2 naujausio leidimo reikalavimus.Sudėtis: g/LPeptonas 20,0 / Tulžies druska Nr. 3 1,5 / 5-bromo-4-chloro-3-indolil -D-gliukurono rugštis (BCIG) 0,075 g / Dimetilsulfoksidas (DMSO) 3 ml / Agaras 9-18 / pH 7,2 ± 0,2Sudėtis atitika standarto LST ISO 16649-2 naujausio leidimo reikalavimus.Sudėtis: g/LPeptonas 20,0 / Tulžies druska Nr. 3 1,5 / 5-bromo-4-chloro-3-indolil -D-gliukurono rugštis (BCIG) 0,075 g / Dimetilsulfoksidas (DMSO) 3 ml / Agaras 9-18 / pH 7,2 ± 0,2Sudėtis atitika standarto LST ISO 16649-2 naujausio leidimo reikalavimus.Sudėtis: g/LPeptonas 20,0 / Tulžies druska Nr. 3 1,5 / 5-bromo-4-chloro-3-indolil -D-gliukurono rugštis (BCIG) 0,075 g / Dimetilsulfoksidas (DMSO) 3 ml / Agaras 9-18 / pH 7,2 ± 0,2Sudėtis atitika standarto LST ISO 16649-2 naujausio leidimo reikalavimus.Sudėtis: g/LPeptonas 20,0 / Tulžies druska Nr. 3 1,5 / 5-bromo-4-chloro-3-indolil -D-gliukurono rugštis (BCIG) 0,075 g / Dimetilsulfoksidas (DMSO) 3 ml / Agaras 9-18 / pH 7,2 ± 0,2Sudėtis atitika standarto LST ISO 16649-2 naujausio leidimo reikalavimus.Sudėtis: g/LPeptonas 20,0 / Tulžies druska Nr. 3 1,5 / 5-bromo-4-chloro-3-indolil -D-gliukurono rugštis (BCIG) 0,075 g / Dimetilsulfoksidas (DMSO) 3 ml / Agaras 9-18 / pH 7,2 ± 0,2Sudėtis atitika standarto LST ISO 16649-2 naujausio leidimo reikalavimus.Sudėtis: g/LPeptonas 20,0 / Tulžies druska Nr. 3 1,5 / 5-bromo-4-chloro-3-indolil -D-gliukurono rugštis (BCIG) 0,075 g / Dimetilsulfoksidas (DMSO) 3 ml / Agaras 9-18 / pH 7,2 ± 0,2Sudėtis atitika standarto LST ISO 16649-2 naujausio leidimo reikalavimus.Sudėtis: g/LPeptonas 20,0 / Tulžies druska Nr. 3 1,5 / 5-bromo-4-chloro-3-indolil -D-gliukurono rugštis (BCIG) 0,075 g / Dimetilsulfoksidas (DMSO) 3 ml / Agaras 9-18 / pH 7,2 ± 0,2Sudėtis atitika standarto LST ISO 16649-2 naujausio leidimo reikalavimus.Sudėtis: g/LPeptonas 20,0 / Tulžies druska Nr. 3 1,5 / 5-bromo-4-chloro-3-indolil -D-gliukurono rugštis (BCIG) 0,075 g / Dimetilsulfoksidas (DMSO) 3 ml / Agaras 9-18 / pH 7,2 ± 0,2Sudėtis atitika standarto LST ISO 16649-2 naujausio leidimo reikalavimus.Sudėtis: g/LPeptonas 20,0 / Tulžies druska Nr. 3 1,5 / 5-bromo-4-chloro-3-indolil -D-gliukurono rugštis (BCIG) 0,075 g / Dimetilsulfoksidas (DMSO) 3 ml / Agaras 9-18 / pH 7,2 ± 0,2Sudėtis atitika standarto LST ISO 16649-2 naujausio leidimo reikalavimus.Sudėtis: g/LPeptonas 20,0 / Tulžies druska Nr. 3 1,5 / 5-bromo-4-chloro-3-indolil -D-gliukurono rugštis (BCIG) 0,075 g / Dimetilsulfoksidas (DMSO) 3 ml / Agaras 9-18 / pH 7,2 ± 0,2Sudėtis atitika standarto LST ISO 16649-2 naujausio leidimo reikalavimus.Sudėtis: g/LPeptonas 20,0 / Tulžies druska Nr. 3 1,5 / 5-bromo-4-chloro-3-indolil -D-gliukurono rugštis (BCIG) 0,075 g / Dimetilsulfoksidas (DMSO) 3 ml / Agaras 9-18 / pH 7,2 ± 0,2Sudėtis atitika standarto LST ISO 16649-2 naujausio leidimo reikalavimus.Sudėtis: g/LPeptonas 20,0 / Tulžies druska Nr. 3 1,5 / 5-bromo-4-chloro-3-indolil -D-gliukurono rugštis (BCIG) 0,075 g / Dimetilsulfoksidas (DMSO) 3 ml / Agaras 9-18 / pH 7,2 ± 0,2	500 g	1-20	20	107	21	129,47	2140	449,4	2589,4
106	TCBS agaras	24931250-6	Sudėtis turi atitikti standarto ISO/TS 21872-2 naujausio leidimo reikalavimus.Sudėtis: g/LPeptonas 10,0 / Mielių ekstraktas 5,0 / Natrio citratas 10,0 / Natrio tiosulfatas 10,0 / Geležies (III) citratas 1,0 / Natrio chloridas 10,0 / Jaučio tulžis 8,0 / Sacharozė 20,0 / Bromtimolio mėlis 0,04 / Timolio mėlis 0,04 / Agaras 8,0 – 18,0 / pH 8,6 ± 0,2Sudėtis turi atitikti standarto ISO/TS 21872-2 naujausio leidimo reikalavimus.Sudėtis: g/LPeptonas 10,0 / Mielių ekstraktas 5,0 / Natrio citratas 10,0 / Natrio tiosulfatas 10,0 / Geležies (III) citratas 1,0 / Natrio chloridas 10,0 / Jaučio tulžis 8,0 / Sacharozė 20,0 / Bromtimolio mėlis 0,04 / Timolio mėlis 0,04 / Agaras 8,0 – 18,0 / pH 8,6 ± 0,2Sudėtis turi atitikti standarto ISO/TS 21872-2 naujausio leidimo reikalavimus.Sudėtis: g/LPeptonas 10,0 / Mielių ekstraktas 5,0 / Natrio citratas 10,0 / Natrio tiosulfatas 10,0 / Geležies (III) citratas 1,0 / Natrio chloridas 10,0 / Jaučio tulžis 8,0 / Sacharozė 20,0 / Bromtimolio mėlis 0,04 / Timolio mėlis 0,04 / Agaras 8,0 – 18,0 / pH 8,6 ± 0,2Sudėtis turi atitikti standarto ISO/TS 21872-2 naujausio leidimo reikalavimus.Sudėtis: g/LPeptonas 10,0 / Mielių ekstraktas 5,0 / Natrio citratas 10,0 / Natrio tiosulfatas 10,0 / Geležies (III) citratas 1,0 / Natrio chloridas 10,0 / Jaučio tulžis 8,0 / Sacharozė 20,0 / Bromtimolio mėlis 0,04 / Timolio mėlis 0,04 / Agaras 8,0 – 18,0 / pH 8,6 ± 0,2Sudėtis turi atitikti standarto ISO/TS 21872-2 naujausio leidimo reikalavimus.Sudėtis: g/LPeptonas 10,0 / Mielių ekstraktas 5,0 / Natrio citratas 10,0 / Natrio tiosulfatas 10,0 / Geležies (III) citratas 1,0 / Natrio chloridas 10,0 / Jaučio tulžis 8,0 / Sacharozė 20,0 / Bromtimolio mėlis 0,04 / Timolio mėlis 0,04 / Agaras 8,0 – 18,0 / pH 8,6 ± 0,2Sudėtis turi atitikti standarto ISO/TS 21872-2 naujausio leidimo reikalavimus.Sudėtis: g/LPeptonas 10,0 / Mielių ekstraktas 5,0 / Natrio citratas 10,0 / Natrio tiosulfatas 10,0 / Geležies (III) citratas 1,0 / Natrio chloridas 10,0 / Jaučio tulžis 8,0 / Sacharozė 20,0 / Bromtimolio mėlis 0,04 / Timolio mėlis 0,04 / Agaras 8,0 – 18,0 / pH 8,6 ± 0,2Sudėtis turi atitikti standarto ISO/TS 21872-2 naujausio leidimo reikalavimus.Sudėtis: g/LPeptonas 10,0 / Mielių ekstraktas 5,0 / Natrio citratas 10,0 / Natrio tiosulfatas 10,0 / Geležies (III) citratas 1,0 / Natrio chloridas 10,0 / Jaučio tulžis 8,0 / Sacharozė 20,0 / Bromtimolio mėlis 0,04 / Timolio mėlis 0,04 / Agaras 8,0 – 18,0 / pH 8,6 ± 0,2Sudėtis turi atitikti standarto ISO/TS 21872-2 naujausio leidimo reikalavimus.Sudėtis: g/LPeptonas 10,0 / Mielių ekstraktas 5,0 / Natrio citratas 10,0 / Natrio tiosulfatas 10,0 / Geležies (III) citratas 1,0 / Natrio chloridas 10,0 / Jaučio tulžis 8,0 / Sacharozė 20,0 / Bromtimolio mėlis 0,04 / Timolio mėlis 0,04 / Agaras 8,0 – 18,0 / pH 8,6 ± 0,2Sudėtis turi atitikti standarto ISO/TS 21872-2 naujausio leidimo reikalavimus.Sudėtis: g/LPeptonas 10,0 / Mielių ekstraktas 5,0 / Natrio citratas 10,0 / Natrio tiosulfatas 10,0 / Geležies (III) citratas 1,0 / Natrio chloridas 10,0 / Jaučio tulžis 8,0 / Sacharozė 20,0 / Bromtimolio mėlis 0,04 / Timolio mėlis 0,04 / Agaras 8,0 – 18,0 / pH 8,6 ± 0,2Sudėtis turi atitikti standarto ISO/TS 21872-2 naujausio leidimo reikalavimus.Sudėtis: g/LPeptonas 10,0 / Mielių ekstraktas 5,0 / Natrio citratas 10,0 / Natrio tiosulfatas 10,0 / Geležies (III) citratas 1,0 / Natrio chloridas 10,0 / Jaučio tulžis 8,0 / Sacharozė 20,0 / Bromtimolio mėlis 0,04 / Timolio mėlis 0,04 / Agaras 8,0 – 18,0 / pH 8,6 ± 0,2Sudėtis turi atitikti standarto ISO/TS 21872-2 naujausio leidimo reikalavimus.Sudėtis: g/LPeptonas 10,0 / Mielių ekstraktas 5,0 / Natrio citratas 10,0 / Natrio tiosulfatas 10,0 / Geležies (III) citratas 1,0 / Natrio chloridas 10,0 / Jaučio tulžis 8,0 / Sacharozė 20,0 / Bromtimolio mėlis 0,04 / Timolio mėlis 0,04 / Agaras 8,0 – 18,0 / pH 8,6 ± 0,2Sudėtis turi atitikti standarto ISO/TS 21872-2 naujausio leidimo reikalavimus.Sudėtis: g/LPeptonas 10,0 / Mielių ekstraktas 5,0 / Natrio citratas 10,0 / Natrio tiosulfatas 10,0 / Geležies (III) citratas 1,0 / Natrio chloridas 10,0 / Jaučio tulžis 8,0 / Sacharozė 20,0 / Bromtimolio mėlis 0,04 / Timolio mėlis 0,04 / Agaras 8,0 – 18,0 / pH 8,6 ± 0,2Sudėtis turi atitikti standarto ISO/TS 21872-2 naujausio leidimo reikalavimus.Sudėtis: g/LPeptonas 10,0 / Mielių ekstraktas 5,0 / Natrio citratas 10,0 / Natrio tiosulfatas 10,0 / Geležies (III) citratas 1,0 / Natrio chloridas 10,0 / Jaučio tulžis 8,0 / Sacharozė 20,0 / Bromtimolio mėlis 0,04 / Timolio mėlis 0,04 / Agaras 8,0 – 18,0 / pH 8,6 ± 0,2Sudėtis turi atitikti standarto ISO/TS 21872-2 naujausio leidimo reikalavimus.Sudėtis: g/LPeptonas 10,0 / Mielių ekstraktas 5,0 / Natrio citratas 10,0 / Natrio tiosulfatas 10,0 / Geležies (III) citratas 1,0 / Natrio chloridas 10,0 / Jaučio tulžis 8,0 / Sacharozė 20,0 / Bromtimolio mėlis 0,04 / Timolio mėlis 0,04 / Agaras 8,0 – 18,0 / pH 8,6 ± 0,2Sudėtis turi atitikti standarto ISO/TS 21872-2 naujausio leidimo reikalavimus.Sudėtis: g/LPeptonas 10,0 / Mielių ekstraktas 5,0 / Natrio citratas 10,0 / Natrio tiosulfatas 10,0 / Geležies (III) citratas 1,0 / Natrio chloridas 10,0 / Jaučio tulžis 8,0 / Sacharozė 20,0 / Bromtimolio mėlis 0,04 / Timolio mėlis 0,04 / Agaras 8,0 – 18,0 / pH 8,6 ± 0,2Sudėtis turi atitikti standarto ISO/TS 21872-2 naujausio leidimo reikalavimus.Sudėtis: g/LPeptonas 10,0 / Mielių ekstraktas 5,0 / Natrio citratas 10,0 / Natrio tiosulfatas 10,0 / Geležies (III) citratas 1,0 / Natrio chloridas 10,0 / Jaučio tulžis 8,0 / Sacharozė 20,0 / Bromtimolio mėlis 0,04 / Timolio mėlis 0,04 / Agaras 8,0 – 18,0 / pH 8,6 ± 0,2Sudėtis turi atitikti standarto ISO/TS 21872-2 naujausio leidimo reikalavimus.Sudėtis: g/LPeptonas 10,0 / Mielių ekstraktas 5,0 / Natrio citratas 10,0 / Natrio tiosulfatas 10,0 / Geležies (III) citratas 1,0 / Natrio chloridas 10,0 / Jaučio tulžis 8,0 / Sacharozė 20,0 / Bromtimolio mėlis 0,04 / Timolio mėlis 0,04 / Agaras 8,0 – 18,0 / pH 8,6 ± 0,2Sudėtis turi atitikti standarto ISO/TS 21872-2 naujausio leidimo reikalavimus.Sudėtis: g/LPeptonas 10,0 / Mielių ekstraktas 5,0 / Natrio citratas 10,0 / Natrio tiosulfatas 10,0 / Geležies (III) citratas 1,0 / Natrio chloridas 10,0 / Jaučio tulžis 8,0 / Sacharozė 20,0 / Bromtimolio mėlis 0,04 / Timolio mėlis 0,04 / Agaras 8,0 – 18,0 / pH 8,6 ± 0,2Sudėtis turi atitikti standarto ISO/TS 21872-2 naujausio leidimo reikalavimus.Sudėtis: g/LPeptonas 10,0 / Mielių ekstraktas 5,0 / Natrio citratas 10,0 / Natrio tiosulfatas 10,0 / Geležies (III) citratas 1,0 / Natrio chloridas 10,0 / Jaučio tulžis 8,0 / Sacharozė 20,0 / Bromtimolio mėlis 0,04 / Timolio mėlis 0,04 / Agaras 8,0 – 18,0 / pH 8,6 ± 0,2Sudėtis turi atitikti standarto ISO/TS 21872-2 naujausio leidimo reikalavimus.Sudėtis: g/LPeptonas 10,0 / Mielių ekstraktas 5,0 / Natrio citratas 10,0 / Natrio tiosulfatas 10,0 / Geležies (III) citratas 1,0 / Natrio chloridas 10,0 / Jaučio tulžis 8,0 / Sacharozė 20,0 / Bromtimolio mėlis 0,04 / Timolio mėlis 0,04 / Agaras 8,0 – 18,0 / pH 8,6 ± 0,2Sudėtis turi atitikti standarto ISO/TS 21872-2 naujausio leidimo reikalavimus.Sudėtis: g/LPeptonas 10,0 / Mielių ekstraktas 5,0 / Natrio citratas 10,0 / Natrio tiosulfatas 10,0 / Geležies (III) citratas 1,0 / Natrio chloridas 10,0 / Jaučio tulžis 8,0 / Sacharozė 20,0 / Bromtimolio mėlis 0,04 / Timolio mėlis 0,04 / Agaras 8,0 – 18,0 / pH 8,6 ± 0,2Sudėtis turi atitikti standarto ISO/TS 21872-2 naujausio leidimo reikalavimus.Sudėtis: g/LPeptonas 10,0 / Mielių ekstraktas 5,0 / Natrio citratas 10,0 / Natrio tiosulfatas 10,0 / Geležies (III) citratas 1,0 / Natrio chloridas 10,0 / Jaučio tulžis 8,0 / Sacharozė 20,0 / Bromtimolio mėlis 0,04 / Timolio mėlis 0,04 / Agaras 8,0 – 18,0 / pH 8,6 ± 0,2	Biometrija	Liofilchem 611010, 500g	Sudėtis atitika standarto ISO/TS 21872-2 naujausio leidimo reikalavimus.Sudėtis: g/LPeptonas 10,0 / Mielių ekstraktas 5,0 / Natrio citratas 10,0 / Natrio tiosulfatas 10,0 / Geležies (III) citratas 1,0 / Natrio chloridas 10,0 / Jaučio tulžis 8,0 / Sacharozė 20,0 / Bromtimolio mėlis 0,04 / Timolio mėlis 0,04 / Agaras 8,0 – 18,0 / pH 8,6 ± 0,2Sudėtis atitika standarto ISO/TS 21872-2 naujausio leidimo reikalavimus.Sudėtis: g/LPeptonas 10,0 / Mielių ekstraktas 5,0 / Natrio citratas 10,0 / Natrio tiosulfatas 10,0 / Geležies (III) citratas 1,0 / Natrio chloridas 10,0 / Jaučio tulžis 8,0 / Sacharozė 20,0 / Bromtimolio mėlis 0,04 / Timolio mėlis 0,04 / Agaras 8,0 – 18,0 / pH 8,6 ± 0,2Sudėtis atitika standarto ISO/TS 21872-2 naujausio leidimo reikalavimus.Sudėtis: g/LPeptonas 10,0 / Mielių ekstraktas 5,0 / Natrio citratas 10,0 / Natrio tiosulfatas 10,0 / Geležies (III) citratas 1,0 / Natrio chloridas 10,0 / Jaučio tulžis 8,0 / Sacharozė 20,0 / Bromtimolio mėlis 0,04 / Timolio mėlis 0,04 / Agaras 8,0 – 18,0 / pH 8,6 ± 0,2Sudėtis atitika standarto ISO/TS 21872-2 naujausio leidimo reikalavimus.Sudėtis: g/LPeptonas 10,0 / Mielių ekstraktas 5,0 / Natrio citratas 10,0 / Natrio tiosulfatas 10,0 / Geležies (III) citratas 1,0 / Natrio chloridas 10,0 / Jaučio tulžis 8,0 / Sacharozė 20,0 / Bromtimolio mėlis 0,04 / Timolio mėlis 0,04 / Agaras 8,0 – 18,0 / pH 8,6 ± 0,2Sudėtis atitika standarto ISO/TS 21872-2 naujausio leidimo reikalavimus.Sudėtis: g/LPeptonas 10,0 / Mielių ekstraktas 5,0 / Natrio citratas 10,0 / Natrio tiosulfatas 10,0 / Geležies (III) citratas 1,0 / Natrio chloridas 10,0 / Jaučio tulžis 8,0 / Sacharozė 20,0 / Bromtimolio mėlis 0,04 / Timolio mėlis 0,04 / Agaras 8,0 – 18,0 / pH 8,6 ± 0,2Sudėtis atitika standarto ISO/TS 21872-2 naujausio leidimo reikalavimus.Sudėtis: g/LPeptonas 10,0 / Mielių ekstraktas 5,0 / Natrio citratas 10,0 / Natrio tiosulfatas 10,0 / Geležies (III) citratas 1,0 / Natrio chloridas 10,0 / Jaučio tulžis 8,0 / Sacharozė 20,0 / Bromtimolio mėlis 0,04 / Timolio mėlis 0,04 / Agaras 8,0 – 18,0 / pH 8,6 ± 0,2Sudėtis atitika standarto ISO/TS 21872-2 naujausio leidimo reikalavimus.Sudėtis: g/LPeptonas 10,0 / Mielių ekstraktas 5,0 / Natrio citratas 10,0 / Natrio tiosulfatas 10,0 / Geležies (III) citratas 1,0 / Natrio chloridas 10,0 / Jaučio tulžis 8,0 / Sacharozė 20,0 / Bromtimolio mėlis 0,04 / Timolio mėlis 0,04 / Agaras 8,0 – 18,0 / pH 8,6 ± 0,2Sudėtis atitika standarto ISO/TS 21872-2 naujausio leidimo reikalavimus.Sudėtis: g/LPeptonas 10,0 / Mielių ekstraktas 5,0 / Natrio citratas 10,0 / Natrio tiosulfatas 10,0 / Geležies (III) citratas 1,0 / Natrio chloridas 10,0 / Jaučio tulžis 8,0 / Sacharozė 20,0 / Bromtimolio mėlis 0,04 / Timolio mėlis 0,04 / Agaras 8,0 – 18,0 / pH 8,6 ± 0,2Sudėtis atitika standarto ISO/TS 21872-2 naujausio leidimo reikalavimus.Sudėtis: g/LPeptonas 10,0 / Mielių ekstraktas 5,0 / Natrio citratas 10,0 / Natrio tiosulfatas 10,0 / Geležies (III) citratas 1,0 / Natrio chloridas 10,0 / Jaučio tulžis 8,0 / Sacharozė 20,0 / Bromtimolio mėlis 0,04 / Timolio mėlis 0,04 / Agaras 8,0 – 18,0 / pH 8,6 ± 0,2Sudėtis atitika standarto ISO/TS 21872-2 naujausio leidimo reikalavimus.Sudėtis: g/LPeptonas 10,0 / Mielių ekstraktas 5,0 / Natrio citratas 10,0 / Natrio tiosulfatas 10,0 / Geležies (III) citratas 1,0 / Natrio chloridas 10,0 / Jaučio tulžis 8,0 / Sacharozė 20,0 / Bromtimolio mėlis 0,04 / Timolio mėlis 0,04 / Agaras 8,0 – 18,0 / pH 8,6 ± 0,2Sudėtis atitika standarto ISO/TS 21872-2 naujausio leidimo reikalavimus.Sudėtis: g/LPeptonas 10,0 / Mielių ekstraktas 5,0 / Natrio citratas 10,0 / Natrio tiosulfatas 10,0 / Geležies (III) citratas 1,0 / Natrio chloridas 10,0 / Jaučio tulžis 8,0 / Sacharozė 20,0 / Bromtimolio mėlis 0,04 / Timolio mėlis 0,04 / Agaras 8,0 – 18,0 / pH 8,6 ± 0,2Sudėtis atitika standarto ISO/TS 21872-2 naujausio leidimo reikalavimus.Sudėtis: g/LPeptonas 10,0 / Mielių ekstraktas 5,0 / Natrio citratas 10,0 / Natrio tiosulfatas 10,0 / Geležies (III) citratas 1,0 / Natrio chloridas 10,0 / Jaučio tulžis 8,0 / Sacharozė 20,0 / Bromtimolio mėlis 0,04 / Timolio mėlis 0,04 / Agaras 8,0 – 18,0 / pH 8,6 ± 0,2Sudėtis atitika standarto ISO/TS 21872-2 naujausio leidimo reikalavimus.Sudėtis: g/LPeptonas 10,0 / Mielių ekstraktas 5,0 / Natrio citratas 10,0 / Natrio tiosulfatas 10,0 / Geležies (III) citratas 1,0 / Natrio chloridas 10,0 / Jaučio tulžis 8,0 / Sacharozė 20,0 / Bromtimolio mėlis 0,04 / Timolio mėlis 0,04 / Agaras 8,0 – 18,0 / pH 8,6 ± 0,2Sudėtis atitika standarto ISO/TS 21872-2 naujausio leidimo reikalavimus.Sudėtis: g/LPeptonas 10,0 / Mielių ekstraktas 5,0 / Natrio citratas 10,0 / Natrio tiosulfatas 10,0 / Geležies (III) citratas 1,0 / Natrio chloridas 10,0 / Jaučio tulžis 8,0 / Sacharozė 20,0 / Bromtimolio mėlis 0,04 / Timolio mėlis 0,04 / Agaras 8,0 – 18,0 / pH 8,6 ± 0,2Sudėtis atitika standarto ISO/TS 21872-2 naujausio leidimo reikalavimus.Sudėtis: g/LPeptonas 10,0 / Mielių ekstraktas 5,0 / Natrio citratas 10,0 / Natrio tiosulfatas 10,0 / Geležies (III) citratas 1,0 / Natrio chloridas 10,0 / Jaučio tulžis 8,0 / Sacharozė 20,0 / Bromtimolio mėlis 0,04 / Timolio mėlis 0,04 / Agaras 8,0 – 18,0 / pH 8,6 ± 0,2Sudėtis atitika standarto ISO/TS 21872-2 naujausio leidimo reikalavimus.Sudėtis: g/LPeptonas 10,0 / Mielių ekstraktas 5,0 / Natrio citratas 10,0 / Natrio tiosulfatas 10,0 / Geležies (III) citratas 1,0 / Natrio chloridas 10,0 / Jaučio tulžis 8,0 / Sacharozė 20,0 / Bromtimolio mėlis 0,04 / Timolio mėlis 0,04 / Agaras 8,0 – 18,0 / pH 8,6 ± 0,2Sudėtis atitika standarto ISO/TS 21872-2 naujausio leidimo reikalavimus.Sudėtis: g/LPeptonas 10,0 / Mielių ekstraktas 5,0 / Natrio citratas 10,0 / Natrio tiosulfatas 10,0 / Geležies (III) citratas 1,0 / Natrio chloridas 10,0 / Jaučio tulžis 8,0 / Sacharozė 20,0 / Bromtimolio mėlis 0,04 / Timolio mėlis 0,04 / Agaras 8,0 – 18,0 / pH 8,6 ± 0,2Sudėtis atitika standarto ISO/TS 21872-2 naujausio leidimo reikalavimus.Sudėtis: g/LPeptonas 10,0 / Mielių ekstraktas 5,0 / Natrio citratas 10,0 / Natrio tiosulfatas 10,0 / Geležies (III) citratas 1,0 / Natrio chloridas 10,0 / Jaučio tulžis 8,0 / Sacharozė 20,0 / Bromtimolio mėlis 0,04 / Timolio mėlis 0,04 / Agaras 8,0 – 18,0 / pH 8,6 ± 0,2Sudėtis atitika standarto ISO/TS 21872-2 naujausio leidimo reikalavimus.Sudėtis: g/LPeptonas 10,0 / Mielių ekstraktas 5,0 / Natrio citratas 10,0 / Natrio tiosulfatas 10,0 / Geležies (III) citratas 1,0 / Natrio chloridas 10,0 / Jaučio tulžis 8,0 / Sacharozė 20,0 / Bromtimolio mėlis 0,04 / Timolio mėlis 0,04 / Agaras 8,0 – 18,0 / pH 8,6 ± 0,2Sudėtis atitika standarto ISO/TS 21872-2 naujausio leidimo reikalavimus.Sudėtis: g/LPeptonas 10,0 / Mielių ekstraktas 5,0 / Natrio citratas 10,0 / Natrio tiosulfatas 10,0 / Geležies (III) citratas 1,0 / Natrio chloridas 10,0 / Jaučio tulžis 8,0 / Sacharozė 20,0 / Bromtimolio mėlis 0,04 / Timolio mėlis 0,04 / Agaras 8,0 – 18,0 / pH 8,6 ± 0,2Sudėtis atitika standarto ISO/TS 21872-2 naujausio leidimo reikalavimus.Sudėtis: g/LPeptonas 10,0 / Mielių ekstraktas 5,0 / Natrio citratas 10,0 / Natrio tiosulfatas 10,0 / Geležies (III) citratas 1,0 / Natrio chloridas 10,0 / Jaučio tulžis 8,0 / Sacharozė 20,0 / Bromtimolio mėlis 0,04 / Timolio mėlis 0,04 / Agaras 8,0 – 18,0 / pH 8,6 ± 0,2Sudėtis atitika standarto ISO/TS 21872-2 naujausio leidimo reikalavimus.Sudėtis: g/LPeptonas 10,0 / Mielių ekstraktas 5,0 / Natrio citratas 10,0 / Natrio tiosulfatas 10,0 / Geležies (III) citratas 1,0 / Natrio chloridas 10,0 / Jaučio tulžis 8,0 / Sacharozė 20,0 / Bromtimolio mėlis 0,04 / Timolio mėlis 0,04 / Agaras 8,0 – 18,0 / pH 8,6 ± 0,2	500 g	1-8	8	25	21	30,25	200	42	242
107	Terpė mikroorganizmų judrumui nustatyti (SIM terpė)	24931250-6	Sudėtis: g/LTriptonas 20,0 / Peptonas 6,1 / Geležies amonio sulfatas 0,2 / Natrio tiosulfatas 0,2 / Agaras 3,0-4,0 / pH 7,3 ± 0,2Sudėtis: g/LTriptonas 20,0 / Peptonas 6,1 / Geležies amonio sulfatas 0,2 / Natrio tiosulfatas 0,2 / Agaras 3,0-4,0 / pH 7,3 ± 0,2Sudėtis: g/LTriptonas 20,0 / Peptonas 6,1 / Geležies amonio sulfatas 0,2 / Natrio tiosulfatas 0,2 / Agaras 3,0-4,0 / pH 7,3 ± 0,2Sudėtis: g/LTriptonas 20,0 / Peptonas 6,1 / Geležies amonio sulfatas 0,2 / Natrio tiosulfatas 0,2 / Agaras 3,0-4,0 / pH 7,3 ± 0,2Sudėtis: g/LTriptonas 20,0 / Peptonas 6,1 / Geležies amonio sulfatas 0,2 / Natrio tiosulfatas 0,2 / Agaras 3,0-4,0 / pH 7,3 ± 0,2Sudėtis: g/LTriptonas 20,0 / Peptonas 6,1 / Geležies amonio sulfatas 0,2 / Natrio tiosulfatas 0,2 / Agaras 3,0-4,0 / pH 7,3 ± 0,2Sudėtis: g/LTriptonas 20,0 / Peptonas 6,1 / Geležies amonio sulfatas 0,2 / Natrio tiosulfatas 0,2 / Agaras 3,0-4,0 / pH 7,3 ± 0,2Sudėtis: g/LTriptonas 20,0 / Peptonas 6,1 / Geležies amonio sulfatas 0,2 / Natrio tiosulfatas 0,2 / Agaras 3,0-4,0 / pH 7,3 ± 0,2Sudėtis: g/LTriptonas 20,0 / Peptonas 6,1 / Geležies amonio sulfatas 0,2 / Natrio tiosulfatas 0,2 / Agaras 3,0-4,0 / pH 7,3 ± 0,2Sudėtis: g/LTriptonas 20,0 / Peptonas 6,1 / Geležies amonio sulfatas 0,2 / Natrio tiosulfatas 0,2 / Agaras 3,0-4,0 / pH 7,3 ± 0,2Sudėtis: g/LTriptonas 20,0 / Peptonas 6,1 / Geležies amonio sulfatas 0,2 / Natrio tiosulfatas 0,2 / Agaras 3,0-4,0 / pH 7,3 ± 0,2Sudėtis: g/LTriptonas 20,0 / Peptonas 6,1 / Geležies amonio sulfatas 0,2 / Natrio tiosulfatas 0,2 / Agaras 3,0-4,0 / pH 7,3 ± 0,2Sudėtis: g/LTriptonas 20,0 / Peptonas 6,1 / Geležies amonio sulfatas 0,2 / Natrio tiosulfatas 0,2 / Agaras 3,0-4,0 / pH 7,3 ± 0,2Sudėtis: g/LTriptonas 20,0 / Peptonas 6,1 / Geležies amonio sulfatas 0,2 / Natrio tiosulfatas 0,2 / Agaras 3,0-4,0 / pH 7,3 ± 0,2Sudėtis: g/LTriptonas 20,0 / Peptonas 6,1 / Geležies amonio sulfatas 0,2 / Natrio tiosulfatas 0,2 / Agaras 3,0-4,0 / pH 7,3 ± 0,2Sudėtis: g/LTriptonas 20,0 / Peptonas 6,1 / Geležies amonio sulfatas 0,2 / Natrio tiosulfatas 0,2 / Agaras 3,0-4,0 / pH 7,3 ± 0,2Sudėtis: g/LTriptonas 20,0 / Peptonas 6,1 / Geležies amonio sulfatas 0,2 / Natrio tiosulfatas 0,2 / Agaras 3,0-4,0 / pH 7,3 ± 0,2Sudėtis: g/LTriptonas 20,0 / Peptonas 6,1 / Geležies amonio sulfatas 0,2 / Natrio tiosulfatas 0,2 / Agaras 3,0-4,0 / pH 7,3 ± 0,2Sudėtis: g/LTriptonas 20,0 / Peptonas 6,1 / Geležies amonio sulfatas 0,2 / Natrio tiosulfatas 0,2 / Agaras 3,0-4,0 / pH 7,3 ± 0,2Sudėtis: g/LTriptonas 20,0 / Peptonas 6,1 / Geležies amonio sulfatas 0,2 / Natrio tiosulfatas 0,2 / Agaras 3,0-4,0 / pH 7,3 ± 0,2Sudėtis: g/LTriptonas 20,0 / Peptonas 6,1 / Geležies amonio sulfatas 0,2 / Natrio tiosulfatas 0,2 / Agaras 3,0-4,0 / pH 7,3 ± 0,2Sudėtis: g/LTriptonas 20,0 / Peptonas 6,1 / Geležies amonio sulfatas 0,2 / Natrio tiosulfatas 0,2 / Agaras 3,0-4,0 / pH 7,3 ± 0,2	Biometrija	Liofilchem 610181, 500g	Sudėtis: g/LTriptonas 20,0 / Peptonas 6,1 / Geležies amonio sulfatas 0,2 / Natrio tiosulfatas 0,2 / Agaras 3,0-4,0 / pH 7,3 ± 0,2Sudėtis: g/LTriptonas 20,0 / Peptonas 6,1 / Geležies amonio sulfatas 0,2 / Natrio tiosulfatas 0,2 / Agaras 3,0-4,0 / pH 7,3 ± 0,2Sudėtis: g/LTriptonas 20,0 / Peptonas 6,1 / Geležies amonio sulfatas 0,2 / Natrio tiosulfatas 0,2 / Agaras 3,0-4,0 / pH 7,3 ± 0,2Sudėtis: g/LTriptonas 20,0 / Peptonas 6,1 / Geležies amonio sulfatas 0,2 / Natrio tiosulfatas 0,2 / Agaras 3,0-4,0 / pH 7,3 ± 0,2Sudėtis: g/LTriptonas 20,0 / Peptonas 6,1 / Geležies amonio sulfatas 0,2 / Natrio tiosulfatas 0,2 / Agaras 3,0-4,0 / pH 7,3 ± 0,2Sudėtis: g/LTriptonas 20,0 / Peptonas 6,1 / Geležies amonio sulfatas 0,2 / Natrio tiosulfatas 0,2 / Agaras 3,0-4,0 / pH 7,3 ± 0,2Sudėtis: g/LTriptonas 20,0 / Peptonas 6,1 / Geležies amonio sulfatas 0,2 / Natrio tiosulfatas 0,2 / Agaras 3,0-4,0 / pH 7,3 ± 0,2Sudėtis: g/LTriptonas 20,0 / Peptonas 6,1 / Geležies amonio sulfatas 0,2 / Natrio tiosulfatas 0,2 / Agaras 3,0-4,0 / pH 7,3 ± 0,2Sudėtis: g/LTriptonas 20,0 / Peptonas 6,1 / Geležies amonio sulfatas 0,2 / Natrio tiosulfatas 0,2 / Agaras 3,0-4,0 / pH 7,3 ± 0,2Sudėtis: g/LTriptonas 20,0 / Peptonas 6,1 / Geležies amonio sulfatas 0,2 / Natrio tiosulfatas 0,2 / Agaras 3,0-4,0 / pH 7,3 ± 0,2Sudėtis: g/LTriptonas 20,0 / Peptonas 6,1 / Geležies amonio sulfatas 0,2 / Natrio tiosulfatas 0,2 / Agaras 3,0-4,0 / pH 7,3 ± 0,2Sudėtis: g/LTriptonas 20,0 / Peptonas 6,1 / Geležies amonio sulfatas 0,2 / Natrio tiosulfatas 0,2 / Agaras 3,0-4,0 / pH 7,3 ± 0,2Sudėtis: g/LTriptonas 20,0 / Peptonas 6,1 / Geležies amonio sulfatas 0,2 / Natrio tiosulfatas 0,2 / Agaras 3,0-4,0 / pH 7,3 ± 0,2Sudėtis: g/LTriptonas 20,0 / Peptonas 6,1 / Geležies amonio sulfatas 0,2 / Natrio tiosulfatas 0,2 / Agaras 3,0-4,0 / pH 7,3 ± 0,2Sudėtis: g/LTriptonas 20,0 / Peptonas 6,1 / Geležies amonio sulfatas 0,2 / Natrio tiosulfatas 0,2 / Agaras 3,0-4,0 / pH 7,3 ± 0,2Sudėtis: g/LTriptonas 20,0 / Peptonas 6,1 / Geležies amonio sulfatas 0,2 / Natrio tiosulfatas 0,2 / Agaras 3,0-4,0 / pH 7,3 ± 0,2Sudėtis: g/LTriptonas 20,0 / Peptonas 6,1 / Geležies amonio sulfatas 0,2 / Natrio tiosulfatas 0,2 / Agaras 3,0-4,0 / pH 7,3 ± 0,2Sudėtis: g/LTriptonas 20,0 / Peptonas 6,1 / Geležies amonio sulfatas 0,2 / Natrio tiosulfatas 0,2 / Agaras 3,0-4,0 / pH 7,3 ± 0,2Sudėtis: g/LTriptonas 20,0 / Peptonas 6,1 / Geležies amonio sulfatas 0,2 / Natrio tiosulfatas 0,2 / Agaras 3,0-4,0 / pH 7,3 ± 0,2Sudėtis: g/LTriptonas 20,0 / Peptonas 6,1 / Geležies amonio sulfatas 0,2 / Natrio tiosulfatas 0,2 / Agaras 3,0-4,0 / pH 7,3 ± 0,2Sudėtis: g/LTriptonas 20,0 / Peptonas 6,1 / Geležies amonio sulfatas 0,2 / Natrio tiosulfatas 0,2 / Agaras 3,0-4,0 / pH 7,3 ± 0,2Sudėtis: g/LTriptonas 20,0 / Peptonas 6,1 / Geležies amonio sulfatas 0,2 / Natrio tiosulfatas 0,2 / Agaras 3,0-4,0 / pH 7,3 ± 0,2	500 g	1-6	6	26	21	31,46	156	32,76	188,76
108	Tinsdalio agaras su priedais					21
108.1	Tinsdalio agaro pagrindas	24931250-6	Kokybės kontrolei naudojamos padermės: C.diphtheriae gravis ATCC 19409				500 g	1-2	2		21
108.2	Tinsdalio agaro priedas	24931250-6	To paties gamintojo, kaip ir perkamas Tinsdalio agaro pagrindas .				1 pak. / 10 ind.	2-6	6		21
109	Tioglikolinė terpė USP	24931250-6	Sudėtis turi atitikti Europos Farmakopėjos reikalavimus.Sudėtis: g/LTriptonas 15,0 / L-Cistinas 0,5 / Gliukozė 5,5 / Mielių ekstraktas 5,0 / Natrio chloridas 2,5 / Natrio tioglikoliatas 0,5 / Rezazurinas 0,001 / Agaras 0,5 – 2,0 / pH 7,1 ± 0,2Sudėtis turi atitikti Europos Farmakopėjos reikalavimus.Sudėtis: g/LTriptonas 15,0 / L-Cistinas 0,5 / Gliukozė 5,5 / Mielių ekstraktas 5,0 / Natrio chloridas 2,5 / Natrio tioglikoliatas 0,5 / Rezazurinas 0,001 / Agaras 0,5 – 2,0 / pH 7,1 ± 0,2Sudėtis turi atitikti Europos Farmakopėjos reikalavimus.Sudėtis: g/LTriptonas 15,0 / L-Cistinas 0,5 / Gliukozė 5,5 / Mielių ekstraktas 5,0 / Natrio chloridas 2,5 / Natrio tioglikoliatas 0,5 / Rezazurinas 0,001 / Agaras 0,5 – 2,0 / pH 7,1 ± 0,2Sudėtis turi atitikti Europos Farmakopėjos reikalavimus.Sudėtis: g/LTriptonas 15,0 / L-Cistinas 0,5 / Gliukozė 5,5 / Mielių ekstraktas 5,0 / Natrio chloridas 2,5 / Natrio tioglikoliatas 0,5 / Rezazurinas 0,001 / Agaras 0,5 – 2,0 / pH 7,1 ± 0,2Sudėtis turi atitikti Europos Farmakopėjos reikalavimus.Sudėtis: g/LTriptonas 15,0 / L-Cistinas 0,5 / Gliukozė 5,5 / Mielių ekstraktas 5,0 / Natrio chloridas 2,5 / Natrio tioglikoliatas 0,5 / Rezazurinas 0,001 / Agaras 0,5 – 2,0 / pH 7,1 ± 0,2Sudėtis turi atitikti Europos Farmakopėjos reikalavimus.Sudėtis: g/LTriptonas 15,0 / L-Cistinas 0,5 / Gliukozė 5,5 / Mielių ekstraktas 5,0 / Natrio chloridas 2,5 / Natrio tioglikoliatas 0,5 / Rezazurinas 0,001 / Agaras 0,5 – 2,0 / pH 7,1 ± 0,2Sudėtis turi atitikti Europos Farmakopėjos reikalavimus.Sudėtis: g/LTriptonas 15,0 / L-Cistinas 0,5 / Gliukozė 5,5 / Mielių ekstraktas 5,0 / Natrio chloridas 2,5 / Natrio tioglikoliatas 0,5 / Rezazurinas 0,001 / Agaras 0,5 – 2,0 / pH 7,1 ± 0,2Sudėtis turi atitikti Europos Farmakopėjos reikalavimus.Sudėtis: g/LTriptonas 15,0 / L-Cistinas 0,5 / Gliukozė 5,5 / Mielių ekstraktas 5,0 / Natrio chloridas 2,5 / Natrio tioglikoliatas 0,5 / Rezazurinas 0,001 / Agaras 0,5 – 2,0 / pH 7,1 ± 0,2Sudėtis turi atitikti Europos Farmakopėjos reikalavimus.Sudėtis: g/LTriptonas 15,0 / L-Cistinas 0,5 / Gliukozė 5,5 / Mielių ekstraktas 5,0 / Natrio chloridas 2,5 / Natrio tioglikoliatas 0,5 / Rezazurinas 0,001 / Agaras 0,5 – 2,0 / pH 7,1 ± 0,2Sudėtis turi atitikti Europos Farmakopėjos reikalavimus.Sudėtis: g/LTriptonas 15,0 / L-Cistinas 0,5 / Gliukozė 5,5 / Mielių ekstraktas 5,0 / Natrio chloridas 2,5 / Natrio tioglikoliatas 0,5 / Rezazurinas 0,001 / Agaras 0,5 – 2,0 / pH 7,1 ± 0,2Sudėtis turi atitikti Europos Farmakopėjos reikalavimus.Sudėtis: g/LTriptonas 15,0 / L-Cistinas 0,5 / Gliukozė 5,5 / Mielių ekstraktas 5,0 / Natrio chloridas 2,5 / Natrio tioglikoliatas 0,5 / Rezazurinas 0,001 / Agaras 0,5 – 2,0 / pH 7,1 ± 0,2Sudėtis turi atitikti Europos Farmakopėjos reikalavimus.Sudėtis: g/LTriptonas 15,0 / L-Cistinas 0,5 / Gliukozė 5,5 / Mielių ekstraktas 5,0 / Natrio chloridas 2,5 / Natrio tioglikoliatas 0,5 / Rezazurinas 0,001 / Agaras 0,5 – 2,0 / pH 7,1 ± 0,2Sudėtis turi atitikti Europos Farmakopėjos reikalavimus.Sudėtis: g/LTriptonas 15,0 / L-Cistinas 0,5 / Gliukozė 5,5 / Mielių ekstraktas 5,0 / Natrio chloridas 2,5 / Natrio tioglikoliatas 0,5 / Rezazurinas 0,001 / Agaras 0,5 – 2,0 / pH 7,1 ± 0,2Sudėtis turi atitikti Europos Farmakopėjos reikalavimus.Sudėtis: g/LTriptonas 15,0 / L-Cistinas 0,5 / Gliukozė 5,5 / Mielių ekstraktas 5,0 / Natrio chloridas 2,5 / Natrio tioglikoliatas 0,5 / Rezazurinas 0,001 / Agaras 0,5 – 2,0 / pH 7,1 ± 0,2Sudėtis turi atitikti Europos Farmakopėjos reikalavimus.Sudėtis: g/LTriptonas 15,0 / L-Cistinas 0,5 / Gliukozė 5,5 / Mielių ekstraktas 5,0 / Natrio chloridas 2,5 / Natrio tioglikoliatas 0,5 / Rezazurinas 0,001 / Agaras 0,5 – 2,0 / pH 7,1 ± 0,2Sudėtis turi atitikti Europos Farmakopėjos reikalavimus.Sudėtis: g/LTriptonas 15,0 / L-Cistinas 0,5 / Gliukozė 5,5 / Mielių ekstraktas 5,0 / Natrio chloridas 2,5 / Natrio tioglikoliatas 0,5 / Rezazurinas 0,001 / Agaras 0,5 – 2,0 / pH 7,1 ± 0,2Sudėtis turi atitikti Europos Farmakopėjos reikalavimus.Sudėtis: g/LTriptonas 15,0 / L-Cistinas 0,5 / Gliukozė 5,5 / Mielių ekstraktas 5,0 / Natrio chloridas 2,5 / Natrio tioglikoliatas 0,5 / Rezazurinas 0,001 / Agaras 0,5 – 2,0 / pH 7,1 ± 0,2Sudėtis turi atitikti Europos Farmakopėjos reikalavimus.Sudėtis: g/LTriptonas 15,0 / L-Cistinas 0,5 / Gliukozė 5,5 / Mielių ekstraktas 5,0 / Natrio chloridas 2,5 / Natrio tioglikoliatas 0,5 / Rezazurinas 0,001 / Agaras 0,5 – 2,0 / pH 7,1 ± 0,2Sudėtis turi atitikti Europos Farmakopėjos reikalavimus.Sudėtis: g/LTriptonas 15,0 / L-Cistinas 0,5 / Gliukozė 5,5 / Mielių ekstraktas 5,0 / Natrio chloridas 2,5 / Natrio tioglikoliatas 0,5 / Rezazurinas 0,001 / Agaras 0,5 – 2,0 / pH 7,1 ± 0,2Sudėtis turi atitikti Europos Farmakopėjos reikalavimus.Sudėtis: g/LTriptonas 15,0 / L-Cistinas 0,5 / Gliukozė 5,5 / Mielių ekstraktas 5,0 / Natrio chloridas 2,5 / Natrio tioglikoliatas 0,5 / Rezazurinas 0,001 / Agaras 0,5 – 2,0 / pH 7,1 ± 0,2Sudėtis turi atitikti Europos Farmakopėjos reikalavimus.Sudėtis: g/LTriptonas 15,0 / L-Cistinas 0,5 / Gliukozė 5,5 / Mielių ekstraktas 5,0 / Natrio chloridas 2,5 / Natrio tioglikoliatas 0,5 / Rezazurinas 0,001 / Agaras 0,5 – 2,0 / pH 7,1 ± 0,2	Biometrija	Liofilchem 610050, 500g	Sudėtis atitinka Europos Farmakopėjos reikalavimus.Sudėtis: g/LTriptonas 15,0 / L-Cistinas 0,5 / Gliukozė 5,5 / Mielių ekstraktas 5,0 / Natrio chloridas 2,5 / Natrio tioglikoliatas 0,5 / Rezazurinas 0,001 / Agaras 0,5 – 2,0 / pH 7,1 ± 0,2Sudėtis atitinka Europos Farmakopėjos reikalavimus.Sudėtis: g/LTriptonas 15,0 / L-Cistinas 0,5 / Gliukozė 5,5 / Mielių ekstraktas 5,0 / Natrio chloridas 2,5 / Natrio tioglikoliatas 0,5 / Rezazurinas 0,001 / Agaras 0,5 – 2,0 / pH 7,1 ± 0,2Sudėtis atitinka Europos Farmakopėjos reikalavimus.Sudėtis: g/LTriptonas 15,0 / L-Cistinas 0,5 / Gliukozė 5,5 / Mielių ekstraktas 5,0 / Natrio chloridas 2,5 / Natrio tioglikoliatas 0,5 / Rezazurinas 0,001 / Agaras 0,5 – 2,0 / pH 7,1 ± 0,2Sudėtis atitinka Europos Farmakopėjos reikalavimus.Sudėtis: g/LTriptonas 15,0 / L-Cistinas 0,5 / Gliukozė 5,5 / Mielių ekstraktas 5,0 / Natrio chloridas 2,5 / Natrio tioglikoliatas 0,5 / Rezazurinas 0,001 / Agaras 0,5 – 2,0 / pH 7,1 ± 0,2Sudėtis atitinka Europos Farmakopėjos reikalavimus.Sudėtis: g/LTriptonas 15,0 / L-Cistinas 0,5 / Gliukozė 5,5 / Mielių ekstraktas 5,0 / Natrio chloridas 2,5 / Natrio tioglikoliatas 0,5 / Rezazurinas 0,001 / Agaras 0,5 – 2,0 / pH 7,1 ± 0,2Sudėtis atitinka Europos Farmakopėjos reikalavimus.Sudėtis: g/LTriptonas 15,0 / L-Cistinas 0,5 / Gliukozė 5,5 / Mielių ekstraktas 5,0 / Natrio chloridas 2,5 / Natrio tioglikoliatas 0,5 / Rezazurinas 0,001 / Agaras 0,5 – 2,0 / pH 7,1 ± 0,2Sudėtis atitinka Europos Farmakopėjos reikalavimus.Sudėtis: g/LTriptonas 15,0 / L-Cistinas 0,5 / Gliukozė 5,5 / Mielių ekstraktas 5,0 / Natrio chloridas 2,5 / Natrio tioglikoliatas 0,5 / Rezazurinas 0,001 / Agaras 0,5 – 2,0 / pH 7,1 ± 0,2Sudėtis atitinka Europos Farmakopėjos reikalavimus.Sudėtis: g/LTriptonas 15,0 / L-Cistinas 0,5 / Gliukozė 5,5 / Mielių ekstraktas 5,0 / Natrio chloridas 2,5 / Natrio tioglikoliatas 0,5 / Rezazurinas 0,001 / Agaras 0,5 – 2,0 / pH 7,1 ± 0,2Sudėtis atitinka Europos Farmakopėjos reikalavimus.Sudėtis: g/LTriptonas 15,0 / L-Cistinas 0,5 / Gliukozė 5,5 / Mielių ekstraktas 5,0 / Natrio chloridas 2,5 / Natrio tioglikoliatas 0,5 / Rezazurinas 0,001 / Agaras 0,5 – 2,0 / pH 7,1 ± 0,2Sudėtis atitinka Europos Farmakopėjos reikalavimus.Sudėtis: g/LTriptonas 15,0 / L-Cistinas 0,5 / Gliukozė 5,5 / Mielių ekstraktas 5,0 / Natrio chloridas 2,5 / Natrio tioglikoliatas 0,5 / Rezazurinas 0,001 / Agaras 0,5 – 2,0 / pH 7,1 ± 0,2Sudėtis atitinka Europos Farmakopėjos reikalavimus.Sudėtis: g/LTriptonas 15,0 / L-Cistinas 0,5 / Gliukozė 5,5 / Mielių ekstraktas 5,0 / Natrio chloridas 2,5 / Natrio tioglikoliatas 0,5 / Rezazurinas 0,001 / Agaras 0,5 – 2,0 / pH 7,1 ± 0,2Sudėtis atitinka Europos Farmakopėjos reikalavimus.Sudėtis: g/LTriptonas 15,0 / L-Cistinas 0,5 / Gliukozė 5,5 / Mielių ekstraktas 5,0 / Natrio chloridas 2,5 / Natrio tioglikoliatas 0,5 / Rezazurinas 0,001 / Agaras 0,5 – 2,0 / pH 7,1 ± 0,2Sudėtis atitinka Europos Farmakopėjos reikalavimus.Sudėtis: g/LTriptonas 15,0 / L-Cistinas 0,5 / Gliukozė 5,5 / Mielių ekstraktas 5,0 / Natrio chloridas 2,5 / Natrio tioglikoliatas 0,5 / Rezazurinas 0,001 / Agaras 0,5 – 2,0 / pH 7,1 ± 0,2Sudėtis atitinka Europos Farmakopėjos reikalavimus.Sudėtis: g/LTriptonas 15,0 / L-Cistinas 0,5 / Gliukozė 5,5 / Mielių ekstraktas 5,0 / Natrio chloridas 2,5 / Natrio tioglikoliatas 0,5 / Rezazurinas 0,001 / Agaras 0,5 – 2,0 / pH 7,1 ± 0,2Sudėtis atitinka Europos Farmakopėjos reikalavimus.Sudėtis: g/LTriptonas 15,0 / L-Cistinas 0,5 / Gliukozė 5,5 / Mielių ekstraktas 5,0 / Natrio chloridas 2,5 / Natrio tioglikoliatas 0,5 / Rezazurinas 0,001 / Agaras 0,5 – 2,0 / pH 7,1 ± 0,2Sudėtis atitinka Europos Farmakopėjos reikalavimus.Sudėtis: g/LTriptonas 15,0 / L-Cistinas 0,5 / Gliukozė 5,5 / Mielių ekstraktas 5,0 / Natrio chloridas 2,5 / Natrio tioglikoliatas 0,5 / Rezazurinas 0,001 / Agaras 0,5 – 2,0 / pH 7,1 ± 0,2Sudėtis atitinka Europos Farmakopėjos reikalavimus.Sudėtis: g/LTriptonas 15,0 / L-Cistinas 0,5 / Gliukozė 5,5 / Mielių ekstraktas 5,0 / Natrio chloridas 2,5 / Natrio tioglikoliatas 0,5 / Rezazurinas 0,001 / Agaras 0,5 – 2,0 / pH 7,1 ± 0,2Sudėtis atitinka Europos Farmakopėjos reikalavimus.Sudėtis: g/LTriptonas 15,0 / L-Cistinas 0,5 / Gliukozė 5,5 / Mielių ekstraktas 5,0 / Natrio chloridas 2,5 / Natrio tioglikoliatas 0,5 / Rezazurinas 0,001 / Agaras 0,5 – 2,0 / pH 7,1 ± 0,2Sudėtis atitinka Europos Farmakopėjos reikalavimus.Sudėtis: g/LTriptonas 15,0 / L-Cistinas 0,5 / Gliukozė 5,5 / Mielių ekstraktas 5,0 / Natrio chloridas 2,5 / Natrio tioglikoliatas 0,5 / Rezazurinas 0,001 / Agaras 0,5 – 2,0 / pH 7,1 ± 0,2Sudėtis atitinka Europos Farmakopėjos reikalavimus.Sudėtis: g/LTriptonas 15,0 / L-Cistinas 0,5 / Gliukozė 5,5 / Mielių ekstraktas 5,0 / Natrio chloridas 2,5 / Natrio tioglikoliatas 0,5 / Rezazurinas 0,001 / Agaras 0,5 – 2,0 / pH 7,1 ± 0,2Sudėtis atitinka Europos Farmakopėjos reikalavimus.Sudėtis: g/LTriptonas 15,0 / L-Cistinas 0,5 / Gliukozė 5,5 / Mielių ekstraktas 5,0 / Natrio chloridas 2,5 / Natrio tioglikoliatas 0,5 / Rezazurinas 0,001 / Agaras 0,5 – 2,0 / pH 7,1 ± 0,2	500 g	5-25	25	23	21	27,83	575	120,75	695,75
110	Tod Hiuvit sultinys	24931250-6	Skirtas streptokokų tipavimui.	Biometrija	Liofilchem 610051, 500g	Skirtas streptokokų tipavimui.	500g	1	1	22	21	26,62	22	4,62	26,62
111	Trijų cukrų geležies agaras	24931250-6	Sudėtis: g/LMėsos ekstraktas 3,0 / Mielių ekstraktas 3,0 / Peptonas 20,0 / Natrio chloridas 5,0 / Laktozė 10,0 / Sacharozė 10,0 / Gliukozė 1,0 / Geležies (III) citratas 0,3 / Natrio tiosulfatas 0,3 / Fenolio raudonasis 0,024 / Agaras 9,0-18,0 / pH 7,4 ± 0,2Sudėtis: g/LMėsos ekstraktas 3,0 / Mielių ekstraktas 3,0 / Peptonas 20,0 / Natrio chloridas 5,0 / Laktozė 10,0 / Sacharozė 10,0 / Gliukozė 1,0 / Geležies (III) citratas 0,3 / Natrio tiosulfatas 0,3 / Fenolio raudonasis 0,024 / Agaras 9,0-18,0 / pH 7,4 ± 0,2Sudėtis: g/LMėsos ekstraktas 3,0 / Mielių ekstraktas 3,0 / Peptonas 20,0 / Natrio chloridas 5,0 / Laktozė 10,0 / Sacharozė 10,0 / Gliukozė 1,0 / Geležies (III) citratas 0,3 / Natrio tiosulfatas 0,3 / Fenolio raudonasis 0,024 / Agaras 9,0-18,0 / pH 7,4 ± 0,2Sudėtis: g/LMėsos ekstraktas 3,0 / Mielių ekstraktas 3,0 / Peptonas 20,0 / Natrio chloridas 5,0 / Laktozė 10,0 / Sacharozė 10,0 / Gliukozė 1,0 / Geležies (III) citratas 0,3 / Natrio tiosulfatas 0,3 / Fenolio raudonasis 0,024 / Agaras 9,0-18,0 / pH 7,4 ± 0,2Sudėtis: g/LMėsos ekstraktas 3,0 / Mielių ekstraktas 3,0 / Peptonas 20,0 / Natrio chloridas 5,0 / Laktozė 10,0 / Sacharozė 10,0 / Gliukozė 1,0 / Geležies (III) citratas 0,3 / Natrio tiosulfatas 0,3 / Fenolio raudonasis 0,024 / Agaras 9,0-18,0 / pH 7,4 ± 0,2Sudėtis: g/LMėsos ekstraktas 3,0 / Mielių ekstraktas 3,0 / Peptonas 20,0 / Natrio chloridas 5,0 / Laktozė 10,0 / Sacharozė 10,0 / Gliukozė 1,0 / Geležies (III) citratas 0,3 / Natrio tiosulfatas 0,3 / Fenolio raudonasis 0,024 / Agaras 9,0-18,0 / pH 7,4 ± 0,2Sudėtis: g/LMėsos ekstraktas 3,0 / Mielių ekstraktas 3,0 / Peptonas 20,0 / Natrio chloridas 5,0 / Laktozė 10,0 / Sacharozė 10,0 / Gliukozė 1,0 / Geležies (III) citratas 0,3 / Natrio tiosulfatas 0,3 / Fenolio raudonasis 0,024 / Agaras 9,0-18,0 / pH 7,4 ± 0,2Sudėtis: g/LMėsos ekstraktas 3,0 / Mielių ekstraktas 3,0 / Peptonas 20,0 / Natrio chloridas 5,0 / Laktozė 10,0 / Sacharozė 10,0 / Gliukozė 1,0 / Geležies (III) citratas 0,3 / Natrio tiosulfatas 0,3 / Fenolio raudonasis 0,024 / Agaras 9,0-18,0 / pH 7,4 ± 0,2Sudėtis: g/LMėsos ekstraktas 3,0 / Mielių ekstraktas 3,0 / Peptonas 20,0 / Natrio chloridas 5,0 / Laktozė 10,0 / Sacharozė 10,0 / Gliukozė 1,0 / Geležies (III) citratas 0,3 / Natrio tiosulfatas 0,3 / Fenolio raudonasis 0,024 / Agaras 9,0-18,0 / pH 7,4 ± 0,2Sudėtis: g/LMėsos ekstraktas 3,0 / Mielių ekstraktas 3,0 / Peptonas 20,0 / Natrio chloridas 5,0 / Laktozė 10,0 / Sacharozė 10,0 / Gliukozė 1,0 / Geležies (III) citratas 0,3 / Natrio tiosulfatas 0,3 / Fenolio raudonasis 0,024 / Agaras 9,0-18,0 / pH 7,4 ± 0,2Sudėtis: g/LMėsos ekstraktas 3,0 / Mielių ekstraktas 3,0 / Peptonas 20,0 / Natrio chloridas 5,0 / Laktozė 10,0 / Sacharozė 10,0 / Gliukozė 1,0 / Geležies (III) citratas 0,3 / Natrio tiosulfatas 0,3 / Fenolio raudonasis 0,024 / Agaras 9,0-18,0 / pH 7,4 ± 0,2Sudėtis: g/LMėsos ekstraktas 3,0 / Mielių ekstraktas 3,0 / Peptonas 20,0 / Natrio chloridas 5,0 / Laktozė 10,0 / Sacharozė 10,0 / Gliukozė 1,0 / Geležies (III) citratas 0,3 / Natrio tiosulfatas 0,3 / Fenolio raudonasis 0,024 / Agaras 9,0-18,0 / pH 7,4 ± 0,2Sudėtis: g/LMėsos ekstraktas 3,0 / Mielių ekstraktas 3,0 / Peptonas 20,0 / Natrio chloridas 5,0 / Laktozė 10,0 / Sacharozė 10,0 / Gliukozė 1,0 / Geležies (III) citratas 0,3 / Natrio tiosulfatas 0,3 / Fenolio raudonasis 0,024 / Agaras 9,0-18,0 / pH 7,4 ± 0,2Sudėtis: g/LMėsos ekstraktas 3,0 / Mielių ekstraktas 3,0 / Peptonas 20,0 / Natrio chloridas 5,0 / Laktozė 10,0 / Sacharozė 10,0 / Gliukozė 1,0 / Geležies (III) citratas 0,3 / Natrio tiosulfatas 0,3 / Fenolio raudonasis 0,024 / Agaras 9,0-18,0 / pH 7,4 ± 0,2Sudėtis: g/LMėsos ekstraktas 3,0 / Mielių ekstraktas 3,0 / Peptonas 20,0 / Natrio chloridas 5,0 / Laktozė 10,0 / Sacharozė 10,0 / Gliukozė 1,0 / Geležies (III) citratas 0,3 / Natrio tiosulfatas 0,3 / Fenolio raudonasis 0,024 / Agaras 9,0-18,0 / pH 7,4 ± 0,2Sudėtis: g/LMėsos ekstraktas 3,0 / Mielių ekstraktas 3,0 / Peptonas 20,0 / Natrio chloridas 5,0 / Laktozė 10,0 / Sacharozė 10,0 / Gliukozė 1,0 / Geležies (III) citratas 0,3 / Natrio tiosulfatas 0,3 / Fenolio raudonasis 0,024 / Agaras 9,0-18,0 / pH 7,4 ± 0,2Sudėtis: g/LMėsos ekstraktas 3,0 / Mielių ekstraktas 3,0 / Peptonas 20,0 / Natrio chloridas 5,0 / Laktozė 10,0 / Sacharozė 10,0 / Gliukozė 1,0 / Geležies (III) citratas 0,3 / Natrio tiosulfatas 0,3 / Fenolio raudonasis 0,024 / Agaras 9,0-18,0 / pH 7,4 ± 0,2Sudėtis: g/LMėsos ekstraktas 3,0 / Mielių ekstraktas 3,0 / Peptonas 20,0 / Natrio chloridas 5,0 / Laktozė 10,0 / Sacharozė 10,0 / Gliukozė 1,0 / Geležies (III) citratas 0,3 / Natrio tiosulfatas 0,3 / Fenolio raudonasis 0,024 / Agaras 9,0-18,0 / pH 7,4 ± 0,2Sudėtis: g/LMėsos ekstraktas 3,0 / Mielių ekstraktas 3,0 / Peptonas 20,0 / Natrio chloridas 5,0 / Laktozė 10,0 / Sacharozė 10,0 / Gliukozė 1,0 / Geležies (III) citratas 0,3 / Natrio tiosulfatas 0,3 / Fenolio raudonasis 0,024 / Agaras 9,0-18,0 / pH 7,4 ± 0,2Sudėtis: g/LMėsos ekstraktas 3,0 / Mielių ekstraktas 3,0 / Peptonas 20,0 / Natrio chloridas 5,0 / Laktozė 10,0 / Sacharozė 10,0 / Gliukozė 1,0 / Geležies (III) citratas 0,3 / Natrio tiosulfatas 0,3 / Fenolio raudonasis 0,024 / Agaras 9,0-18,0 / pH 7,4 ± 0,2Sudėtis: g/LMėsos ekstraktas 3,0 / Mielių ekstraktas 3,0 / Peptonas 20,0 / Natrio chloridas 5,0 / Laktozė 10,0 / Sacharozė 10,0 / Gliukozė 1,0 / Geležies (III) citratas 0,3 / Natrio tiosulfatas 0,3 / Fenolio raudonasis 0,024 / Agaras 9,0-18,0 / pH 7,4 ± 0,2	Biometrija	Liofilchem 610055, 500g	Sudėtis: g/LMėsos ekstraktas 3,0 / Mielių ekstraktas 3,0 / Peptonas 20,0 / Natrio chloridas 5,0 / Laktozė 10,0 / Sacharozė 10,0 / Gliukozė 1,0 / Geležies (III) citratas 0,3 / Natrio tiosulfatas 0,3 / Fenolio raudonasis 0,024 / Agaras 9,0-18,0 / pH 7,4 ± 0,2Sudėtis: g/LMėsos ekstraktas 3,0 / Mielių ekstraktas 3,0 / Peptonas 20,0 / Natrio chloridas 5,0 / Laktozė 10,0 / Sacharozė 10,0 / Gliukozė 1,0 / Geležies (III) citratas 0,3 / Natrio tiosulfatas 0,3 / Fenolio raudonasis 0,024 / Agaras 9,0-18,0 / pH 7,4 ± 0,2Sudėtis: g/LMėsos ekstraktas 3,0 / Mielių ekstraktas 3,0 / Peptonas 20,0 / Natrio chloridas 5,0 / Laktozė 10,0 / Sacharozė 10,0 / Gliukozė 1,0 / Geležies (III) citratas 0,3 / Natrio tiosulfatas 0,3 / Fenolio raudonasis 0,024 / Agaras 9,0-18,0 / pH 7,4 ± 0,2Sudėtis: g/LMėsos ekstraktas 3,0 / Mielių ekstraktas 3,0 / Peptonas 20,0 / Natrio chloridas 5,0 / Laktozė 10,0 / Sacharozė 10,0 / Gliukozė 1,0 / Geležies (III) citratas 0,3 / Natrio tiosulfatas 0,3 / Fenolio raudonasis 0,024 / Agaras 9,0-18,0 / pH 7,4 ± 0,2Sudėtis: g/LMėsos ekstraktas 3,0 / Mielių ekstraktas 3,0 / Peptonas 20,0 / Natrio chloridas 5,0 / Laktozė 10,0 / Sacharozė 10,0 / Gliukozė 1,0 / Geležies (III) citratas 0,3 / Natrio tiosulfatas 0,3 / Fenolio raudonasis 0,024 / Agaras 9,0-18,0 / pH 7,4 ± 0,2Sudėtis: g/LMėsos ekstraktas 3,0 / Mielių ekstraktas 3,0 / Peptonas 20,0 / Natrio chloridas 5,0 / Laktozė 10,0 / Sacharozė 10,0 / Gliukozė 1,0 / Geležies (III) citratas 0,3 / Natrio tiosulfatas 0,3 / Fenolio raudonasis 0,024 / Agaras 9,0-18,0 / pH 7,4 ± 0,2Sudėtis: g/LMėsos ekstraktas 3,0 / Mielių ekstraktas 3,0 / Peptonas 20,0 / Natrio chloridas 5,0 / Laktozė 10,0 / Sacharozė 10,0 / Gliukozė 1,0 / Geležies (III) citratas 0,3 / Natrio tiosulfatas 0,3 / Fenolio raudonasis 0,024 / Agaras 9,0-18,0 / pH 7,4 ± 0,2Sudėtis: g/LMėsos ekstraktas 3,0 / Mielių ekstraktas 3,0 / Peptonas 20,0 / Natrio chloridas 5,0 / Laktozė 10,0 / Sacharozė 10,0 / Gliukozė 1,0 / Geležies (III) citratas 0,3 / Natrio tiosulfatas 0,3 / Fenolio raudonasis 0,024 / Agaras 9,0-18,0 / pH 7,4 ± 0,2Sudėtis: g/LMėsos ekstraktas 3,0 / Mielių ekstraktas 3,0 / Peptonas 20,0 / Natrio chloridas 5,0 / Laktozė 10,0 / Sacharozė 10,0 / Gliukozė 1,0 / Geležies (III) citratas 0,3 / Natrio tiosulfatas 0,3 / Fenolio raudonasis 0,024 / Agaras 9,0-18,0 / pH 7,4 ± 0,2Sudėtis: g/LMėsos ekstraktas 3,0 / Mielių ekstraktas 3,0 / Peptonas 20,0 / Natrio chloridas 5,0 / Laktozė 10,0 / Sacharozė 10,0 / Gliukozė 1,0 / Geležies (III) citratas 0,3 / Natrio tiosulfatas 0,3 / Fenolio raudonasis 0,024 / Agaras 9,0-18,0 / pH 7,4 ± 0,2Sudėtis: g/LMėsos ekstraktas 3,0 / Mielių ekstraktas 3,0 / Peptonas 20,0 / Natrio chloridas 5,0 / Laktozė 10,0 / Sacharozė 10,0 / Gliukozė 1,0 / Geležies (III) citratas 0,3 / Natrio tiosulfatas 0,3 / Fenolio raudonasis 0,024 / Agaras 9,0-18,0 / pH 7,4 ± 0,2Sudėtis: g/LMėsos ekstraktas 3,0 / Mielių ekstraktas 3,0 / Peptonas 20,0 / Natrio chloridas 5,0 / Laktozė 10,0 / Sacharozė 10,0 / Gliukozė 1,0 / Geležies (III) citratas 0,3 / Natrio tiosulfatas 0,3 / Fenolio raudonasis 0,024 / Agaras 9,0-18,0 / pH 7,4 ± 0,2Sudėtis: g/LMėsos ekstraktas 3,0 / Mielių ekstraktas 3,0 / Peptonas 20,0 / Natrio chloridas 5,0 / Laktozė 10,0 / Sacharozė 10,0 / Gliukozė 1,0 / Geležies (III) citratas 0,3 / Natrio tiosulfatas 0,3 / Fenolio raudonasis 0,024 / Agaras 9,0-18,0 / pH 7,4 ± 0,2Sudėtis: g/LMėsos ekstraktas 3,0 / Mielių ekstraktas 3,0 / Peptonas 20,0 / Natrio chloridas 5,0 / Laktozė 10,0 / Sacharozė 10,0 / Gliukozė 1,0 / Geležies (III) citratas 0,3 / Natrio tiosulfatas 0,3 / Fenolio raudonasis 0,024 / Agaras 9,0-18,0 / pH 7,4 ± 0,2Sudėtis: g/LMėsos ekstraktas 3,0 / Mielių ekstraktas 3,0 / Peptonas 20,0 / Natrio chloridas 5,0 / Laktozė 10,0 / Sacharozė 10,0 / Gliukozė 1,0 / Geležies (III) citratas 0,3 / Natrio tiosulfatas 0,3 / Fenolio raudonasis 0,024 / Agaras 9,0-18,0 / pH 7,4 ± 0,2Sudėtis: g/LMėsos ekstraktas 3,0 / Mielių ekstraktas 3,0 / Peptonas 20,0 / Natrio chloridas 5,0 / Laktozė 10,0 / Sacharozė 10,0 / Gliukozė 1,0 / Geležies (III) citratas 0,3 / Natrio tiosulfatas 0,3 / Fenolio raudonasis 0,024 / Agaras 9,0-18,0 / pH 7,4 ± 0,2Sudėtis: g/LMėsos ekstraktas 3,0 / Mielių ekstraktas 3,0 / Peptonas 20,0 / Natrio chloridas 5,0 / Laktozė 10,0 / Sacharozė 10,0 / Gliukozė 1,0 / Geležies (III) citratas 0,3 / Natrio tiosulfatas 0,3 / Fenolio raudonasis 0,024 / Agaras 9,0-18,0 / pH 7,4 ± 0,2Sudėtis: g/LMėsos ekstraktas 3,0 / Mielių ekstraktas 3,0 / Peptonas 20,0 / Natrio chloridas 5,0 / Laktozė 10,0 / Sacharozė 10,0 / Gliukozė 1,0 / Geležies (III) citratas 0,3 / Natrio tiosulfatas 0,3 / Fenolio raudonasis 0,024 / Agaras 9,0-18,0 / pH 7,4 ± 0,2Sudėtis: g/LMėsos ekstraktas 3,0 / Mielių ekstraktas 3,0 / Peptonas 20,0 / Natrio chloridas 5,0 / Laktozė 10,0 / Sacharozė 10,0 / Gliukozė 1,0 / Geležies (III) citratas 0,3 / Natrio tiosulfatas 0,3 / Fenolio raudonasis 0,024 / Agaras 9,0-18,0 / pH 7,4 ± 0,2Sudėtis: g/LMėsos ekstraktas 3,0 / Mielių ekstraktas 3,0 / Peptonas 20,0 / Natrio chloridas 5,0 / Laktozė 10,0 / Sacharozė 10,0 / Gliukozė 1,0 / Geležies (III) citratas 0,3 / Natrio tiosulfatas 0,3 / Fenolio raudonasis 0,024 / Agaras 9,0-18,0 / pH 7,4 ± 0,2Sudėtis: g/LMėsos ekstraktas 3,0 / Mielių ekstraktas 3,0 / Peptonas 20,0 / Natrio chloridas 5,0 / Laktozė 10,0 / Sacharozė 10,0 / Gliukozė 1,0 / Geležies (III) citratas 0,3 / Natrio tiosulfatas 0,3 / Fenolio raudonasis 0,024 / Agaras 9,0-18,0 / pH 7,4 ± 0,2	500 g	1-30	30	19	21	22,99	570	119,7	689,7
112	Triptono sojos agaras	24931250-6	Sudėtis turi atitikti Europos Farmakopėjos reikalavimus.Sudėtis: g/LKazeino peptonas 15,0 / Sojos peptonas 5,0 / Natrio chloridas 5,0 / Agaras 9,0-18,0 / pH 7,3 ± 0,2Sudėtis turi atitikti Europos Farmakopėjos reikalavimus.Sudėtis: g/LKazeino peptonas 15,0 / Sojos peptonas 5,0 / Natrio chloridas 5,0 / Agaras 9,0-18,0 / pH 7,3 ± 0,2Sudėtis turi atitikti Europos Farmakopėjos reikalavimus.Sudėtis: g/LKazeino peptonas 15,0 / Sojos peptonas 5,0 / Natrio chloridas 5,0 / Agaras 9,0-18,0 / pH 7,3 ± 0,2Sudėtis turi atitikti Europos Farmakopėjos reikalavimus.Sudėtis: g/LKazeino peptonas 15,0 / Sojos peptonas 5,0 / Natrio chloridas 5,0 / Agaras 9,0-18,0 / pH 7,3 ± 0,2Sudėtis turi atitikti Europos Farmakopėjos reikalavimus.Sudėtis: g/LKazeino peptonas 15,0 / Sojos peptonas 5,0 / Natrio chloridas 5,0 / Agaras 9,0-18,0 / pH 7,3 ± 0,2Sudėtis turi atitikti Europos Farmakopėjos reikalavimus.Sudėtis: g/LKazeino peptonas 15,0 / Sojos peptonas 5,0 / Natrio chloridas 5,0 / Agaras 9,0-18,0 / pH 7,3 ± 0,2Sudėtis turi atitikti Europos Farmakopėjos reikalavimus.Sudėtis: g/LKazeino peptonas 15,0 / Sojos peptonas 5,0 / Natrio chloridas 5,0 / Agaras 9,0-18,0 / pH 7,3 ± 0,2Sudėtis turi atitikti Europos Farmakopėjos reikalavimus.Sudėtis: g/LKazeino peptonas 15,0 / Sojos peptonas 5,0 / Natrio chloridas 5,0 / Agaras 9,0-18,0 / pH 7,3 ± 0,2Sudėtis turi atitikti Europos Farmakopėjos reikalavimus.Sudėtis: g/LKazeino peptonas 15,0 / Sojos peptonas 5,0 / Natrio chloridas 5,0 / Agaras 9,0-18,0 / pH 7,3 ± 0,2Sudėtis turi atitikti Europos Farmakopėjos reikalavimus.Sudėtis: g/LKazeino peptonas 15,0 / Sojos peptonas 5,0 / Natrio chloridas 5,0 / Agaras 9,0-18,0 / pH 7,3 ± 0,2Sudėtis turi atitikti Europos Farmakopėjos reikalavimus.Sudėtis: g/LKazeino peptonas 15,0 / Sojos peptonas 5,0 / Natrio chloridas 5,0 / Agaras 9,0-18,0 / pH 7,3 ± 0,2Sudėtis turi atitikti Europos Farmakopėjos reikalavimus.Sudėtis: g/LKazeino peptonas 15,0 / Sojos peptonas 5,0 / Natrio chloridas 5,0 / Agaras 9,0-18,0 / pH 7,3 ± 0,2Sudėtis turi atitikti Europos Farmakopėjos reikalavimus.Sudėtis: g/LKazeino peptonas 15,0 / Sojos peptonas 5,0 / Natrio chloridas 5,0 / Agaras 9,0-18,0 / pH 7,3 ± 0,2Sudėtis turi atitikti Europos Farmakopėjos reikalavimus.Sudėtis: g/LKazeino peptonas 15,0 / Sojos peptonas 5,0 / Natrio chloridas 5,0 / Agaras 9,0-18,0 / pH 7,3 ± 0,2Sudėtis turi atitikti Europos Farmakopėjos reikalavimus.Sudėtis: g/LKazeino peptonas 15,0 / Sojos peptonas 5,0 / Natrio chloridas 5,0 / Agaras 9,0-18,0 / pH 7,3 ± 0,2Sudėtis turi atitikti Europos Farmakopėjos reikalavimus.Sudėtis: g/LKazeino peptonas 15,0 / Sojos peptonas 5,0 / Natrio chloridas 5,0 / Agaras 9,0-18,0 / pH 7,3 ± 0,2Sudėtis turi atitikti Europos Farmakopėjos reikalavimus.Sudėtis: g/LKazeino peptonas 15,0 / Sojos peptonas 5,0 / Natrio chloridas 5,0 / Agaras 9,0-18,0 / pH 7,3 ± 0,2Sudėtis turi atitikti Europos Farmakopėjos reikalavimus.Sudėtis: g/LKazeino peptonas 15,0 / Sojos peptonas 5,0 / Natrio chloridas 5,0 / Agaras 9,0-18,0 / pH 7,3 ± 0,2Sudėtis turi atitikti Europos Farmakopėjos reikalavimus.Sudėtis: g/LKazeino peptonas 15,0 / Sojos peptonas 5,0 / Natrio chloridas 5,0 / Agaras 9,0-18,0 / pH 7,3 ± 0,2Sudėtis turi atitikti Europos Farmakopėjos reikalavimus.Sudėtis: g/LKazeino peptonas 15,0 / Sojos peptonas 5,0 / Natrio chloridas 5,0 / Agaras 9,0-18,0 / pH 7,3 ± 0,2Sudėtis turi atitikti Europos Farmakopėjos reikalavimus.Sudėtis: g/LKazeino peptonas 15,0 / Sojos peptonas 5,0 / Natrio chloridas 5,0 / Agaras 9,0-18,0 / pH 7,3 ± 0,2	Biometrija	Liofilchem 610052, 500g	Sudėtis atitika Europos Farmakopėjos reikalavimus.Sudėtis: g/LKazeino peptonas 15,0 / Sojos peptonas 5,0 / Natrio chloridas 5,0 / Agaras 9,0-18,0 / pH 7,3 ± 0,2Sudėtis atitika Europos Farmakopėjos reikalavimus.Sudėtis: g/LKazeino peptonas 15,0 / Sojos peptonas 5,0 / Natrio chloridas 5,0 / Agaras 9,0-18,0 / pH 7,3 ± 0,2Sudėtis atitika Europos Farmakopėjos reikalavimus.Sudėtis: g/LKazeino peptonas 15,0 / Sojos peptonas 5,0 / Natrio chloridas 5,0 / Agaras 9,0-18,0 / pH 7,3 ± 0,2Sudėtis atitika Europos Farmakopėjos reikalavimus.Sudėtis: g/LKazeino peptonas 15,0 / Sojos peptonas 5,0 / Natrio chloridas 5,0 / Agaras 9,0-18,0 / pH 7,3 ± 0,2Sudėtis atitika Europos Farmakopėjos reikalavimus.Sudėtis: g/LKazeino peptonas 15,0 / Sojos peptonas 5,0 / Natrio chloridas 5,0 / Agaras 9,0-18,0 / pH 7,3 ± 0,2Sudėtis atitika Europos Farmakopėjos reikalavimus.Sudėtis: g/LKazeino peptonas 15,0 / Sojos peptonas 5,0 / Natrio chloridas 5,0 / Agaras 9,0-18,0 / pH 7,3 ± 0,2Sudėtis atitika Europos Farmakopėjos reikalavimus.Sudėtis: g/LKazeino peptonas 15,0 / Sojos peptonas 5,0 / Natrio chloridas 5,0 / Agaras 9,0-18,0 / pH 7,3 ± 0,2Sudėtis atitika Europos Farmakopėjos reikalavimus.Sudėtis: g/LKazeino peptonas 15,0 / Sojos peptonas 5,0 / Natrio chloridas 5,0 / Agaras 9,0-18,0 / pH 7,3 ± 0,2Sudėtis atitika Europos Farmakopėjos reikalavimus.Sudėtis: g/LKazeino peptonas 15,0 / Sojos peptonas 5,0 / Natrio chloridas 5,0 / Agaras 9,0-18,0 / pH 7,3 ± 0,2Sudėtis atitika Europos Farmakopėjos reikalavimus.Sudėtis: g/LKazeino peptonas 15,0 / Sojos peptonas 5,0 / Natrio chloridas 5,0 / Agaras 9,0-18,0 / pH 7,3 ± 0,2Sudėtis atitika Europos Farmakopėjos reikalavimus.Sudėtis: g/LKazeino peptonas 15,0 / Sojos peptonas 5,0 / Natrio chloridas 5,0 / Agaras 9,0-18,0 / pH 7,3 ± 0,2Sudėtis atitika Europos Farmakopėjos reikalavimus.Sudėtis: g/LKazeino peptonas 15,0 / Sojos peptonas 5,0 / Natrio chloridas 5,0 / Agaras 9,0-18,0 / pH 7,3 ± 0,2Sudėtis atitika Europos Farmakopėjos reikalavimus.Sudėtis: g/LKazeino peptonas 15,0 / Sojos peptonas 5,0 / Natrio chloridas 5,0 / Agaras 9,0-18,0 / pH 7,3 ± 0,2Sudėtis atitika Europos Farmakopėjos reikalavimus.Sudėtis: g/LKazeino peptonas 15,0 / Sojos peptonas 5,0 / Natrio chloridas 5,0 / Agaras 9,0-18,0 / pH 7,3 ± 0,2Sudėtis atitika Europos Farmakopėjos reikalavimus.Sudėtis: g/LKazeino peptonas 15,0 / Sojos peptonas 5,0 / Natrio chloridas 5,0 / Agaras 9,0-18,0 / pH 7,3 ± 0,2Sudėtis atitika Europos Farmakopėjos reikalavimus.Sudėtis: g/LKazeino peptonas 15,0 / Sojos peptonas 5,0 / Natrio chloridas 5,0 / Agaras 9,0-18,0 / pH 7,3 ± 0,2Sudėtis atitika Europos Farmakopėjos reikalavimus.Sudėtis: g/LKazeino peptonas 15,0 / Sojos peptonas 5,0 / Natrio chloridas 5,0 / Agaras 9,0-18,0 / pH 7,3 ± 0,2Sudėtis atitika Europos Farmakopėjos reikalavimus.Sudėtis: g/LKazeino peptonas 15,0 / Sojos peptonas 5,0 / Natrio chloridas 5,0 / Agaras 9,0-18,0 / pH 7,3 ± 0,2Sudėtis atitika Europos Farmakopėjos reikalavimus.Sudėtis: g/LKazeino peptonas 15,0 / Sojos peptonas 5,0 / Natrio chloridas 5,0 / Agaras 9,0-18,0 / pH 7,3 ± 0,2Sudėtis atitika Europos Farmakopėjos reikalavimus.Sudėtis: g/LKazeino peptonas 15,0 / Sojos peptonas 5,0 / Natrio chloridas 5,0 / Agaras 9,0-18,0 / pH 7,3 ± 0,2Sudėtis atitika Europos Farmakopėjos reikalavimus.Sudėtis: g/LKazeino peptonas 15,0 / Sojos peptonas 5,0 / Natrio chloridas 5,0 / Agaras 9,0-18,0 / pH 7,3 ± 0,2	500 g	20-100	100	24	21	29,04	2400	504	2904
113	Triptono sojos agaras su Polisorbatu 80 ir lecitinu	24931250-6	Terpė aplinkos monitoringui. Atitinka USP XXVI reikalavimus.				500 g	1-15	15		21
114	Triptono sojos sultinys	24931250-6	Sudėtis turi atitikti Europos Farmakopėjos reikalavimus.Sudėtis: g/LPankreatinis kazeino hidrolizatas 17,0 / Papajinis sojos mėsos hidrolizatas 3,0 / Natrio chloridas 5,0 / Dikalio hidrofosfatas 2,5 / Gliukozė 2,5 / pH 7,3 ± 0,2Sudėtis turi atitikti Europos Farmakopėjos reikalavimus.Sudėtis: g/LPankreatinis kazeino hidrolizatas 17,0 / Papajinis sojos mėsos hidrolizatas 3,0 / Natrio chloridas 5,0 / Dikalio hidrofosfatas 2,5 / Gliukozė 2,5 / pH 7,3 ± 0,2Sudėtis turi atitikti Europos Farmakopėjos reikalavimus.Sudėtis: g/LPankreatinis kazeino hidrolizatas 17,0 / Papajinis sojos mėsos hidrolizatas 3,0 / Natrio chloridas 5,0 / Dikalio hidrofosfatas 2,5 / Gliukozė 2,5 / pH 7,3 ± 0,2Sudėtis turi atitikti Europos Farmakopėjos reikalavimus.Sudėtis: g/LPankreatinis kazeino hidrolizatas 17,0 / Papajinis sojos mėsos hidrolizatas 3,0 / Natrio chloridas 5,0 / Dikalio hidrofosfatas 2,5 / Gliukozė 2,5 / pH 7,3 ± 0,2Sudėtis turi atitikti Europos Farmakopėjos reikalavimus.Sudėtis: g/LPankreatinis kazeino hidrolizatas 17,0 / Papajinis sojos mėsos hidrolizatas 3,0 / Natrio chloridas 5,0 / Dikalio hidrofosfatas 2,5 / Gliukozė 2,5 / pH 7,3 ± 0,2Sudėtis turi atitikti Europos Farmakopėjos reikalavimus.Sudėtis: g/LPankreatinis kazeino hidrolizatas 17,0 / Papajinis sojos mėsos hidrolizatas 3,0 / Natrio chloridas 5,0 / Dikalio hidrofosfatas 2,5 / Gliukozė 2,5 / pH 7,3 ± 0,2Sudėtis turi atitikti Europos Farmakopėjos reikalavimus.Sudėtis: g/LPankreatinis kazeino hidrolizatas 17,0 / Papajinis sojos mėsos hidrolizatas 3,0 / Natrio chloridas 5,0 / Dikalio hidrofosfatas 2,5 / Gliukozė 2,5 / pH 7,3 ± 0,2Sudėtis turi atitikti Europos Farmakopėjos reikalavimus.Sudėtis: g/LPankreatinis kazeino hidrolizatas 17,0 / Papajinis sojos mėsos hidrolizatas 3,0 / Natrio chloridas 5,0 / Dikalio hidrofosfatas 2,5 / Gliukozė 2,5 / pH 7,3 ± 0,2Sudėtis turi atitikti Europos Farmakopėjos reikalavimus.Sudėtis: g/LPankreatinis kazeino hidrolizatas 17,0 / Papajinis sojos mėsos hidrolizatas 3,0 / Natrio chloridas 5,0 / Dikalio hidrofosfatas 2,5 / Gliukozė 2,5 / pH 7,3 ± 0,2Sudėtis turi atitikti Europos Farmakopėjos reikalavimus.Sudėtis: g/LPankreatinis kazeino hidrolizatas 17,0 / Papajinis sojos mėsos hidrolizatas 3,0 / Natrio chloridas 5,0 / Dikalio hidrofosfatas 2,5 / Gliukozė 2,5 / pH 7,3 ± 0,2Sudėtis turi atitikti Europos Farmakopėjos reikalavimus.Sudėtis: g/LPankreatinis kazeino hidrolizatas 17,0 / Papajinis sojos mėsos hidrolizatas 3,0 / Natrio chloridas 5,0 / Dikalio hidrofosfatas 2,5 / Gliukozė 2,5 / pH 7,3 ± 0,2Sudėtis turi atitikti Europos Farmakopėjos reikalavimus.Sudėtis: g/LPankreatinis kazeino hidrolizatas 17,0 / Papajinis sojos mėsos hidrolizatas 3,0 / Natrio chloridas 5,0 / Dikalio hidrofosfatas 2,5 / Gliukozė 2,5 / pH 7,3 ± 0,2Sudėtis turi atitikti Europos Farmakopėjos reikalavimus.Sudėtis: g/LPankreatinis kazeino hidrolizatas 17,0 / Papajinis sojos mėsos hidrolizatas 3,0 / Natrio chloridas 5,0 / Dikalio hidrofosfatas 2,5 / Gliukozė 2,5 / pH 7,3 ± 0,2Sudėtis turi atitikti Europos Farmakopėjos reikalavimus.Sudėtis: g/LPankreatinis kazeino hidrolizatas 17,0 / Papajinis sojos mėsos hidrolizatas 3,0 / Natrio chloridas 5,0 / Dikalio hidrofosfatas 2,5 / Gliukozė 2,5 / pH 7,3 ± 0,2Sudėtis turi atitikti Europos Farmakopėjos reikalavimus.Sudėtis: g/LPankreatinis kazeino hidrolizatas 17,0 / Papajinis sojos mėsos hidrolizatas 3,0 / Natrio chloridas 5,0 / Dikalio hidrofosfatas 2,5 / Gliukozė 2,5 / pH 7,3 ± 0,2Sudėtis turi atitikti Europos Farmakopėjos reikalavimus.Sudėtis: g/LPankreatinis kazeino hidrolizatas 17,0 / Papajinis sojos mėsos hidrolizatas 3,0 / Natrio chloridas 5,0 / Dikalio hidrofosfatas 2,5 / Gliukozė 2,5 / pH 7,3 ± 0,2Sudėtis turi atitikti Europos Farmakopėjos reikalavimus.Sudėtis: g/LPankreatinis kazeino hidrolizatas 17,0 / Papajinis sojos mėsos hidrolizatas 3,0 / Natrio chloridas 5,0 / Dikalio hidrofosfatas 2,5 / Gliukozė 2,5 / pH 7,3 ± 0,2Sudėtis turi atitikti Europos Farmakopėjos reikalavimus.Sudėtis: g/LPankreatinis kazeino hidrolizatas 17,0 / Papajinis sojos mėsos hidrolizatas 3,0 / Natrio chloridas 5,0 / Dikalio hidrofosfatas 2,5 / Gliukozė 2,5 / pH 7,3 ± 0,2Sudėtis turi atitikti Europos Farmakopėjos reikalavimus.Sudėtis: g/LPankreatinis kazeino hidrolizatas 17,0 / Papajinis sojos mėsos hidrolizatas 3,0 / Natrio chloridas 5,0 / Dikalio hidrofosfatas 2,5 / Gliukozė 2,5 / pH 7,3 ± 0,2Sudėtis turi atitikti Europos Farmakopėjos reikalavimus.Sudėtis: g/LPankreatinis kazeino hidrolizatas 17,0 / Papajinis sojos mėsos hidrolizatas 3,0 / Natrio chloridas 5,0 / Dikalio hidrofosfatas 2,5 / Gliukozė 2,5 / pH 7,3 ± 0,2Sudėtis turi atitikti Europos Farmakopėjos reikalavimus.Sudėtis: g/LPankreatinis kazeino hidrolizatas 17,0 / Papajinis sojos mėsos hidrolizatas 3,0 / Natrio chloridas 5,0 / Dikalio hidrofosfatas 2,5 / Gliukozė 2,5 / pH 7,3 ± 0,2	Biometrija	Liofilchem 610053, 500g	Sudėtis atitika Europos Farmakopėjos reikalavimus.Sudėtis: g/LPankreatinis kazeino hidrolizatas 17,0 / Papajinis sojos mėsos hidrolizatas 3,0 / Natrio chloridas 5,0 / Dikalio hidrofosfatas 2,5 / Gliukozė 2,5 / pH 7,3 ± 0,2Sudėtis atitika Europos Farmakopėjos reikalavimus.Sudėtis: g/LPankreatinis kazeino hidrolizatas 17,0 / Papajinis sojos mėsos hidrolizatas 3,0 / Natrio chloridas 5,0 / Dikalio hidrofosfatas 2,5 / Gliukozė 2,5 / pH 7,3 ± 0,2Sudėtis atitika Europos Farmakopėjos reikalavimus.Sudėtis: g/LPankreatinis kazeino hidrolizatas 17,0 / Papajinis sojos mėsos hidrolizatas 3,0 / Natrio chloridas 5,0 / Dikalio hidrofosfatas 2,5 / Gliukozė 2,5 / pH 7,3 ± 0,2Sudėtis atitika Europos Farmakopėjos reikalavimus.Sudėtis: g/LPankreatinis kazeino hidrolizatas 17,0 / Papajinis sojos mėsos hidrolizatas 3,0 / Natrio chloridas 5,0 / Dikalio hidrofosfatas 2,5 / Gliukozė 2,5 / pH 7,3 ± 0,2Sudėtis atitika Europos Farmakopėjos reikalavimus.Sudėtis: g/LPankreatinis kazeino hidrolizatas 17,0 / Papajinis sojos mėsos hidrolizatas 3,0 / Natrio chloridas 5,0 / Dikalio hidrofosfatas 2,5 / Gliukozė 2,5 / pH 7,3 ± 0,2Sudėtis atitika Europos Farmakopėjos reikalavimus.Sudėtis: g/LPankreatinis kazeino hidrolizatas 17,0 / Papajinis sojos mėsos hidrolizatas 3,0 / Natrio chloridas 5,0 / Dikalio hidrofosfatas 2,5 / Gliukozė 2,5 / pH 7,3 ± 0,2Sudėtis atitika Europos Farmakopėjos reikalavimus.Sudėtis: g/LPankreatinis kazeino hidrolizatas 17,0 / Papajinis sojos mėsos hidrolizatas 3,0 / Natrio chloridas 5,0 / Dikalio hidrofosfatas 2,5 / Gliukozė 2,5 / pH 7,3 ± 0,2Sudėtis atitika Europos Farmakopėjos reikalavimus.Sudėtis: g/LPankreatinis kazeino hidrolizatas 17,0 / Papajinis sojos mėsos hidrolizatas 3,0 / Natrio chloridas 5,0 / Dikalio hidrofosfatas 2,5 / Gliukozė 2,5 / pH 7,3 ± 0,2Sudėtis atitika Europos Farmakopėjos reikalavimus.Sudėtis: g/LPankreatinis kazeino hidrolizatas 17,0 / Papajinis sojos mėsos hidrolizatas 3,0 / Natrio chloridas 5,0 / Dikalio hidrofosfatas 2,5 / Gliukozė 2,5 / pH 7,3 ± 0,2Sudėtis atitika Europos Farmakopėjos reikalavimus.Sudėtis: g/LPankreatinis kazeino hidrolizatas 17,0 / Papajinis sojos mėsos hidrolizatas 3,0 / Natrio chloridas 5,0 / Dikalio hidrofosfatas 2,5 / Gliukozė 2,5 / pH 7,3 ± 0,2Sudėtis atitika Europos Farmakopėjos reikalavimus.Sudėtis: g/LPankreatinis kazeino hidrolizatas 17,0 / Papajinis sojos mėsos hidrolizatas 3,0 / Natrio chloridas 5,0 / Dikalio hidrofosfatas 2,5 / Gliukozė 2,5 / pH 7,3 ± 0,2Sudėtis atitika Europos Farmakopėjos reikalavimus.Sudėtis: g/LPankreatinis kazeino hidrolizatas 17,0 / Papajinis sojos mėsos hidrolizatas 3,0 / Natrio chloridas 5,0 / Dikalio hidrofosfatas 2,5 / Gliukozė 2,5 / pH 7,3 ± 0,2Sudėtis atitika Europos Farmakopėjos reikalavimus.Sudėtis: g/LPankreatinis kazeino hidrolizatas 17,0 / Papajinis sojos mėsos hidrolizatas 3,0 / Natrio chloridas 5,0 / Dikalio hidrofosfatas 2,5 / Gliukozė 2,5 / pH 7,3 ± 0,2Sudėtis atitika Europos Farmakopėjos reikalavimus.Sudėtis: g/LPankreatinis kazeino hidrolizatas 17,0 / Papajinis sojos mėsos hidrolizatas 3,0 / Natrio chloridas 5,0 / Dikalio hidrofosfatas 2,5 / Gliukozė 2,5 / pH 7,3 ± 0,2Sudėtis atitika Europos Farmakopėjos reikalavimus.Sudėtis: g/LPankreatinis kazeino hidrolizatas 17,0 / Papajinis sojos mėsos hidrolizatas 3,0 / Natrio chloridas 5,0 / Dikalio hidrofosfatas 2,5 / Gliukozė 2,5 / pH 7,3 ± 0,2Sudėtis atitika Europos Farmakopėjos reikalavimus.Sudėtis: g/LPankreatinis kazeino hidrolizatas 17,0 / Papajinis sojos mėsos hidrolizatas 3,0 / Natrio chloridas 5,0 / Dikalio hidrofosfatas 2,5 / Gliukozė 2,5 / pH 7,3 ± 0,2Sudėtis atitika Europos Farmakopėjos reikalavimus.Sudėtis: g/LPankreatinis kazeino hidrolizatas 17,0 / Papajinis sojos mėsos hidrolizatas 3,0 / Natrio chloridas 5,0 / Dikalio hidrofosfatas 2,5 / Gliukozė 2,5 / pH 7,3 ± 0,2Sudėtis atitika Europos Farmakopėjos reikalavimus.Sudėtis: g/LPankreatinis kazeino hidrolizatas 17,0 / Papajinis sojos mėsos hidrolizatas 3,0 / Natrio chloridas 5,0 / Dikalio hidrofosfatas 2,5 / Gliukozė 2,5 / pH 7,3 ± 0,2Sudėtis atitika Europos Farmakopėjos reikalavimus.Sudėtis: g/LPankreatinis kazeino hidrolizatas 17,0 / Papajinis sojos mėsos hidrolizatas 3,0 / Natrio chloridas 5,0 / Dikalio hidrofosfatas 2,5 / Gliukozė 2,5 / pH 7,3 ± 0,2Sudėtis atitika Europos Farmakopėjos reikalavimus.Sudėtis: g/LPankreatinis kazeino hidrolizatas 17,0 / Papajinis sojos mėsos hidrolizatas 3,0 / Natrio chloridas 5,0 / Dikalio hidrofosfatas 2,5 / Gliukozė 2,5 / pH 7,3 ± 0,2Sudėtis atitika Europos Farmakopėjos reikalavimus.Sudėtis: g/LPankreatinis kazeino hidrolizatas 17,0 / Papajinis sojos mėsos hidrolizatas 3,0 / Natrio chloridas 5,0 / Dikalio hidrofosfatas 2,5 / Gliukozė 2,5 / pH 7,3 ± 0,2	500 g	5-50	50	18	21	21,78	900	189	1089
115	Triptono vanduo	24931250-6	Kokybės kontrolei naudojamos padermės: E.coli ATCC 25922; E.aerogenes ATCC 13048	Biometrija	Liofilchem 610206, 500g	Kokybės kontrolei naudojamos padermės: E.coli ATCC 25922; E.aerogenes ATCC 13048	500 g	1-5	5	26	21	31,46	130	27,3	157,3
116	Tulžies eskulino azido agaras	24931250-6	Sudėtis turi atitikti standarto LST EN ISO 7899-2 naujausio leidimo reikalavimus.Sudėtis: g/LTriptonas 17,0 / Peptonas 3,0 / Mielių ekstraktas 5,0 / Dehidratuota jaučio tulžis 10,0 / Natrio chloridas 5,0 / Eskulinas 1,0 / Amonio geležies (III) citratas 0,5 / Natrio azidas 0,15 / Agaras 8,0-18,0 / pH 7,1 ± 0,2Sudėtis turi atitikti standarto LST EN ISO 7899-2 naujausio leidimo reikalavimus.Sudėtis: g/LTriptonas 17,0 / Peptonas 3,0 / Mielių ekstraktas 5,0 / Dehidratuota jaučio tulžis 10,0 / Natrio chloridas 5,0 / Eskulinas 1,0 / Amonio geležies (III) citratas 0,5 / Natrio azidas 0,15 / Agaras 8,0-18,0 / pH 7,1 ± 0,2Sudėtis turi atitikti standarto LST EN ISO 7899-2 naujausio leidimo reikalavimus.Sudėtis: g/LTriptonas 17,0 / Peptonas 3,0 / Mielių ekstraktas 5,0 / Dehidratuota jaučio tulžis 10,0 / Natrio chloridas 5,0 / Eskulinas 1,0 / Amonio geležies (III) citratas 0,5 / Natrio azidas 0,15 / Agaras 8,0-18,0 / pH 7,1 ± 0,2Sudėtis turi atitikti standarto LST EN ISO 7899-2 naujausio leidimo reikalavimus.Sudėtis: g/LTriptonas 17,0 / Peptonas 3,0 / Mielių ekstraktas 5,0 / Dehidratuota jaučio tulžis 10,0 / Natrio chloridas 5,0 / Eskulinas 1,0 / Amonio geležies (III) citratas 0,5 / Natrio azidas 0,15 / Agaras 8,0-18,0 / pH 7,1 ± 0,2Sudėtis turi atitikti standarto LST EN ISO 7899-2 naujausio leidimo reikalavimus.Sudėtis: g/LTriptonas 17,0 / Peptonas 3,0 / Mielių ekstraktas 5,0 / Dehidratuota jaučio tulžis 10,0 / Natrio chloridas 5,0 / Eskulinas 1,0 / Amonio geležies (III) citratas 0,5 / Natrio azidas 0,15 / Agaras 8,0-18,0 / pH 7,1 ± 0,2Sudėtis turi atitikti standarto LST EN ISO 7899-2 naujausio leidimo reikalavimus.Sudėtis: g/LTriptonas 17,0 / Peptonas 3,0 / Mielių ekstraktas 5,0 / Dehidratuota jaučio tulžis 10,0 / Natrio chloridas 5,0 / Eskulinas 1,0 / Amonio geležies (III) citratas 0,5 / Natrio azidas 0,15 / Agaras 8,0-18,0 / pH 7,1 ± 0,2Sudėtis turi atitikti standarto LST EN ISO 7899-2 naujausio leidimo reikalavimus.Sudėtis: g/LTriptonas 17,0 / Peptonas 3,0 / Mielių ekstraktas 5,0 / Dehidratuota jaučio tulžis 10,0 / Natrio chloridas 5,0 / Eskulinas 1,0 / Amonio geležies (III) citratas 0,5 / Natrio azidas 0,15 / Agaras 8,0-18,0 / pH 7,1 ± 0,2Sudėtis turi atitikti standarto LST EN ISO 7899-2 naujausio leidimo reikalavimus.Sudėtis: g/LTriptonas 17,0 / Peptonas 3,0 / Mielių ekstraktas 5,0 / Dehidratuota jaučio tulžis 10,0 / Natrio chloridas 5,0 / Eskulinas 1,0 / Amonio geležies (III) citratas 0,5 / Natrio azidas 0,15 / Agaras 8,0-18,0 / pH 7,1 ± 0,2Sudėtis turi atitikti standarto LST EN ISO 7899-2 naujausio leidimo reikalavimus.Sudėtis: g/LTriptonas 17,0 / Peptonas 3,0 / Mielių ekstraktas 5,0 / Dehidratuota jaučio tulžis 10,0 / Natrio chloridas 5,0 / Eskulinas 1,0 / Amonio geležies (III) citratas 0,5 / Natrio azidas 0,15 / Agaras 8,0-18,0 / pH 7,1 ± 0,2Sudėtis turi atitikti standarto LST EN ISO 7899-2 naujausio leidimo reikalavimus.Sudėtis: g/LTriptonas 17,0 / Peptonas 3,0 / Mielių ekstraktas 5,0 / Dehidratuota jaučio tulžis 10,0 / Natrio chloridas 5,0 / Eskulinas 1,0 / Amonio geležies (III) citratas 0,5 / Natrio azidas 0,15 / Agaras 8,0-18,0 / pH 7,1 ± 0,2Sudėtis turi atitikti standarto LST EN ISO 7899-2 naujausio leidimo reikalavimus.Sudėtis: g/LTriptonas 17,0 / Peptonas 3,0 / Mielių ekstraktas 5,0 / Dehidratuota jaučio tulžis 10,0 / Natrio chloridas 5,0 / Eskulinas 1,0 / Amonio geležies (III) citratas 0,5 / Natrio azidas 0,15 / Agaras 8,0-18,0 / pH 7,1 ± 0,2Sudėtis turi atitikti standarto LST EN ISO 7899-2 naujausio leidimo reikalavimus.Sudėtis: g/LTriptonas 17,0 / Peptonas 3,0 / Mielių ekstraktas 5,0 / Dehidratuota jaučio tulžis 10,0 / Natrio chloridas 5,0 / Eskulinas 1,0 / Amonio geležies (III) citratas 0,5 / Natrio azidas 0,15 / Agaras 8,0-18,0 / pH 7,1 ± 0,2Sudėtis turi atitikti standarto LST EN ISO 7899-2 naujausio leidimo reikalavimus.Sudėtis: g/LTriptonas 17,0 / Peptonas 3,0 / Mielių ekstraktas 5,0 / Dehidratuota jaučio tulžis 10,0 / Natrio chloridas 5,0 / Eskulinas 1,0 / Amonio geležies (III) citratas 0,5 / Natrio azidas 0,15 / Agaras 8,0-18,0 / pH 7,1 ± 0,2Sudėtis turi atitikti standarto LST EN ISO 7899-2 naujausio leidimo reikalavimus.Sudėtis: g/LTriptonas 17,0 / Peptonas 3,0 / Mielių ekstraktas 5,0 / Dehidratuota jaučio tulžis 10,0 / Natrio chloridas 5,0 / Eskulinas 1,0 / Amonio geležies (III) citratas 0,5 / Natrio azidas 0,15 / Agaras 8,0-18,0 / pH 7,1 ± 0,2Sudėtis turi atitikti standarto LST EN ISO 7899-2 naujausio leidimo reikalavimus.Sudėtis: g/LTriptonas 17,0 / Peptonas 3,0 / Mielių ekstraktas 5,0 / Dehidratuota jaučio tulžis 10,0 / Natrio chloridas 5,0 / Eskulinas 1,0 / Amonio geležies (III) citratas 0,5 / Natrio azidas 0,15 / Agaras 8,0-18,0 / pH 7,1 ± 0,2Sudėtis turi atitikti standarto LST EN ISO 7899-2 naujausio leidimo reikalavimus.Sudėtis: g/LTriptonas 17,0 / Peptonas 3,0 / Mielių ekstraktas 5,0 / Dehidratuota jaučio tulžis 10,0 / Natrio chloridas 5,0 / Eskulinas 1,0 / Amonio geležies (III) citratas 0,5 / Natrio azidas 0,15 / Agaras 8,0-18,0 / pH 7,1 ± 0,2Sudėtis turi atitikti standarto LST EN ISO 7899-2 naujausio leidimo reikalavimus.Sudėtis: g/LTriptonas 17,0 / Peptonas 3,0 / Mielių ekstraktas 5,0 / Dehidratuota jaučio tulžis 10,0 / Natrio chloridas 5,0 / Eskulinas 1,0 / Amonio geležies (III) citratas 0,5 / Natrio azidas 0,15 / Agaras 8,0-18,0 / pH 7,1 ± 0,2Sudėtis turi atitikti standarto LST EN ISO 7899-2 naujausio leidimo reikalavimus.Sudėtis: g/LTriptonas 17,0 / Peptonas 3,0 / Mielių ekstraktas 5,0 / Dehidratuota jaučio tulžis 10,0 / Natrio chloridas 5,0 / Eskulinas 1,0 / Amonio geležies (III) citratas 0,5 / Natrio azidas 0,15 / Agaras 8,0-18,0 / pH 7,1 ± 0,2Sudėtis turi atitikti standarto LST EN ISO 7899-2 naujausio leidimo reikalavimus.Sudėtis: g/LTriptonas 17,0 / Peptonas 3,0 / Mielių ekstraktas 5,0 / Dehidratuota jaučio tulžis 10,0 / Natrio chloridas 5,0 / Eskulinas 1,0 / Amonio geležies (III) citratas 0,5 / Natrio azidas 0,15 / Agaras 8,0-18,0 / pH 7,1 ± 0,2Sudėtis turi atitikti standarto LST EN ISO 7899-2 naujausio leidimo reikalavimus.Sudėtis: g/LTriptonas 17,0 / Peptonas 3,0 / Mielių ekstraktas 5,0 / Dehidratuota jaučio tulžis 10,0 / Natrio chloridas 5,0 / Eskulinas 1,0 / Amonio geležies (III) citratas 0,5 / Natrio azidas 0,15 / Agaras 8,0-18,0 / pH 7,1 ± 0,2Sudėtis turi atitikti standarto LST EN ISO 7899-2 naujausio leidimo reikalavimus.Sudėtis: g/LTriptonas 17,0 / Peptonas 3,0 / Mielių ekstraktas 5,0 / Dehidratuota jaučio tulžis 10,0 / Natrio chloridas 5,0 / Eskulinas 1,0 / Amonio geležies (III) citratas 0,5 / Natrio azidas 0,15 / Agaras 8,0-18,0 / pH 7,1 ± 0,2	Biometrija	Liofilchem 610001, 500g	Sudėtis atitika standarto LST EN ISO 7899-2 naujausio leidimo reikalavimus.Sudėtis: g/LTriptonas 17,0 / Peptonas 3,0 / Mielių ekstraktas 5,0 / Dehidratuota jaučio tulžis 10,0 / Natrio chloridas 5,0 / Eskulinas 1,0 / Amonio geležies (III) citratas 0,5 / Natrio azidas 0,15 / Agaras 8,0-18,0 / pH 7,1 ± 0,2Sudėtis atitika standarto LST EN ISO 7899-2 naujausio leidimo reikalavimus.Sudėtis: g/LTriptonas 17,0 / Peptonas 3,0 / Mielių ekstraktas 5,0 / Dehidratuota jaučio tulžis 10,0 / Natrio chloridas 5,0 / Eskulinas 1,0 / Amonio geležies (III) citratas 0,5 / Natrio azidas 0,15 / Agaras 8,0-18,0 / pH 7,1 ± 0,2Sudėtis atitika standarto LST EN ISO 7899-2 naujausio leidimo reikalavimus.Sudėtis: g/LTriptonas 17,0 / Peptonas 3,0 / Mielių ekstraktas 5,0 / Dehidratuota jaučio tulžis 10,0 / Natrio chloridas 5,0 / Eskulinas 1,0 / Amonio geležies (III) citratas 0,5 / Natrio azidas 0,15 / Agaras 8,0-18,0 / pH 7,1 ± 0,2Sudėtis atitika standarto LST EN ISO 7899-2 naujausio leidimo reikalavimus.Sudėtis: g/LTriptonas 17,0 / Peptonas 3,0 / Mielių ekstraktas 5,0 / Dehidratuota jaučio tulžis 10,0 / Natrio chloridas 5,0 / Eskulinas 1,0 / Amonio geležies (III) citratas 0,5 / Natrio azidas 0,15 / Agaras 8,0-18,0 / pH 7,1 ± 0,2Sudėtis atitika standarto LST EN ISO 7899-2 naujausio leidimo reikalavimus.Sudėtis: g/LTriptonas 17,0 / Peptonas 3,0 / Mielių ekstraktas 5,0 / Dehidratuota jaučio tulžis 10,0 / Natrio chloridas 5,0 / Eskulinas 1,0 / Amonio geležies (III) citratas 0,5 / Natrio azidas 0,15 / Agaras 8,0-18,0 / pH 7,1 ± 0,2Sudėtis atitika standarto LST EN ISO 7899-2 naujausio leidimo reikalavimus.Sudėtis: g/LTriptonas 17,0 / Peptonas 3,0 / Mielių ekstraktas 5,0 / Dehidratuota jaučio tulžis 10,0 / Natrio chloridas 5,0 / Eskulinas 1,0 / Amonio geležies (III) citratas 0,5 / Natrio azidas 0,15 / Agaras 8,0-18,0 / pH 7,1 ± 0,2Sudėtis atitika standarto LST EN ISO 7899-2 naujausio leidimo reikalavimus.Sudėtis: g/LTriptonas 17,0 / Peptonas 3,0 / Mielių ekstraktas 5,0 / Dehidratuota jaučio tulžis 10,0 / Natrio chloridas 5,0 / Eskulinas 1,0 / Amonio geležies (III) citratas 0,5 / Natrio azidas 0,15 / Agaras 8,0-18,0 / pH 7,1 ± 0,2Sudėtis atitika standarto LST EN ISO 7899-2 naujausio leidimo reikalavimus.Sudėtis: g/LTriptonas 17,0 / Peptonas 3,0 / Mielių ekstraktas 5,0 / Dehidratuota jaučio tulžis 10,0 / Natrio chloridas 5,0 / Eskulinas 1,0 / Amonio geležies (III) citratas 0,5 / Natrio azidas 0,15 / Agaras 8,0-18,0 / pH 7,1 ± 0,2Sudėtis atitika standarto LST EN ISO 7899-2 naujausio leidimo reikalavimus.Sudėtis: g/LTriptonas 17,0 / Peptonas 3,0 / Mielių ekstraktas 5,0 / Dehidratuota jaučio tulžis 10,0 / Natrio chloridas 5,0 / Eskulinas 1,0 / Amonio geležies (III) citratas 0,5 / Natrio azidas 0,15 / Agaras 8,0-18,0 / pH 7,1 ± 0,2Sudėtis atitika standarto LST EN ISO 7899-2 naujausio leidimo reikalavimus.Sudėtis: g/LTriptonas 17,0 / Peptonas 3,0 / Mielių ekstraktas 5,0 / Dehidratuota jaučio tulžis 10,0 / Natrio chloridas 5,0 / Eskulinas 1,0 / Amonio geležies (III) citratas 0,5 / Natrio azidas 0,15 / Agaras 8,0-18,0 / pH 7,1 ± 0,2Sudėtis atitika standarto LST EN ISO 7899-2 naujausio leidimo reikalavimus.Sudėtis: g/LTriptonas 17,0 / Peptonas 3,0 / Mielių ekstraktas 5,0 / Dehidratuota jaučio tulžis 10,0 / Natrio chloridas 5,0 / Eskulinas 1,0 / Amonio geležies (III) citratas 0,5 / Natrio azidas 0,15 / Agaras 8,0-18,0 / pH 7,1 ± 0,2Sudėtis atitika standarto LST EN ISO 7899-2 naujausio leidimo reikalavimus.Sudėtis: g/LTriptonas 17,0 / Peptonas 3,0 / Mielių ekstraktas 5,0 / Dehidratuota jaučio tulžis 10,0 / Natrio chloridas 5,0 / Eskulinas 1,0 / Amonio geležies (III) citratas 0,5 / Natrio azidas 0,15 / Agaras 8,0-18,0 / pH 7,1 ± 0,2Sudėtis atitika standarto LST EN ISO 7899-2 naujausio leidimo reikalavimus.Sudėtis: g/LTriptonas 17,0 / Peptonas 3,0 / Mielių ekstraktas 5,0 / Dehidratuota jaučio tulžis 10,0 / Natrio chloridas 5,0 / Eskulinas 1,0 / Amonio geležies (III) citratas 0,5 / Natrio azidas 0,15 / Agaras 8,0-18,0 / pH 7,1 ± 0,2Sudėtis atitika standarto LST EN ISO 7899-2 naujausio leidimo reikalavimus.Sudėtis: g/LTriptonas 17,0 / Peptonas 3,0 / Mielių ekstraktas 5,0 / Dehidratuota jaučio tulžis 10,0 / Natrio chloridas 5,0 / Eskulinas 1,0 / Amonio geležies (III) citratas 0,5 / Natrio azidas 0,15 / Agaras 8,0-18,0 / pH 7,1 ± 0,2Sudėtis atitika standarto LST EN ISO 7899-2 naujausio leidimo reikalavimus.Sudėtis: g/LTriptonas 17,0 / Peptonas 3,0 / Mielių ekstraktas 5,0 / Dehidratuota jaučio tulžis 10,0 / Natrio chloridas 5,0 / Eskulinas 1,0 / Amonio geležies (III) citratas 0,5 / Natrio azidas 0,15 / Agaras 8,0-18,0 / pH 7,1 ± 0,2Sudėtis atitika standarto LST EN ISO 7899-2 naujausio leidimo reikalavimus.Sudėtis: g/LTriptonas 17,0 / Peptonas 3,0 / Mielių ekstraktas 5,0 / Dehidratuota jaučio tulžis 10,0 / Natrio chloridas 5,0 / Eskulinas 1,0 / Amonio geležies (III) citratas 0,5 / Natrio azidas 0,15 / Agaras 8,0-18,0 / pH 7,1 ± 0,2Sudėtis atitika standarto LST EN ISO 7899-2 naujausio leidimo reikalavimus.Sudėtis: g/LTriptonas 17,0 / Peptonas 3,0 / Mielių ekstraktas 5,0 / Dehidratuota jaučio tulžis 10,0 / Natrio chloridas 5,0 / Eskulinas 1,0 / Amonio geležies (III) citratas 0,5 / Natrio azidas 0,15 / Agaras 8,0-18,0 / pH 7,1 ± 0,2Sudėtis atitika standarto LST EN ISO 7899-2 naujausio leidimo reikalavimus.Sudėtis: g/LTriptonas 17,0 / Peptonas 3,0 / Mielių ekstraktas 5,0 / Dehidratuota jaučio tulžis 10,0 / Natrio chloridas 5,0 / Eskulinas 1,0 / Amonio geležies (III) citratas 0,5 / Natrio azidas 0,15 / Agaras 8,0-18,0 / pH 7,1 ± 0,2Sudėtis atitika standarto LST EN ISO 7899-2 naujausio leidimo reikalavimus.Sudėtis: g/LTriptonas 17,0 / Peptonas 3,0 / Mielių ekstraktas 5,0 / Dehidratuota jaučio tulžis 10,0 / Natrio chloridas 5,0 / Eskulinas 1,0 / Amonio geležies (III) citratas 0,5 / Natrio azidas 0,15 / Agaras 8,0-18,0 / pH 7,1 ± 0,2Sudėtis atitika standarto LST EN ISO 7899-2 naujausio leidimo reikalavimus.Sudėtis: g/LTriptonas 17,0 / Peptonas 3,0 / Mielių ekstraktas 5,0 / Dehidratuota jaučio tulžis 10,0 / Natrio chloridas 5,0 / Eskulinas 1,0 / Amonio geležies (III) citratas 0,5 / Natrio azidas 0,15 / Agaras 8,0-18,0 / pH 7,1 ± 0,2Sudėtis atitika standarto LST EN ISO 7899-2 naujausio leidimo reikalavimus.Sudėtis: g/LTriptonas 17,0 / Peptonas 3,0 / Mielių ekstraktas 5,0 / Dehidratuota jaučio tulžis 10,0 / Natrio chloridas 5,0 / Eskulinas 1,0 / Amonio geležies (III) citratas 0,5 / Natrio azidas 0,15 / Agaras 8,0-18,0 / pH 7,1 ± 0,2	500 g	1-15	15	68	21	82,28	1020	214,2	1234,2
117	Violetiniai raudono-tulžies-gliukozės agaras	24931250-6	Mišinys tiktai granulėmis. Sudėtis turi atitikti standarto ISO 21528 naujausio leidimo reikalavimus.Sudėtis: g/LPeptonas 7,0 / Mielių ekstraktas 3,0 / Tulžies druskos Nr.3 1,5 / Gliukozė 10,0 / Natrio chloridas 5,0 / Neutralus raudonasis 0,03 / Kristalo violetinis 0,002 / Agaras 9,0-18,0 / pH 7,4 ± 0,2Mišinys tiktai granulėmis. Sudėtis turi atitikti standarto ISO 21528 naujausio leidimo reikalavimus.Sudėtis: g/LPeptonas 7,0 / Mielių ekstraktas 3,0 / Tulžies druskos Nr.3 1,5 / Gliukozė 10,0 / Natrio chloridas 5,0 / Neutralus raudonasis 0,03 / Kristalo violetinis 0,002 / Agaras 9,0-18,0 / pH 7,4 ± 0,2Mišinys tiktai granulėmis. Sudėtis turi atitikti standarto ISO 21528 naujausio leidimo reikalavimus.Sudėtis: g/LPeptonas 7,0 / Mielių ekstraktas 3,0 / Tulžies druskos Nr.3 1,5 / Gliukozė 10,0 / Natrio chloridas 5,0 / Neutralus raudonasis 0,03 / Kristalo violetinis 0,002 / Agaras 9,0-18,0 / pH 7,4 ± 0,2Mišinys tiktai granulėmis. Sudėtis turi atitikti standarto ISO 21528 naujausio leidimo reikalavimus.Sudėtis: g/LPeptonas 7,0 / Mielių ekstraktas 3,0 / Tulžies druskos Nr.3 1,5 / Gliukozė 10,0 / Natrio chloridas 5,0 / Neutralus raudonasis 0,03 / Kristalo violetinis 0,002 / Agaras 9,0-18,0 / pH 7,4 ± 0,2Mišinys tiktai granulėmis. Sudėtis turi atitikti standarto ISO 21528 naujausio leidimo reikalavimus.Sudėtis: g/LPeptonas 7,0 / Mielių ekstraktas 3,0 / Tulžies druskos Nr.3 1,5 / Gliukozė 10,0 / Natrio chloridas 5,0 / Neutralus raudonasis 0,03 / Kristalo violetinis 0,002 / Agaras 9,0-18,0 / pH 7,4 ± 0,2Mišinys tiktai granulėmis. Sudėtis turi atitikti standarto ISO 21528 naujausio leidimo reikalavimus.Sudėtis: g/LPeptonas 7,0 / Mielių ekstraktas 3,0 / Tulžies druskos Nr.3 1,5 / Gliukozė 10,0 / Natrio chloridas 5,0 / Neutralus raudonasis 0,03 / Kristalo violetinis 0,002 / Agaras 9,0-18,0 / pH 7,4 ± 0,2Mišinys tiktai granulėmis. Sudėtis turi atitikti standarto ISO 21528 naujausio leidimo reikalavimus.Sudėtis: g/LPeptonas 7,0 / Mielių ekstraktas 3,0 / Tulžies druskos Nr.3 1,5 / Gliukozė 10,0 / Natrio chloridas 5,0 / Neutralus raudonasis 0,03 / Kristalo violetinis 0,002 / Agaras 9,0-18,0 / pH 7,4 ± 0,2Mišinys tiktai granulėmis. Sudėtis turi atitikti standarto ISO 21528 naujausio leidimo reikalavimus.Sudėtis: g/LPeptonas 7,0 / Mielių ekstraktas 3,0 / Tulžies druskos Nr.3 1,5 / Gliukozė 10,0 / Natrio chloridas 5,0 / Neutralus raudonasis 0,03 / Kristalo violetinis 0,002 / Agaras 9,0-18,0 / pH 7,4 ± 0,2Mišinys tiktai granulėmis. Sudėtis turi atitikti standarto ISO 21528 naujausio leidimo reikalavimus.Sudėtis: g/LPeptonas 7,0 / Mielių ekstraktas 3,0 / Tulžies druskos Nr.3 1,5 / Gliukozė 10,0 / Natrio chloridas 5,0 / Neutralus raudonasis 0,03 / Kristalo violetinis 0,002 / Agaras 9,0-18,0 / pH 7,4 ± 0,2Mišinys tiktai granulėmis. Sudėtis turi atitikti standarto ISO 21528 naujausio leidimo reikalavimus.Sudėtis: g/LPeptonas 7,0 / Mielių ekstraktas 3,0 / Tulžies druskos Nr.3 1,5 / Gliukozė 10,0 / Natrio chloridas 5,0 / Neutralus raudonasis 0,03 / Kristalo violetinis 0,002 / Agaras 9,0-18,0 / pH 7,4 ± 0,2Mišinys tiktai granulėmis. Sudėtis turi atitikti standarto ISO 21528 naujausio leidimo reikalavimus.Sudėtis: g/LPeptonas 7,0 / Mielių ekstraktas 3,0 / Tulžies druskos Nr.3 1,5 / Gliukozė 10,0 / Natrio chloridas 5,0 / Neutralus raudonasis 0,03 / Kristalo violetinis 0,002 / Agaras 9,0-18,0 / pH 7,4 ± 0,2Mišinys tiktai granulėmis. Sudėtis turi atitikti standarto ISO 21528 naujausio leidimo reikalavimus.Sudėtis: g/LPeptonas 7,0 / Mielių ekstraktas 3,0 / Tulžies druskos Nr.3 1,5 / Gliukozė 10,0 / Natrio chloridas 5,0 / Neutralus raudonasis 0,03 / Kristalo violetinis 0,002 / Agaras 9,0-18,0 / pH 7,4 ± 0,2Mišinys tiktai granulėmis. Sudėtis turi atitikti standarto ISO 21528 naujausio leidimo reikalavimus.Sudėtis: g/LPeptonas 7,0 / Mielių ekstraktas 3,0 / Tulžies druskos Nr.3 1,5 / Gliukozė 10,0 / Natrio chloridas 5,0 / Neutralus raudonasis 0,03 / Kristalo violetinis 0,002 / Agaras 9,0-18,0 / pH 7,4 ± 0,2Mišinys tiktai granulėmis. Sudėtis turi atitikti standarto ISO 21528 naujausio leidimo reikalavimus.Sudėtis: g/LPeptonas 7,0 / Mielių ekstraktas 3,0 / Tulžies druskos Nr.3 1,5 / Gliukozė 10,0 / Natrio chloridas 5,0 / Neutralus raudonasis 0,03 / Kristalo violetinis 0,002 / Agaras 9,0-18,0 / pH 7,4 ± 0,2Mišinys tiktai granulėmis. Sudėtis turi atitikti standarto ISO 21528 naujausio leidimo reikalavimus.Sudėtis: g/LPeptonas 7,0 / Mielių ekstraktas 3,0 / Tulžies druskos Nr.3 1,5 / Gliukozė 10,0 / Natrio chloridas 5,0 / Neutralus raudonasis 0,03 / Kristalo violetinis 0,002 / Agaras 9,0-18,0 / pH 7,4 ± 0,2Mišinys tiktai granulėmis. Sudėtis turi atitikti standarto ISO 21528 naujausio leidimo reikalavimus.Sudėtis: g/LPeptonas 7,0 / Mielių ekstraktas 3,0 / Tulžies druskos Nr.3 1,5 / Gliukozė 10,0 / Natrio chloridas 5,0 / Neutralus raudonasis 0,03 / Kristalo violetinis 0,002 / Agaras 9,0-18,0 / pH 7,4 ± 0,2Mišinys tiktai granulėmis. Sudėtis turi atitikti standarto ISO 21528 naujausio leidimo reikalavimus.Sudėtis: g/LPeptonas 7,0 / Mielių ekstraktas 3,0 / Tulžies druskos Nr.3 1,5 / Gliukozė 10,0 / Natrio chloridas 5,0 / Neutralus raudonasis 0,03 / Kristalo violetinis 0,002 / Agaras 9,0-18,0 / pH 7,4 ± 0,2Mišinys tiktai granulėmis. Sudėtis turi atitikti standarto ISO 21528 naujausio leidimo reikalavimus.Sudėtis: g/LPeptonas 7,0 / Mielių ekstraktas 3,0 / Tulžies druskos Nr.3 1,5 / Gliukozė 10,0 / Natrio chloridas 5,0 / Neutralus raudonasis 0,03 / Kristalo violetinis 0,002 / Agaras 9,0-18,0 / pH 7,4 ± 0,2Mišinys tiktai granulėmis. Sudėtis turi atitikti standarto ISO 21528 naujausio leidimo reikalavimus.Sudėtis: g/LPeptonas 7,0 / Mielių ekstraktas 3,0 / Tulžies druskos Nr.3 1,5 / Gliukozė 10,0 / Natrio chloridas 5,0 / Neutralus raudonasis 0,03 / Kristalo violetinis 0,002 / Agaras 9,0-18,0 / pH 7,4 ± 0,2Mišinys tiktai granulėmis. Sudėtis turi atitikti standarto ISO 21528 naujausio leidimo reikalavimus.Sudėtis: g/LPeptonas 7,0 / Mielių ekstraktas 3,0 / Tulžies druskos Nr.3 1,5 / Gliukozė 10,0 / Natrio chloridas 5,0 / Neutralus raudonasis 0,03 / Kristalo violetinis 0,002 / Agaras 9,0-18,0 / pH 7,4 ± 0,2Mišinys tiktai granulėmis. Sudėtis turi atitikti standarto ISO 21528 naujausio leidimo reikalavimus.Sudėtis: g/LPeptonas 7,0 / Mielių ekstraktas 3,0 / Tulžies druskos Nr.3 1,5 / Gliukozė 10,0 / Natrio chloridas 5,0 / Neutralus raudonasis 0,03 / Kristalo violetinis 0,002 / Agaras 9,0-18,0 / pH 7,4 ± 0,2				500 g	3-30	30		21
118	Violetiniai raudono-tulžies-laktozės agaras	24931250-6	Mišinys tiktai granulėmis. Sudėtis turi atitikti standarto ISO 4832 naujausio leidimo reikalavimus.Sudėtis: g/LPeptonas 7,0 / Mielių ekstraktas 3,0 / Laktozė 10,0 / Natrio chloridas 5,0 / Tulžies druskos 1,5 / Neutralus raudonasis 0,03 / Kristalo violetinis 0,002 / Agaras 12,0 – 18,0 / pH 7,4 ± 0,2Mišinys tiktai granulėmis. Sudėtis turi atitikti standarto ISO 4832 naujausio leidimo reikalavimus.Sudėtis: g/LPeptonas 7,0 / Mielių ekstraktas 3,0 / Laktozė 10,0 / Natrio chloridas 5,0 / Tulžies druskos 1,5 / Neutralus raudonasis 0,03 / Kristalo violetinis 0,002 / Agaras 12,0 – 18,0 / pH 7,4 ± 0,2Mišinys tiktai granulėmis. Sudėtis turi atitikti standarto ISO 4832 naujausio leidimo reikalavimus.Sudėtis: g/LPeptonas 7,0 / Mielių ekstraktas 3,0 / Laktozė 10,0 / Natrio chloridas 5,0 / Tulžies druskos 1,5 / Neutralus raudonasis 0,03 / Kristalo violetinis 0,002 / Agaras 12,0 – 18,0 / pH 7,4 ± 0,2Mišinys tiktai granulėmis. Sudėtis turi atitikti standarto ISO 4832 naujausio leidimo reikalavimus.Sudėtis: g/LPeptonas 7,0 / Mielių ekstraktas 3,0 / Laktozė 10,0 / Natrio chloridas 5,0 / Tulžies druskos 1,5 / Neutralus raudonasis 0,03 / Kristalo violetinis 0,002 / Agaras 12,0 – 18,0 / pH 7,4 ± 0,2Mišinys tiktai granulėmis. Sudėtis turi atitikti standarto ISO 4832 naujausio leidimo reikalavimus.Sudėtis: g/LPeptonas 7,0 / Mielių ekstraktas 3,0 / Laktozė 10,0 / Natrio chloridas 5,0 / Tulžies druskos 1,5 / Neutralus raudonasis 0,03 / Kristalo violetinis 0,002 / Agaras 12,0 – 18,0 / pH 7,4 ± 0,2Mišinys tiktai granulėmis. Sudėtis turi atitikti standarto ISO 4832 naujausio leidimo reikalavimus.Sudėtis: g/LPeptonas 7,0 / Mielių ekstraktas 3,0 / Laktozė 10,0 / Natrio chloridas 5,0 / Tulžies druskos 1,5 / Neutralus raudonasis 0,03 / Kristalo violetinis 0,002 / Agaras 12,0 – 18,0 / pH 7,4 ± 0,2Mišinys tiktai granulėmis. Sudėtis turi atitikti standarto ISO 4832 naujausio leidimo reikalavimus.Sudėtis: g/LPeptonas 7,0 / Mielių ekstraktas 3,0 / Laktozė 10,0 / Natrio chloridas 5,0 / Tulžies druskos 1,5 / Neutralus raudonasis 0,03 / Kristalo violetinis 0,002 / Agaras 12,0 – 18,0 / pH 7,4 ± 0,2Mišinys tiktai granulėmis. Sudėtis turi atitikti standarto ISO 4832 naujausio leidimo reikalavimus.Sudėtis: g/LPeptonas 7,0 / Mielių ekstraktas 3,0 / Laktozė 10,0 / Natrio chloridas 5,0 / Tulžies druskos 1,5 / Neutralus raudonasis 0,03 / Kristalo violetinis 0,002 / Agaras 12,0 – 18,0 / pH 7,4 ± 0,2Mišinys tiktai granulėmis. Sudėtis turi atitikti standarto ISO 4832 naujausio leidimo reikalavimus.Sudėtis: g/LPeptonas 7,0 / Mielių ekstraktas 3,0 / Laktozė 10,0 / Natrio chloridas 5,0 / Tulžies druskos 1,5 / Neutralus raudonasis 0,03 / Kristalo violetinis 0,002 / Agaras 12,0 – 18,0 / pH 7,4 ± 0,2Mišinys tiktai granulėmis. Sudėtis turi atitikti standarto ISO 4832 naujausio leidimo reikalavimus.Sudėtis: g/LPeptonas 7,0 / Mielių ekstraktas 3,0 / Laktozė 10,0 / Natrio chloridas 5,0 / Tulžies druskos 1,5 / Neutralus raudonasis 0,03 / Kristalo violetinis 0,002 / Agaras 12,0 – 18,0 / pH 7,4 ± 0,2Mišinys tiktai granulėmis. Sudėtis turi atitikti standarto ISO 4832 naujausio leidimo reikalavimus.Sudėtis: g/LPeptonas 7,0 / Mielių ekstraktas 3,0 / Laktozė 10,0 / Natrio chloridas 5,0 / Tulžies druskos 1,5 / Neutralus raudonasis 0,03 / Kristalo violetinis 0,002 / Agaras 12,0 – 18,0 / pH 7,4 ± 0,2Mišinys tiktai granulėmis. Sudėtis turi atitikti standarto ISO 4832 naujausio leidimo reikalavimus.Sudėtis: g/LPeptonas 7,0 / Mielių ekstraktas 3,0 / Laktozė 10,0 / Natrio chloridas 5,0 / Tulžies druskos 1,5 / Neutralus raudonasis 0,03 / Kristalo violetinis 0,002 / Agaras 12,0 – 18,0 / pH 7,4 ± 0,2Mišinys tiktai granulėmis. Sudėtis turi atitikti standarto ISO 4832 naujausio leidimo reikalavimus.Sudėtis: g/LPeptonas 7,0 / Mielių ekstraktas 3,0 / Laktozė 10,0 / Natrio chloridas 5,0 / Tulžies druskos 1,5 / Neutralus raudonasis 0,03 / Kristalo violetinis 0,002 / Agaras 12,0 – 18,0 / pH 7,4 ± 0,2Mišinys tiktai granulėmis. Sudėtis turi atitikti standarto ISO 4832 naujausio leidimo reikalavimus.Sudėtis: g/LPeptonas 7,0 / Mielių ekstraktas 3,0 / Laktozė 10,0 / Natrio chloridas 5,0 / Tulžies druskos 1,5 / Neutralus raudonasis 0,03 / Kristalo violetinis 0,002 / Agaras 12,0 – 18,0 / pH 7,4 ± 0,2Mišinys tiktai granulėmis. Sudėtis turi atitikti standarto ISO 4832 naujausio leidimo reikalavimus.Sudėtis: g/LPeptonas 7,0 / Mielių ekstraktas 3,0 / Laktozė 10,0 / Natrio chloridas 5,0 / Tulžies druskos 1,5 / Neutralus raudonasis 0,03 / Kristalo violetinis 0,002 / Agaras 12,0 – 18,0 / pH 7,4 ± 0,2Mišinys tiktai granulėmis. Sudėtis turi atitikti standarto ISO 4832 naujausio leidimo reikalavimus.Sudėtis: g/LPeptonas 7,0 / Mielių ekstraktas 3,0 / Laktozė 10,0 / Natrio chloridas 5,0 / Tulžies druskos 1,5 / Neutralus raudonasis 0,03 / Kristalo violetinis 0,002 / Agaras 12,0 – 18,0 / pH 7,4 ± 0,2Mišinys tiktai granulėmis. Sudėtis turi atitikti standarto ISO 4832 naujausio leidimo reikalavimus.Sudėtis: g/LPeptonas 7,0 / Mielių ekstraktas 3,0 / Laktozė 10,0 / Natrio chloridas 5,0 / Tulžies druskos 1,5 / Neutralus raudonasis 0,03 / Kristalo violetinis 0,002 / Agaras 12,0 – 18,0 / pH 7,4 ± 0,2Mišinys tiktai granulėmis. Sudėtis turi atitikti standarto ISO 4832 naujausio leidimo reikalavimus.Sudėtis: g/LPeptonas 7,0 / Mielių ekstraktas 3,0 / Laktozė 10,0 / Natrio chloridas 5,0 / Tulžies druskos 1,5 / Neutralus raudonasis 0,03 / Kristalo violetinis 0,002 / Agaras 12,0 – 18,0 / pH 7,4 ± 0,2Mišinys tiktai granulėmis. Sudėtis turi atitikti standarto ISO 4832 naujausio leidimo reikalavimus.Sudėtis: g/LPeptonas 7,0 / Mielių ekstraktas 3,0 / Laktozė 10,0 / Natrio chloridas 5,0 / Tulžies druskos 1,5 / Neutralus raudonasis 0,03 / Kristalo violetinis 0,002 / Agaras 12,0 – 18,0 / pH 7,4 ± 0,2Mišinys tiktai granulėmis. Sudėtis turi atitikti standarto ISO 4832 naujausio leidimo reikalavimus.Sudėtis: g/LPeptonas 7,0 / Mielių ekstraktas 3,0 / Laktozė 10,0 / Natrio chloridas 5,0 / Tulžies druskos 1,5 / Neutralus raudonasis 0,03 / Kristalo violetinis 0,002 / Agaras 12,0 – 18,0 / pH 7,4 ± 0,2Mišinys tiktai granulėmis. Sudėtis turi atitikti standarto ISO 4832 naujausio leidimo reikalavimus.Sudėtis: g/LPeptonas 7,0 / Mielių ekstraktas 3,0 / Laktozė 10,0 / Natrio chloridas 5,0 / Tulžies druskos 1,5 / Neutralus raudonasis 0,03 / Kristalo violetinis 0,002 / Agaras 12,0 – 18,0 / pH 7,4 ± 0,2				500 g	1-10	10		21
119	XLD agaras	24931250-6	Sudėtis turi atitikti standarto LST EN ISO 6579 naujausio leidimo reikalavimus.Sudėtis: g/LMielių ekstraktas 3,0 / Natrio chloridas 5,0 / Ksilozė 3,75 / Laktozė 7,5 / Sacharozė 7,5 / L-lizino hidrochloridas 5,0 / Fenolio raudonasis 0,08 / Natrio dezoksicholatas 1,0 / Natrio tiosulfatas 6,8 / Geležies (III) amonio citratas 0,8 / Agaras 9,0-18,0 / pH 7,4 ± 0,2Sudėtis turi atitikti standarto LST EN ISO 6579 naujausio leidimo reikalavimus.Sudėtis: g/LMielių ekstraktas 3,0 / Natrio chloridas 5,0 / Ksilozė 3,75 / Laktozė 7,5 / Sacharozė 7,5 / L-lizino hidrochloridas 5,0 / Fenolio raudonasis 0,08 / Natrio dezoksicholatas 1,0 / Natrio tiosulfatas 6,8 / Geležies (III) amonio citratas 0,8 / Agaras 9,0-18,0 / pH 7,4 ± 0,2Sudėtis turi atitikti standarto LST EN ISO 6579 naujausio leidimo reikalavimus.Sudėtis: g/LMielių ekstraktas 3,0 / Natrio chloridas 5,0 / Ksilozė 3,75 / Laktozė 7,5 / Sacharozė 7,5 / L-lizino hidrochloridas 5,0 / Fenolio raudonasis 0,08 / Natrio dezoksicholatas 1,0 / Natrio tiosulfatas 6,8 / Geležies (III) amonio citratas 0,8 / Agaras 9,0-18,0 / pH 7,4 ± 0,2Sudėtis turi atitikti standarto LST EN ISO 6579 naujausio leidimo reikalavimus.Sudėtis: g/LMielių ekstraktas 3,0 / Natrio chloridas 5,0 / Ksilozė 3,75 / Laktozė 7,5 / Sacharozė 7,5 / L-lizino hidrochloridas 5,0 / Fenolio raudonasis 0,08 / Natrio dezoksicholatas 1,0 / Natrio tiosulfatas 6,8 / Geležies (III) amonio citratas 0,8 / Agaras 9,0-18,0 / pH 7,4 ± 0,2Sudėtis turi atitikti standarto LST EN ISO 6579 naujausio leidimo reikalavimus.Sudėtis: g/LMielių ekstraktas 3,0 / Natrio chloridas 5,0 / Ksilozė 3,75 / Laktozė 7,5 / Sacharozė 7,5 / L-lizino hidrochloridas 5,0 / Fenolio raudonasis 0,08 / Natrio dezoksicholatas 1,0 / Natrio tiosulfatas 6,8 / Geležies (III) amonio citratas 0,8 / Agaras 9,0-18,0 / pH 7,4 ± 0,2Sudėtis turi atitikti standarto LST EN ISO 6579 naujausio leidimo reikalavimus.Sudėtis: g/LMielių ekstraktas 3,0 / Natrio chloridas 5,0 / Ksilozė 3,75 / Laktozė 7,5 / Sacharozė 7,5 / L-lizino hidrochloridas 5,0 / Fenolio raudonasis 0,08 / Natrio dezoksicholatas 1,0 / Natrio tiosulfatas 6,8 / Geležies (III) amonio citratas 0,8 / Agaras 9,0-18,0 / pH 7,4 ± 0,2Sudėtis turi atitikti standarto LST EN ISO 6579 naujausio leidimo reikalavimus.Sudėtis: g/LMielių ekstraktas 3,0 / Natrio chloridas 5,0 / Ksilozė 3,75 / Laktozė 7,5 / Sacharozė 7,5 / L-lizino hidrochloridas 5,0 / Fenolio raudonasis 0,08 / Natrio dezoksicholatas 1,0 / Natrio tiosulfatas 6,8 / Geležies (III) amonio citratas 0,8 / Agaras 9,0-18,0 / pH 7,4 ± 0,2Sudėtis turi atitikti standarto LST EN ISO 6579 naujausio leidimo reikalavimus.Sudėtis: g/LMielių ekstraktas 3,0 / Natrio chloridas 5,0 / Ksilozė 3,75 / Laktozė 7,5 / Sacharozė 7,5 / L-lizino hidrochloridas 5,0 / Fenolio raudonasis 0,08 / Natrio dezoksicholatas 1,0 / Natrio tiosulfatas 6,8 / Geležies (III) amonio citratas 0,8 / Agaras 9,0-18,0 / pH 7,4 ± 0,2Sudėtis turi atitikti standarto LST EN ISO 6579 naujausio leidimo reikalavimus.Sudėtis: g/LMielių ekstraktas 3,0 / Natrio chloridas 5,0 / Ksilozė 3,75 / Laktozė 7,5 / Sacharozė 7,5 / L-lizino hidrochloridas 5,0 / Fenolio raudonasis 0,08 / Natrio dezoksicholatas 1,0 / Natrio tiosulfatas 6,8 / Geležies (III) amonio citratas 0,8 / Agaras 9,0-18,0 / pH 7,4 ± 0,2Sudėtis turi atitikti standarto LST EN ISO 6579 naujausio leidimo reikalavimus.Sudėtis: g/LMielių ekstraktas 3,0 / Natrio chloridas 5,0 / Ksilozė 3,75 / Laktozė 7,5 / Sacharozė 7,5 / L-lizino hidrochloridas 5,0 / Fenolio raudonasis 0,08 / Natrio dezoksicholatas 1,0 / Natrio tiosulfatas 6,8 / Geležies (III) amonio citratas 0,8 / Agaras 9,0-18,0 / pH 7,4 ± 0,2Sudėtis turi atitikti standarto LST EN ISO 6579 naujausio leidimo reikalavimus.Sudėtis: g/LMielių ekstraktas 3,0 / Natrio chloridas 5,0 / Ksilozė 3,75 / Laktozė 7,5 / Sacharozė 7,5 / L-lizino hidrochloridas 5,0 / Fenolio raudonasis 0,08 / Natrio dezoksicholatas 1,0 / Natrio tiosulfatas 6,8 / Geležies (III) amonio citratas 0,8 / Agaras 9,0-18,0 / pH 7,4 ± 0,2Sudėtis turi atitikti standarto LST EN ISO 6579 naujausio leidimo reikalavimus.Sudėtis: g/LMielių ekstraktas 3,0 / Natrio chloridas 5,0 / Ksilozė 3,75 / Laktozė 7,5 / Sacharozė 7,5 / L-lizino hidrochloridas 5,0 / Fenolio raudonasis 0,08 / Natrio dezoksicholatas 1,0 / Natrio tiosulfatas 6,8 / Geležies (III) amonio citratas 0,8 / Agaras 9,0-18,0 / pH 7,4 ± 0,2Sudėtis turi atitikti standarto LST EN ISO 6579 naujausio leidimo reikalavimus.Sudėtis: g/LMielių ekstraktas 3,0 / Natrio chloridas 5,0 / Ksilozė 3,75 / Laktozė 7,5 / Sacharozė 7,5 / L-lizino hidrochloridas 5,0 / Fenolio raudonasis 0,08 / Natrio dezoksicholatas 1,0 / Natrio tiosulfatas 6,8 / Geležies (III) amonio citratas 0,8 / Agaras 9,0-18,0 / pH 7,4 ± 0,2Sudėtis turi atitikti standarto LST EN ISO 6579 naujausio leidimo reikalavimus.Sudėtis: g/LMielių ekstraktas 3,0 / Natrio chloridas 5,0 / Ksilozė 3,75 / Laktozė 7,5 / Sacharozė 7,5 / L-lizino hidrochloridas 5,0 / Fenolio raudonasis 0,08 / Natrio dezoksicholatas 1,0 / Natrio tiosulfatas 6,8 / Geležies (III) amonio citratas 0,8 / Agaras 9,0-18,0 / pH 7,4 ± 0,2Sudėtis turi atitikti standarto LST EN ISO 6579 naujausio leidimo reikalavimus.Sudėtis: g/LMielių ekstraktas 3,0 / Natrio chloridas 5,0 / Ksilozė 3,75 / Laktozė 7,5 / Sacharozė 7,5 / L-lizino hidrochloridas 5,0 / Fenolio raudonasis 0,08 / Natrio dezoksicholatas 1,0 / Natrio tiosulfatas 6,8 / Geležies (III) amonio citratas 0,8 / Agaras 9,0-18,0 / pH 7,4 ± 0,2Sudėtis turi atitikti standarto LST EN ISO 6579 naujausio leidimo reikalavimus.Sudėtis: g/LMielių ekstraktas 3,0 / Natrio chloridas 5,0 / Ksilozė 3,75 / Laktozė 7,5 / Sacharozė 7,5 / L-lizino hidrochloridas 5,0 / Fenolio raudonasis 0,08 / Natrio dezoksicholatas 1,0 / Natrio tiosulfatas 6,8 / Geležies (III) amonio citratas 0,8 / Agaras 9,0-18,0 / pH 7,4 ± 0,2Sudėtis turi atitikti standarto LST EN ISO 6579 naujausio leidimo reikalavimus.Sudėtis: g/LMielių ekstraktas 3,0 / Natrio chloridas 5,0 / Ksilozė 3,75 / Laktozė 7,5 / Sacharozė 7,5 / L-lizino hidrochloridas 5,0 / Fenolio raudonasis 0,08 / Natrio dezoksicholatas 1,0 / Natrio tiosulfatas 6,8 / Geležies (III) amonio citratas 0,8 / Agaras 9,0-18,0 / pH 7,4 ± 0,2Sudėtis turi atitikti standarto LST EN ISO 6579 naujausio leidimo reikalavimus.Sudėtis: g/LMielių ekstraktas 3,0 / Natrio chloridas 5,0 / Ksilozė 3,75 / Laktozė 7,5 / Sacharozė 7,5 / L-lizino hidrochloridas 5,0 / Fenolio raudonasis 0,08 / Natrio dezoksicholatas 1,0 / Natrio tiosulfatas 6,8 / Geležies (III) amonio citratas 0,8 / Agaras 9,0-18,0 / pH 7,4 ± 0,2Sudėtis turi atitikti standarto LST EN ISO 6579 naujausio leidimo reikalavimus.Sudėtis: g/LMielių ekstraktas 3,0 / Natrio chloridas 5,0 / Ksilozė 3,75 / Laktozė 7,5 / Sacharozė 7,5 / L-lizino hidrochloridas 5,0 / Fenolio raudonasis 0,08 / Natrio dezoksicholatas 1,0 / Natrio tiosulfatas 6,8 / Geležies (III) amonio citratas 0,8 / Agaras 9,0-18,0 / pH 7,4 ± 0,2Sudėtis turi atitikti standarto LST EN ISO 6579 naujausio leidimo reikalavimus.Sudėtis: g/LMielių ekstraktas 3,0 / Natrio chloridas 5,0 / Ksilozė 3,75 / Laktozė 7,5 / Sacharozė 7,5 / L-lizino hidrochloridas 5,0 / Fenolio raudonasis 0,08 / Natrio dezoksicholatas 1,0 / Natrio tiosulfatas 6,8 / Geležies (III) amonio citratas 0,8 / Agaras 9,0-18,0 / pH 7,4 ± 0,2Sudėtis turi atitikti standarto LST EN ISO 6579 naujausio leidimo reikalavimus.Sudėtis: g/LMielių ekstraktas 3,0 / Natrio chloridas 5,0 / Ksilozė 3,75 / Laktozė 7,5 / Sacharozė 7,5 / L-lizino hidrochloridas 5,0 / Fenolio raudonasis 0,08 / Natrio dezoksicholatas 1,0 / Natrio tiosulfatas 6,8 / Geležies (III) amonio citratas 0,8 / Agaras 9,0-18,0 / pH 7,4 ± 0,2				500 g	10-70	70		21
120	Anaerobų auginimo terpė su priedu					21
120.1	Wilkins-Chalgren anaerobų agaras	24931250-6	Kokybės kontrolei naudojamos padermės:Cl. perfr.ATCC 13124; B.fragilis ATCC25285;E.coli ATCC25922.				500 g	1-15	15		21
120.2	Wilkins-Chalgren selektyvus priedas anaerobams G-N	24931250-6	To paties gamintojo, kaip ir perkamas Wilkins-Chalgren anaerobų agaras				1 pak. / 10 ind.	2-30	30		21
	PARUOŠTOS NAUDOTI MITYBOS TERPĖS
121	ALOA agaras 90 mm Petri lėkštelėse	24931250-6	Sudėtis turi atitikti standarto LST EN ISO 11290 naujausio leidimo reikalavimus	Biometrija	EOLabs PP0634, vnt.	Sudėtis atitika standarto LST EN ISO 11290 naujausio leidimo reikalavimus	vnt.	20-2000	2000	1,8	21	2,178	3600	756	4356
122	Bacillus cereus agaras 90 mm Petri lėkštelėse	24931250-6	Sudėtis turi atitikti standarto ISO 7932 naujausio leidimo reikalavimus	Biometrija	EOLabs PP0050, vnt.	Sudėtis atitika standarto ISO 7932 naujausio leidimo reikalavimus	vnt.	20-1400	1400	0,74	21	0,9	1036	217,56	1253,56
123	Listerijų atrankus agaras "Oxford" 90 mm Petri lėkštelėse	24931250-6	Sudėtis turi atitikti standarto ISO 11290 naujausio leidimo reikalavimus	Biometrija	EOLabs PP0630, vnt.	Sudėtis atitika standarto ISO 11290 naujausio leidimo reikalavimus	vnt.	20-1500	1500	1,2	21	1,45	1800	378	2178
	LABORATORINĖS PRIEMONĖS TERPIŲ PARUOŠIMUI
124	Chirurginės veido kaukės	33000000-0	Medicininės, dvipusės, vienkartinės.				vnt.	1000-3000	3000		21
125	Purkštuvas skysčiams	33140000-3	0,5 ltr. talpos, plastikinis				vnt.	25	25		21
126	Tvarstis nesterilus	33141110-4	Tvarstis nesterilus, 7 m x 14 cm.				vnt.	5-10	10		21
127	Marlė medicininė	33141114-2	Marlė medicininė, gabalo išmatavimai 20 m x 90 cm.				1 gab. /1vnt.	5-18	18		21
128	Vata medicininė	33141115-9	Vata (100% medvilnė) medicininė, chirurginė, nesterili.	Biometrija	Flmedical 1pak./250g	Vata (100% medvilnė) medicininė, chirurginė, nesterili.	1 pak. /250 g	50-160	160	1,7	21	2,06	272	57,12	329,12
129	Švirkštas( ne mažiau 60ml skalės), skirtas sterilizavimui filtravimo būdu, naudojant užsukamus sterilius filtrus	33141310-6	Daugkartinio naudojimo švirkštas, ne mažesnis, negu 60 ml talpos, ant kurio užsukamas sterilus filtras				vnt.	10-100	100		21
130	Filtrai švirkštams sterilūs, užsukami, 0,22 m/µ	33141310-6	0,22 µm sterilūs švirkštų filtrai (prisukami), 25 mm diametro.				vnt.	50-350	350		21
131	Defibrinuotas kraujas	33141580-9					21		19300	4053	23353
131.1	Defibrinuotas arklio kraujas	33141580-9	Tinkamas mikrobiologijai, defibrinuotas, užsukamuose buteliuose, galiojimo terminas 2 mėn.	Biometrija	EOLabs DHB1L, 1000ml	Tinkamas mikrobiologijai, defibrinuotas, užsukamuose buteliuose, galiojimo terminas 2 mėn.	1000 ml	50-160	160	110	21	133,1	17600	3696	21296
131.2	Defibrinuotas avies kraujas	33141580-9	Tinkamas mikrobiologijai, defibrinuotas, užsukamuose buteliuose, galiojimo terminas 2 mėn.	Biometrija	EOLabs DSC0500, 500ml	Tinkamas mikrobiologijai, defibrinuotas, užsukamuose buteliuose, galiojimo terminas 2 mėn.	500 ml	10-20	20	85	21	102,85	1700	357	2057
	MĖGINTUVĖLIAI
132	Mėgintuvėliai stikliniai 180x20 mm	33192500-7	Mikrobiologijai, apvaliu dugnu, be briaunos, borosilikatiniai, chemiškai švarūs, atsparūs kaitinimui	Biometrija	HeinzHerenz 1070625 250 vnt	Borosilikatinio stiklo mėgintuvėliai 180x20 mm apvaliu dugnu	vnt.	100-1000	1000	0,13	21	0,1573	130	27,3	157,3
133	Mėgintuvėliai stikliniai 150x16x0,6-0,7 mm	33192500-7	Mikrobiologijai, apvaliu dugnu, be briaunos, borosilikatiniai, chemiškai švarūs, atsparūs kaitinimui	Biometrija	HeinzHerenz 1070617 250 vnt	Borosilikatinio stiklo mėgintuvėliai 150x16, 0,6-0,7 mm apvaliu dugnu	vnt.	100-5000	5000	0,072	21	0,0871	360	75,6	435,6
134	Mėgintuvėliai stikliniai 100x16x0,5-0,7 mm	33192500-7	Mikrobiologijai, apvaliu dugnu, be briaunos, borosilikatiniai, chemiškai švarūs, atsparūs kaitinimui	Biometrija	HeinzHerenz 1070615 250 vnt	Borosilikatinio stiklo mėgintuvėliai 100x16, 0,5-0,7 mm apvaliu dugnu	vnt.	100-300	300	0,072	21	0,871	21,6	4,54	26,14
135	Mėgintuvėliai stikliniai 180x18x0,7-0,8 mm	33192500-7	Mikrobiologijai, apvaliu dugnu, be briaunos, borosilikatiniai, chemiškai švarūs, atsparūs kaitinimui	Biometrija	HeinzHerenz 1070625 250 vnt	Borosilikatinio stiklo mėgintuvėliai 180x18, 0,7-0,8 mm apvaliu dugnu	vnt.	100-1000	1000	0,13	21	0,1573	130	27,3	157,3
136	Mėgintuvėliai stikliniai 100 x13 mm	33192500-7	Storo stiklo, be briaunos				vnt.	100-2000	2000
137	Pludės (Durham) vamzdeliai) stikliniai	33192500-7	35 mm ilgio ir 7 mm diametro. Dedamos i mėgintuvėlius dujų gamybai aptikti	Biometrija	HeinzHerenz 1070641 100 vnt	Borosilikatinio stiklo mėgintuvėliai 35x7 mm apvaliu dugnu	vnt.	100-5000	5000	0,087	21	0,1053	435	91,35	526,35
138	Sterilizavimo maišai-300x80x550mm	33198200-6	Med. prietaisų sterilizacijai, užklijuojami iš vienos pusės. Dydis gali būti artimas nurodytam / (20x10x35 mm)Med. prietaisų sterilizacijai, užklijuojami iš vienos pusės. Dydis gali būti artimas nurodytam / (20x10x35 mm)Med. prietaisų sterilizacijai, užklijuojami iš vienos pusės. Dydis gali būti artimas nurodytam / (20x10x35 mm)Med. prietaisų sterilizacijai, užklijuojami iš vienos pusės. Dydis gali būti artimas nurodytam / (20x10x35 mm)Med. prietaisų sterilizacijai, užklijuojami iš vienos pusės. Dydis gali būti artimas nurodytam / (20x10x35 mm)Med. prietaisų sterilizacijai, užklijuojami iš vienos pusės. Dydis gali būti artimas nurodytam / (20x10x35 mm)Med. prietaisų sterilizacijai, užklijuojami iš vienos pusės. Dydis gali būti artimas nurodytam / (20x10x35 mm)Med. prietaisų sterilizacijai, užklijuojami iš vienos pusės. Dydis gali būti artimas nurodytam / (20x10x35 mm)Med. prietaisų sterilizacijai, užklijuojami iš vienos pusės. Dydis gali būti artimas nurodytam / (20x10x35 mm)Med. prietaisų sterilizacijai, užklijuojami iš vienos pusės. Dydis gali būti artimas nurodytam / (20x10x35 mm)Med. prietaisų sterilizacijai, užklijuojami iš vienos pusės. Dydis gali būti artimas nurodytam / (20x10x35 mm)Med. prietaisų sterilizacijai, užklijuojami iš vienos pusės. Dydis gali būti artimas nurodytam / (20x10x35 mm)Med. prietaisų sterilizacijai, užklijuojami iš vienos pusės. Dydis gali būti artimas nurodytam / (20x10x35 mm)Med. prietaisų sterilizacijai, užklijuojami iš vienos pusės. Dydis gali būti artimas nurodytam / (20x10x35 mm)Med. prietaisų sterilizacijai, užklijuojami iš vienos pusės. Dydis gali būti artimas nurodytam / (20x10x35 mm)Med. prietaisų sterilizacijai, užklijuojami iš vienos pusės. Dydis gali būti artimas nurodytam / (20x10x35 mm)Med. prietaisų sterilizacijai, užklijuojami iš vienos pusės. Dydis gali būti artimas nurodytam / (20x10x35 mm)Med. prietaisų sterilizacijai, užklijuojami iš vienos pusės. Dydis gali būti artimas nurodytam / (20x10x35 mm)Med. prietaisų sterilizacijai, užklijuojami iš vienos pusės. Dydis gali būti artimas nurodytam / (20x10x35 mm)				vnt.	200-1000	1000		21
	REAGENTAI MITYBOS TERPĖMS
139	Dezinfekcinė medžiaga	33631600-8	Paviršių dezinfekcijai mikrobicicinio ir fungicidinio aktyvumo, negadinanti metalinių paviršių. Koncentratas.				5 L	1-10	10		21
140	Chloramfenikolis	33696300-8	Tinkamas mikrobiologijai				50 g	1-5	5		21
141	Amonio chloridas	33696300-8	Tinkamas mikrobiologijai				100 g	1	1		21
142	Amonio geležies(III) citratas	33696300-8	Tinkamas mikrobiologijai				100 g	1-2	2		21
143	Arabinozė-L(+)	33696300-8	Tinkamas mikrobiologijai				50 g	1	1		21
144	Argininas-L(monohidrochloridas)	33696300-8	Tinkamas mikrobiologijai				10 g	1-5	5		21
145	Arklio serumas sterilus	33696300-8	Tinkamas mikrobiologijai	Biometrija	EOLabs SHS100, 100ml	Tinkamas mikrobiologijai	100 ml	1-15	15	16	21	19,36	240	50,4	290,4
146	Bromtimolio mėlis	33696300-8	Tinkamas mikrobiologijai				25 g	1	1		21
147	L-cistinas	33696300-8	Tinkamas mikrobiologijai				10 g	1-2	2		21
148	L-Cysteino hidrochlorido monohidratas	33696300-8	Tinkamas mikrobiologijai				25 g	1-2	2		21
149	Citrinų rūgštis	33696300-8	Tinkamas mikrobiologijai				500 g	1-3	3		21
150	Dekstrozė	33696300-8	Tinkamas mikrobiologijai				500 g	1-6	6		21
151	Druskos rūgštis (konc.)	33696300-8	Tinkamas mikrobiologijai				1000 ml	1-2	2		21
152	Dulcitas	33696300-8	Tinkamas mikrobiologijai				10 g	1	1		21
153	Fosfatinis buferis jersinijoms(tabl)	33696300-8	Tinkamas mikrobiologijai				100 tabl.	1	1		21
154	Galaktozė-D(+)	33696300-8	Tinkamas mikrobiologijai				50 g	1	1		21
155	Geležies(III) chloridas	33696300-8	Tinkamas mikrobiologijai				500 g	1	1		21
156	Geležies sulfato heptahidratas FeSO4 x 7H2O	33696300-8	Tinkamas mikrobiologijai				100 g	1	1		21
157	Glicerinas	33696300-8	Tinkamas mikrobiologijai				500 ml	2-30	30		21
158	(L)Histidinohidrochloridas	33696300-8	Tinkamas mikrobiologijai				25 g	1	1		21
159	Hipurinės rūgšties natrio druska	33696300-8	Tinkamas mikrobiologijai				25 g	1	1		21
160	Inozitas	33696300-8	Tinkamas mikrobiologijai				25 g	1	1		21
161	Jodas kristalinis	33696300-8	Tinkamas mikrobiologijai				250 g	1-10	10		21
162	Kalcio chloridas	33696300-8	Tinkamas mikrobiologijai				100 g	1	1		21
163	Kalio dihidrofosfatas / (KH2PO4)Kalio dihidrofosfatas / (KH2PO4)Kalio dihidrofosfatas / (KH2PO4)Kalio dihidrofosfatas / (KH2PO4)Kalio dihidrofosfatas / (KH2PO4)Kalio dihidrofosfatas / (KH2PO4)Kalio dihidrofosfatas / (KH2PO4)Kalio dihidrofosfatas / (KH2PO4)Kalio dihidrofosfatas / (KH2PO4)Kalio dihidrofosfatas / (KH2PO4)Kalio dihidrofosfatas / (KH2PO4)Kalio dihidrofosfatas / (KH2PO4)Kalio dihidrofosfatas / (KH2PO4)Kalio dihidrofosfatas / (KH2PO4)Kalio dihidrofosfatas / (KH2PO4)Kalio dihidrofosfatas / (KH2PO4)Kalio dihidrofosfatas / (KH2PO4)Kalio dihidrofosfatas / (KH2PO4)	33696300-8	Tinkamas mikrobiologijai				500 g	1-3	3		21
164	Kalio hidrofosfatas / (K2HPO4)Kalio hidrofosfatas / (K2HPO4)Kalio hidrofosfatas / (K2HPO4)Kalio hidrofosfatas / (K2HPO4)Kalio hidrofosfatas / (K2HPO4)Kalio hidrofosfatas / (K2HPO4)Kalio hidrofosfatas / (K2HPO4)Kalio hidrofosfatas / (K2HPO4)Kalio hidrofosfatas / (K2HPO4)Kalio hidrofosfatas / (K2HPO4)Kalio hidrofosfatas / (K2HPO4)Kalio hidrofosfatas / (K2HPO4)Kalio hidrofosfatas / (K2HPO4)Kalio hidrofosfatas / (K2HPO4)Kalio hidrofosfatas / (K2HPO4)Kalio hidrofosfatas / (K2HPO4)Kalio hidrofosfatas / (K2HPO4)Kalio hidrofosfatas / (K2HPO4)	33696300-8	Tinkamas mikrobiologijai				500 g	1-3	3		21
165	Kalio hidroksidas	33696300-8	Tinkamas mikrobiologijai				500 g	1-3	3		21
166	Kalio jodidas	33696300-8	Tinkamas mikrobiologijai				500 g	1-5	5		21
167	Kalio telūritas	33696300-8	Tinkamas mikrobiologijai				50 g	1	1		21
168	Krakmolas tirpus	33696300-8	Tinkamas mikrobiologijai				100 g	1-2	2		21
169	Ksilozė	33696300-8	Tinkamas mikrobiologijai				100 g	1	1		21
170	Laktozė	33696300-8	Tinkamas mikrobiologijai	Biometrija	Biolife 4125022, 500g	Tinkamas mikrobiologijai	500 g	1-3	3	12	21	14,52	36	7,56	43,56
171	Lecitinas granuliuotas	33696300-8	Tinkamas mikrobiologijai				100 g	1-5	5		21
172	Maltozė	33696300-8	Tinkamas mikrobiologijai				100 g	1	1		21
173	Manitol-D	33696300-8	Tinkamas mikrobiologijai				25 g	1	1		21
174	Manozė-D(+)	33696300-8	Tinkamas mikrobiologijai				250 g	1	1		21
175	NAD	33696300-8	Tinkamas mikrobiologijai				5 g	1-5	5		21
176	Natrio azidas	33696300-8	Tinkamas mikrobiologijai				25 g	1	1		21
177	Natrio chloridas	33696300-8	Tinkamas mikrobiologijai				1000 g	10-60	60		21
178	Natrio hidrofosfato dihidratas(Na2HPO4x2H2O)	33696300-8	Tinkamas mikrobiologijai				500 g	1-8	8		21
179	Natrio dihidrofosfatas (NaH2PO4)	33696300-8	Tinkamas mikrobiologijai				500 g	1-2	2		21
180	Natrio hidrokarbonatas	33696300-8	Tinkamas mikrobiologijai				500 g	1-2	2		21
181	Natrio hidroksidas	33696300-8	Tinkamas mikrobiologijai				500 g	1-2	2		21
182	Natrio karbonatas	33696300-8	Tinkamas mikrobiologijai				100 g	1-2	2		21
183	Natrio sulfitas	33696300-8	Tinkamas mikrobiologijai				100 g	1	1		21
184	Natrio tiosulfatas(Na2S2O3)	33696300-8	Tinkamas mikrobiologijai				500 g	5-10	10		21
185	Ornitinomonohidro / chloridas-LOrnitinomonohidro / chloridas-LOrnitinomonohidro / chloridas-LOrnitinomonohidro / chloridas-LOrnitinomonohidro / chloridas-LOrnitinomonohidro / chloridas-LOrnitinomonohidro / chloridas-LOrnitinomonohidro / chloridas-LOrnitinomonohidro / chloridas-LOrnitinomonohidro / chloridas-LOrnitinomonohidro / chloridas-LOrnitinomonohidro / chloridas-LOrnitinomonohidro / chloridas-LOrnitinomonohidro / chloridas-LOrnitinomonohidro / chloridas-LOrnitinomonohidro / chloridas-L	33696300-8	Tinkamas mikrobiologijai				25 g	1-2	2		21
186	Polisorbatas 80	33696300-8	Polisorbatas 80 (Tween 80). Tinkamas mikrobiologijai	Biometrija	Liofilchem 80031, 50ml	Polisorbatas 80 (Tween 80). Tinkamas mikrobiologijai	1 ind. x 50 ml	10-50	50	6	21	7,26	300	63	363
187	Ramnozė	33696300-8	Tinkamas mikrobiologijai				5 g	1-2	2		21
188	Sacharozė	33696300-8	Tinkamas mikrobiologijai	Biometrija	Biolife 4125032, 500g	Tinkamas mikrobiologijai	500 g	1-5	5	12	21	14,52	60	12,6	72,6
189	Salicinas-D	33696300-8	Tinkamas mikrobiologijai				10 g	1-2	2		21
190	Sorbitolis-D	33696300-8	Tinkamas mikrobiologijai				25 g	1-2	2		21
191	Urea (šlapalas)	33696300-8	Tinkamas mikrobiologijai				500 g	1	1		21
192	Urea 40%	33696300-8	Tinkamas mikrobiologijai	Biometrija	Liofilchem 80292, 10ind.	Tinkamas mikrobiologijai	1 pak. / 10 ind.	2-40	40	18	21	21,78	720	151,2	871,2
193	Triptonas	33696300-8	Tinkamas mikrobiologijai	Biometrija	Liofilchem 611004, 500g	Tinkamas mikrobiologijai	500 g	1-2	2	26	21	31,46	52	10,92	62,92
194	Trehalozė-D(+)	33696300-8	Tinkamas mikrobiologijai				5 g	1-2	2		21
195	2,3,5-Triphenyltetrazoliumchlorid (TTC)	33696300-8	Tinkamas mikrobiologijai				10 g	1-2	2		21
196	Buferiai pH-metrui (komplektas)					21
196.1	pH buferis / 10,00 ± 0,02pH buferis / 10,00 ± 0,02pH buferis / 10,00 ± 0,02pH buferis / 10,00 ± 0,02pH buferis / 10,00 ± 0,02pH buferis / 10,00 ± 0,02pH buferis / 10,00 ± 0,02pH buferis / 10,00 ± 0,02pH buferis / 10,00 ± 0,02pH buferis / 10,00 ± 0,02pH buferis / 10,00 ± 0,02pH buferis / 10,00 ± 0,02pH buferis / 10,00 ± 0,02pH buferis / 10,00 ± 0,02pH buferis / 10,00 ± 0,02	33696300-8	Standartinis tirpalas buteliukuose				250 ml	1-5	5		21
196.2	pH buferis / 4,00 ± 0,02pH buferis / 4,00 ± 0,02pH buferis / 4,00 ± 0,02pH buferis / 4,00 ± 0,02pH buferis / 4,00 ± 0,02pH buferis / 4,00 ± 0,02pH buferis / 4,00 ± 0,02pH buferis / 4,00 ± 0,02pH buferis / 4,00 ± 0,02pH buferis / 4,00 ± 0,02pH buferis / 4,00 ± 0,02pH buferis / 4,00 ± 0,02pH buferis / 4,00 ± 0,02pH buferis / 4,00 ± 0,02pH buferis / 4,00 ± 0,02	33696300-8	Standartinis tirpalas buteliukuose				250 ml	1-5	5		21
196.3	pH buferis / 6,00 ± 0,02pH buferis / 6,00 ± 0,02pH buferis / 6,00 ± 0,02pH buferis / 6,00 ± 0,02pH buferis / 6,00 ± 0,02pH buferis / 6,00 ± 0,02pH buferis / 6,00 ± 0,02pH buferis / 6,00 ± 0,02pH buferis / 6,00 ± 0,02pH buferis / 6,00 ± 0,02pH buferis / 6,00 ± 0,02pH buferis / 6,00 ± 0,02pH buferis / 6,00 ± 0,02pH buferis / 6,00 ± 0,02pH buferis / 6,00 ± 0,02	33696300-8	Standartinis tirpalas buteliukuose				250 ml	1-2	2		21
196.4	pH buferis / 7,00 ± 0,02pH buferis / 7,00 ± 0,02pH buferis / 7,00 ± 0,02pH buferis / 7,00 ± 0,02pH buferis / 7,00 ± 0,02pH buferis / 7,00 ± 0,02pH buferis / 7,00 ± 0,02pH buferis / 7,00 ± 0,02pH buferis / 7,00 ± 0,02pH buferis / 7,00 ± 0,02pH buferis / 7,00 ± 0,02pH buferis / 7,00 ± 0,02pH buferis / 7,00 ± 0,02pH buferis / 7,00 ± 0,02pH buferis / 7,00 ± 0,02	33696300-8	Standartinis tirpalas buteliukuose				250 ml	1-3	3		21
196.5	pH buferis / 8,00 ± 0,02pH buferis / 8,00 ± 0,02pH buferis / 8,00 ± 0,02pH buferis / 8,00 ± 0,02pH buferis / 8,00 ± 0,02pH buferis / 8,00 ± 0,02pH buferis / 8,00 ± 0,02pH buferis / 8,00 ± 0,02pH buferis / 8,00 ± 0,02pH buferis / 8,00 ± 0,02pH buferis / 8,00 ± 0,02pH buferis / 8,00 ± 0,02pH buferis / 8,00 ± 0,02pH buferis / 8,00 ± 0,02pH buferis / 8,00 ± 0,02	33696300-8	Standartinis tirpalas buteliukuose				250 ml	1-2	2		21
197	KCl 3 mol/l tirpalas su AgCl	33696300-8	Tirpalas, skirtas pH-metro elektrodų užpildymui				250 ml	1-2	2		21
198	pH-metro elektrodų valymo tirpalas	33696300-8	Tirpalas, skirtas pH-metro elektrodų valymui				250 ml	1-2	2		21
	STERILIZATORIŲ KONTROLĖS INDIKATORIAI
199	Cheminiai indikatoriai (juosta) drėgnojo sterilizavimo įrangos proceso kontrolei	33696300-8	Juosta 1,2 arba 1,9 cm pločio, apie 55 m ilgio - išorinis proceso indikatorius, veikiantis prie 121/132 oC režimo. Vidinė pusė lipni, išorinė pusė padengta cheminiu indikatoriumi.				1 juosta/ 1 vnt.	30-200	200		21
200	Cheminiai indikatoriai (lipdukai) sterilizacijai karštu oru	33696300-8	Lipdukai 1,93 x 3,2 cm, supakuoti dėžutėje po 1000 vnt., naudojami 180º C temperatūros režime.				1 indik./ 1 vnt.	1000-5000	5000		21
201	Biologiniai indikatoriai drėgnojo sterilizavimo įrangos biologinei kontrolei suGeobacillus stearothermophilussporomisBiologiniai indikatoriai drėgnojo sterilizavimo įrangos biologinei kontrolei suGeobacillus stearothermophilussporomisBiologiniai indikatoriai drėgnojo sterilizavimo įrangos biologinei kontrolei suGeobacillus stearothermophilussporomisBiologiniai indikatoriai drėgnojo sterilizavimo įrangos biologinei kontrolei suGeobacillus stearothermophilussporomisBiologiniai indikatoriai drėgnojo sterilizavimo įrangos biologinei kontrolei suGeobacillus stearothermophilussporomisBiologiniai indikatoriai drėgnojo sterilizavimo įrangos biologinei kontrolei suGeobacillus stearothermophilussporomisBiologiniai indikatoriai drėgnojo sterilizavimo įrangos biologinei kontrolei suGeobacillus stearothermophilussporomisBiologiniai indikatoriai drėgnojo sterilizavimo įrangos biologinei kontrolei suGeobacillus stearothermophilussporomisBiologiniai indikatoriai drėgnojo sterilizavimo įrangos biologinei kontrolei suGeobacillus stearothermophilussporomisBiologiniai indikatoriai drėgnojo sterilizavimo įrangos biologinei kontrolei suGeobacillus stearothermophilussporomisBiologiniai indikatoriai drėgnojo sterilizavimo įrangos biologinei kontrolei suGeobacillus stearothermophilussporomisBiologiniai indikatoriai drėgnojo sterilizavimo įrangos biologinei kontrolei suGeobacillus stearothermophilussporomisBiologiniai indikatoriai drėgnojo sterilizavimo įrangos biologinei kontrolei suGeobacillus stearothermophilussporomisBiologiniai indikatoriai drėgnojo sterilizavimo įrangos biologinei kontrolei suGeobacillus stearothermophilussporomisBiologiniai indikatoriai drėgnojo sterilizavimo įrangos biologinei kontrolei suGeobacillus stearothermophilussporomis	33698100-0	Ampulė suGeobacillus stearotermophilussporomis, galiojimo laikas nuo pirkimo ne trumpesnis kaip vieni metaiAmpulė suGeobacillus stearotermophilussporomis, galiojimo laikas nuo pirkimo ne trumpesnis kaip vieni metaiAmpulė suGeobacillus stearotermophilussporomis, galiojimo laikas nuo pirkimo ne trumpesnis kaip vieni metaiAmpulė suGeobacillus stearotermophilussporomis, galiojimo laikas nuo pirkimo ne trumpesnis kaip vieni metaiAmpulė suGeobacillus stearotermophilussporomis, galiojimo laikas nuo pirkimo ne trumpesnis kaip vieni metaiAmpulė suGeobacillus stearotermophilussporomis, galiojimo laikas nuo pirkimo ne trumpesnis kaip vieni metaiAmpulė suGeobacillus stearotermophilussporomis, galiojimo laikas nuo pirkimo ne trumpesnis kaip vieni metaiAmpulė suGeobacillus stearotermophilussporomis, galiojimo laikas nuo pirkimo ne trumpesnis kaip vieni metaiAmpulė suGeobacillus stearotermophilussporomis, galiojimo laikas nuo pirkimo ne trumpesnis kaip vieni metaiAmpulė suGeobacillus stearotermophilussporomis, galiojimo laikas nuo pirkimo ne trumpesnis kaip vieni metaiAmpulė suGeobacillus stearotermophilussporomis, galiojimo laikas nuo pirkimo ne trumpesnis kaip vieni metaiAmpulė suGeobacillus stearotermophilussporomis, galiojimo laikas nuo pirkimo ne trumpesnis kaip vieni metaiAmpulė suGeobacillus stearotermophilussporomis, galiojimo laikas nuo pirkimo ne trumpesnis kaip vieni metaiAmpulė suGeobacillus stearotermophilussporomis, galiojimo laikas nuo pirkimo ne trumpesnis kaip vieni metaiAmpulė suGeobacillus stearotermophilussporomis, galiojimo laikas nuo pirkimo ne trumpesnis kaip vieni metai	Biometrija	Liofilchem 91050, 1vnt.	Ampulė suGeobacillus stearotermophilussporomis, galiojimo laikas nuo pirkimo ne trumpesnis kaip vieni metaiAmpulė suGeobacillus stearotermophilussporomis, galiojimo laikas nuo pirkimo ne trumpesnis kaip vieni metaiAmpulė suGeobacillus stearotermophilussporomis, galiojimo laikas nuo pirkimo ne trumpesnis kaip vieni metaiAmpulė suGeobacillus stearotermophilussporomis, galiojimo laikas nuo pirkimo ne trumpesnis kaip vieni metaiAmpulė suGeobacillus stearotermophilussporomis, galiojimo laikas nuo pirkimo ne trumpesnis kaip vieni metaiAmpulė suGeobacillus stearotermophilussporomis, galiojimo laikas nuo pirkimo ne trumpesnis kaip vieni metaiAmpulė suGeobacillus stearotermophilussporomis, galiojimo laikas nuo pirkimo ne trumpesnis kaip vieni metaiAmpulė suGeobacillus stearotermophilussporomis, galiojimo laikas nuo pirkimo ne trumpesnis kaip vieni metaiAmpulė suGeobacillus stearotermophilussporomis, galiojimo laikas nuo pirkimo ne trumpesnis kaip vieni metaiAmpulė suGeobacillus stearotermophilussporomis, galiojimo laikas nuo pirkimo ne trumpesnis kaip vieni metaiAmpulė suGeobacillus stearotermophilussporomis, galiojimo laikas nuo pirkimo ne trumpesnis kaip vieni metaiAmpulė suGeobacillus stearotermophilussporomis, galiojimo laikas nuo pirkimo ne trumpesnis kaip vieni metaiAmpulė suGeobacillus stearotermophilussporomis, galiojimo laikas nuo pirkimo ne trumpesnis kaip vieni metaiAmpulė suGeobacillus stearotermophilussporomis, galiojimo laikas nuo pirkimo ne trumpesnis kaip vieni metaiAmpulė suGeobacillus stearotermophilussporomis, galiojimo laikas nuo pirkimo ne trumpesnis kaip vieni metai	1 indik./ 1 vnt.	100-1000	1000	1,3	21	1,57	1300	273	1573
202	Biologiniai indikatoriai karšto oro sterilizavimo įrangos biologinei kontrolei suBacillus atrophaeussporomisBiologiniai indikatoriai karšto oro sterilizavimo įrangos biologinei kontrolei suBacillus atrophaeussporomisBiologiniai indikatoriai karšto oro sterilizavimo įrangos biologinei kontrolei suBacillus atrophaeussporomisBiologiniai indikatoriai karšto oro sterilizavimo įrangos biologinei kontrolei suBacillus atrophaeussporomisBiologiniai indikatoriai karšto oro sterilizavimo įrangos biologinei kontrolei suBacillus atrophaeussporomisBiologiniai indikatoriai karšto oro sterilizavimo įrangos biologinei kontrolei suBacillus atrophaeussporomisBiologiniai indikatoriai karšto oro sterilizavimo įrangos biologinei kontrolei suBacillus atrophaeussporomisBiologiniai indikatoriai karšto oro sterilizavimo įrangos biologinei kontrolei suBacillus atrophaeussporomisBiologiniai indikatoriai karšto oro sterilizavimo įrangos biologinei kontrolei suBacillus atrophaeussporomisBiologiniai indikatoriai karšto oro sterilizavimo įrangos biologinei kontrolei suBacillus atrophaeussporomisBiologiniai indikatoriai karšto oro sterilizavimo įrangos biologinei kontrolei suBacillus atrophaeussporomisBiologiniai indikatoriai karšto oro sterilizavimo įrangos biologinei kontrolei suBacillus atrophaeussporomisBiologiniai indikatoriai karšto oro sterilizavimo įrangos biologinei kontrolei suBacillus atrophaeussporomisBiologiniai indikatoriai karšto oro sterilizavimo įrangos biologinei kontrolei suBacillus atrophaeussporomisBiologiniai indikatoriai karšto oro sterilizavimo įrangos biologinei kontrolei suBacillus atrophaeussporomis	33698100-0	Juostelė suBacillus atrophaeussporomis, galiojimo laikas nuo pirkimo ne trumpesnis kaip vieni metaiJuostelė suBacillus atrophaeussporomis, galiojimo laikas nuo pirkimo ne trumpesnis kaip vieni metaiJuostelė suBacillus atrophaeussporomis, galiojimo laikas nuo pirkimo ne trumpesnis kaip vieni metaiJuostelė suBacillus atrophaeussporomis, galiojimo laikas nuo pirkimo ne trumpesnis kaip vieni metaiJuostelė suBacillus atrophaeussporomis, galiojimo laikas nuo pirkimo ne trumpesnis kaip vieni metaiJuostelė suBacillus atrophaeussporomis, galiojimo laikas nuo pirkimo ne trumpesnis kaip vieni metaiJuostelė suBacillus atrophaeussporomis, galiojimo laikas nuo pirkimo ne trumpesnis kaip vieni metaiJuostelė suBacillus atrophaeussporomis, galiojimo laikas nuo pirkimo ne trumpesnis kaip vieni metaiJuostelė suBacillus atrophaeussporomis, galiojimo laikas nuo pirkimo ne trumpesnis kaip vieni metaiJuostelė suBacillus atrophaeussporomis, galiojimo laikas nuo pirkimo ne trumpesnis kaip vieni metaiJuostelė suBacillus atrophaeussporomis, galiojimo laikas nuo pirkimo ne trumpesnis kaip vieni metaiJuostelė suBacillus atrophaeussporomis, galiojimo laikas nuo pirkimo ne trumpesnis kaip vieni metaiJuostelė suBacillus atrophaeussporomis, galiojimo laikas nuo pirkimo ne trumpesnis kaip vieni metaiJuostelė suBacillus atrophaeussporomis, galiojimo laikas nuo pirkimo ne trumpesnis kaip vieni metaiJuostelė suBacillus atrophaeussporomis, galiojimo laikas nuo pirkimo ne trumpesnis kaip vieni metai				1 indik./ 1 vnt.	300-1000	1000		21
	LABORATORINĖS PRIEMONĖS TERPIŲ PARUOŠIMUI
203	Buteliai stikliniai-250ml	33793000-5	Stikliniai, graduoti, užsukami, autoklavuojami, kamščiai mėlyni.	Biometrija	HeinzHerenz 1070461, 1 vnt	Stikliniai, graduoti, užsukami, autoklavuojami 250 ml. Buteliai, kamščiai mėlyni.	vnt.	1000-3000	3000	1,7	21	2,057	5100	1071	6171
204	Buteliai stikliniai-500ml	33793000-5	Stikliniai, graduoti, užsukami, autoklavuojami, kamščiai mėlyni.	Biometrija	HeinzHerenz1070462,1 vnt	Stikliniai, graduoti, užsukami, autoklavuojami 500 ml. Buteliai, kamščiai mėlyni.	vnt.	1000-3000	3000	2	21	2,42	6000	1260	7260
205	Stikliniai cilindrai-100ml	33793000-5	Stikliniai, graduoti, autoklavuojami, su stikline apačia stovėjimui.	Biometrija	HeinzHerenz1070433, 1 vnt	Stiklinis cilidras 100 ml., graduotas, autoklavuojamas, su stikline apačia stovėjimui.	vnt.	2-10	10	3,62	21	4,3802	36,2	7,6	43,8
206	Stikliniai cilindrai-250ml	33793000-5	Stikliniai, graduoti, autoklavuojami, su stikline apačia stovėjimui.	Biometrija	HeinzHerenz1070434, 1 vnt	Stiklinis cilidras 250 ml., graduotas, autoklavuojamas, su stikline apačia stovėjimui.	vnt.	2-4	4	5,4	21	6,534	21,6	4,54	26,14
207	Stikliniai cilindrai-500ml	33793000-5	Stikliniai, graduoti, autoklavuojami, su stikline apačia stovėjimui.	Biometrija	HeinzHerenz1070435, 1 vnt	Stiklinis cilidras 500 ml., graduotas, autoklavuojamas, su stikline apačia stovėjimui.	vnt.	2-4	4	12,23	21	14,7983	48,92	10,27	59,19
208	Popierius, medicininis krepuotas	37823900-2	Sveriamas, supakuotas po 10 kg +/- 5 kg.				kg	100-400	400		21
209	Vienkartinės plastikinės pipetės, 10ml	38437100-8	10 ml tūrio, graduotos, vienkartinės, sterilios, su vatos filtru, lengvai atplėšiamoje pakuotėje, supakuotos po 15-25. Privalo turėti kokybės sertifikatą.	Biometrija	FL Medical, 27060, 25 vnt.	10 ml tūrio, graduotos, vienkartinės, sterilios, su vatos filtru, lengvai atplėšiamoje pakuotėje, supakuotos po 25. Turi kokybės sertifikatą.	vnt.	500-1500	1500	0,129	21	0,15609	193,5	40,64	234,14
210	Aliuminio folija	44174000-0	295mm pločio, 150m ilgio, 12µ storio aliuminio folija. Rulonas.	Biometrija	Flmedical 295150, 1rul.	295mm pločio, 150m ilgio, 12µ storio aliuminio folija. Rulonas.	1 rulonas/ 1 vnt.	5-15	15	11	21	13,31	165	34,65	199,65
211	Dujų balionėliai	44612100-4	Propano-butano dujų balionėliai CV470 (450 g).	Biometrija	Flmedical CV470, vnt.	Propano-butano dujų balionėliai CV470 (450 g).	vnt.	50-100	100	7,9	21	9,56	790	165,9	955,9
212	Gaubteliai tinkantys mėgintuvėliams 16 mm diametro	44618000-5	Tinkantys mėgintuvėliams 16 mm diametro, metaliniai, atsparūs kaitinimui, užsifiksuojantys, be rankenėlės.	Biometrija	Schuett Labocap, vnt.	Tinkantys mėgintuvėliams 16 mm diametro, metaliniai, atsparūs kaitinimui, užsifiksuojantys, be rankenėlės.	vnt.	100-500	500	0,76	21	0,92	380	79,8	459,8
213	Gaubteliai tinkantys mėgintuvėliams 18 mm diametro	44618000-5	Tinkantys mėgintuvėliams 18 mm diametro, metaliniai, atsparūs kaitinimui, užsifiksuojantys.	Biometrija	Schuett Labocap, vnt.	Tinkantys mėgintuvėliams 18 mm diametro, metaliniai, atsparūs kaitinimui, užsifiksuojantys.	vnt.	100-500	500	0,86	21	1,04	430	90,3	520,3
214	Gaubteliai tinkantys mėgintuvėliams 13 mm diametro	44618000-5	Tinkantys mėgintuvėliams 13 mm diametro, autoklavuojami.	Biometrija	FL Medical, 73660-13, 250 vnt.	Tinkantys mėgintuvėliams 13 mm diametro, autoklavuojami.	vnt.	100-500	500	0,054	21	0,06534	27	5,67	32,67
	REAGENTAI IR LABORATORINĖS PRIEMONĖS KOKYBĖS KONTROLĖS TYRIMAMS ATLIKTI
215	Amies transporto terpė, skirta mikroorganizmų mėginiams gabenti	24931250-6	Paruošta naudoti terpė su anglimi užsukamame polipropileniniame mėgintuvėlyje. Į rinkinį įeina sterilus tamponas. Visas rinkinys (užsukamas mėgintuvėlis ir tamponėlis) supakuoti kartu vienoje pakuotėje.	Biometrija	MWE Transwab MW171, vnt.	Paruošta naudoti terpė su anglimi užsukamame polipropileniniame mėgintuvėlyje. Į rinkinį įeina sterilus tamponas. Visas rinkinys (užsukamas mėgintuvėlis ir tamponėlis) supakuoti kartu vienoje pakuotėje.	vnt.	800-1000	1000	0,18	21	0,22	180	37,8	217,8
216	0,85% natrio chlorido tirpalas ampulėse	33124110-9	API sistemos reagentas, išpilstytas po 2 ml į užlydytas ampules. Turi tikti bioMerieux drumstumo matuokliui "Densimat".				vnt.	1000-2000	2000		21
217	Vienkartiniai tamponėliai	33141118-0	Plastikas/vata, supakuoti po vieną, sterilūs	Biometrija	FL Medical, 26080, 1 vnt.	Plastikas/vata, supakuoti po vieną, sterilūs	vnt.	1000-2000	2000	0,029	21	0,03509	58	12,18	70,18
218	Medicininės sterilios pirštinės	33141420-0	Sterilios lateksinės medicininės pirštinės be pudros, anatomiškai pritaikytos dešinei ir kairei rankoms, supakuotos poromis, 7,5 (M) dydžio.				vnt.	100-200	200		21
219	Kriomėgintuvėliai 1,2 ml talpos	33192500-7	Pagaminti iš polipropileno, sterilūs, užsukamo mėgintuvėlio skersmuo 13,5 mm, aukštis 38 mm, graduoti, 1,2 ml talpos, su lauku įrašui, supakuoti po 100 vnt. Užsukamas dangtelis su žiedo formos tarpine. Necitotoksiški ir nepirogeniški, atitinkantys 98/79/EB direktyvos reikalavimus.	Biometrija	Biosigma, CL1ARBEPS, 1 pak./100 vnt.	Pagaminti iš polipropileno, sterilūs, užsukamo mėgintuvėlio skersmuo 13,5 mm, aukštis 38 mm, graduoti, 1,2 ml talpos, su lauku įrašui, supakuoti po 100 vnt. Užsukamas dangtelis su žiedo formos tarpine. Necitotoksiški ir nepirogeniški, atitinkantys 98/79/EB direktyvos reikalavimus.	vnt.	1000-2000	2000	0,118	21	0,14278	236	49,56	285,56
220	Kilpelės vienkartinės:			Biometrija					21		234	49,14	283,14
220.1	Kilpelės, 1 µl	33196000-0	Sterilios 1 µl kilpelės, vienkartinės, polistirolinės, supakuotos po 10 arba 25 vnt.	Biometrija	FL Medical, 30010, 20 vnt.	Sterilios 1 µl kilpelės, vienkartinės, polistirolinės, supakuotos po 20 vnt.	vnt.	1000-5000	5000	0,018	21	0,02178	90	18,9	108,9
220.2	Kilpelės, 10 µl	33196000-0	Sterilios 10 µl kilpelės, vienkartinės, polistirolinės, supakuotos po 10 arba 20 vnt.	Biometrija	FL Medical, 30020, 20 vnt.	Sterilios 10 µl kilpelės, vienkartinės, polistirolinės, supakuotos po 20 vnt.	vnt.	4000-8000	8000	0,018	21	0,02178	144	30,24	174,24
221	Plastikiniai autoklavavimo maišai	33198200-6	Autoklavuojami. Pagaminti iš 45 µm polipropileno, skirti laboratorinėms atliekoms rinkti ir nukenksminti. Atsparūs 134ºC temperatūrai. Kiekvienas maišas paženklintas ženklu "Biopavojus". Tūris 60 l.Autoklavuojami. Pagaminti iš 45 µm polipropileno, skirti laboratorinėms atliekoms rinkti ir nukenksminti. Atsparūs 134ºC temperatūrai. Kiekvienas maišas paženklintas ženklu "Biopavojus". Tūris 60 l.Autoklavuojami. Pagaminti iš 45 µm polipropileno, skirti laboratorinėms atliekoms rinkti ir nukenksminti. Atsparūs 134ºC temperatūrai. Kiekvienas maišas paženklintas ženklu "Biopavojus". Tūris 60 l.Autoklavuojami. Pagaminti iš 45 µm polipropileno, skirti laboratorinėms atliekoms rinkti ir nukenksminti. Atsparūs 134ºC temperatūrai. Kiekvienas maišas paženklintas ženklu "Biopavojus". Tūris 60 l.Autoklavuojami. Pagaminti iš 45 µm polipropileno, skirti laboratorinėms atliekoms rinkti ir nukenksminti. Atsparūs 134ºC temperatūrai. Kiekvienas maišas paženklintas ženklu "Biopavojus". Tūris 60 l.Autoklavuojami. Pagaminti iš 45 µm polipropileno, skirti laboratorinėms atliekoms rinkti ir nukenksminti. Atsparūs 134ºC temperatūrai. Kiekvienas maišas paženklintas ženklu "Biopavojus". Tūris 60 l.Autoklavuojami. Pagaminti iš 45 µm polipropileno, skirti laboratorinėms atliekoms rinkti ir nukenksminti. Atsparūs 134ºC temperatūrai. Kiekvienas maišas paženklintas ženklu "Biopavojus". Tūris 60 l.Autoklavuojami. Pagaminti iš 45 µm polipropileno, skirti laboratorinėms atliekoms rinkti ir nukenksminti. Atsparūs 134ºC temperatūrai. Kiekvienas maišas paženklintas ženklu "Biopavojus". Tūris 60 l.Autoklavuojami. Pagaminti iš 45 µm polipropileno, skirti laboratorinėms atliekoms rinkti ir nukenksminti. Atsparūs 134ºC temperatūrai. Kiekvienas maišas paženklintas ženklu "Biopavojus". Tūris 60 l.Autoklavuojami. Pagaminti iš 45 µm polipropileno, skirti laboratorinėms atliekoms rinkti ir nukenksminti. Atsparūs 134ºC temperatūrai. Kiekvienas maišas paženklintas ženklu "Biopavojus". Tūris 60 l.Autoklavuojami. Pagaminti iš 45 µm polipropileno, skirti laboratorinėms atliekoms rinkti ir nukenksminti. Atsparūs 134ºC temperatūrai. Kiekvienas maišas paženklintas ženklu "Biopavojus". Tūris 60 l.Autoklavuojami. Pagaminti iš 45 µm polipropileno, skirti laboratorinėms atliekoms rinkti ir nukenksminti. Atsparūs 134ºC temperatūrai. Kiekvienas maišas paženklintas ženklu "Biopavojus". Tūris 60 l.Autoklavuojami. Pagaminti iš 45 µm polipropileno, skirti laboratorinėms atliekoms rinkti ir nukenksminti. Atsparūs 134ºC temperatūrai. Kiekvienas maišas paženklintas ženklu "Biopavojus". Tūris 60 l.				vnt.	200-400	400		21
222	Standartiniai buferiniai tirpalai:					21
222.1	pH buferis 10,00 ± 0,02	33696300-8	Standartinis tirpalas buteliuse				250 ml	1-5	5		21
222.2	pH buferis 4,00 ± 0,02	33696300-8	Standartinis tirpalas buteliuse				250 ml	1-3	3		21
222.3	pH buferis 6,00 ± 0,02	33696300-8	Standartinis tirpalas buteliuse				250 ml	1-2	2		21
222.4	pH buferis 7,00 ± 0,02	33696300-8	Standartinis tirpalas buteliuse				250 ml	1-3	3		21
222.5	pH buferis 8,00 ± 0,02	33696300-8	Standartinis tirpalas buteliuse				250 ml	1-2	2		21
223	KCl 3 mol/l tirpalas su AgCl	33696300-8	Tirpalas, skirtas pH-metro elektrodų užpildymui				250 ml	1-2	2		21
224	pH-metro elektrodų valymo tirpalas	33696300-8	Tirpalas, skirtas pH-metro elektrodų valymui				250 ml	1-2	2		21
225	Plastikiniai maišeliai atmosferos sąlygų sudarymo sistemai	33696500-0	Plastikiniai maišeliai (2 lėkštelėms) mikroorganizmų auginimui anaerobinėse, mikroaerofilinėse ar CO2 sąlygose				vnt.	200-400	400		21
226	Anaerobinių sąlygų anaerobams auginti sudarymo sistema maišeliams	33696500-0	Sistema anaerobinėms mikroorganizmų auginimo sąlygoms sudaryti. Naudojama 2 Petri lėkštelėms inkubuoti. Naudojama tikin vitrodiagnostikai. Naudojimui nereikalingas vanduo ir indas su katalizatoriumi.Sistema anaerobinėms mikroorganizmų auginimo sąlygoms sudaryti. Naudojama 2 Petri lėkštelėms inkubuoti. Naudojama tikin vitrodiagnostikai. Naudojimui nereikalingas vanduo ir indas su katalizatoriumi.Sistema anaerobinėms mikroorganizmų auginimo sąlygoms sudaryti. Naudojama 2 Petri lėkštelėms inkubuoti. Naudojama tikin vitrodiagnostikai. Naudojimui nereikalingas vanduo ir indas su katalizatoriumi.Sistema anaerobinėms mikroorganizmų auginimo sąlygoms sudaryti. Naudojama 2 Petri lėkštelėms inkubuoti. Naudojama tikin vitrodiagnostikai. Naudojimui nereikalingas vanduo ir indas su katalizatoriumi.Sistema anaerobinėms mikroorganizmų auginimo sąlygoms sudaryti. Naudojama 2 Petri lėkštelėms inkubuoti. Naudojama tikin vitrodiagnostikai. Naudojimui nereikalingas vanduo ir indas su katalizatoriumi.Sistema anaerobinėms mikroorganizmų auginimo sąlygoms sudaryti. Naudojama 2 Petri lėkštelėms inkubuoti. Naudojama tikin vitrodiagnostikai. Naudojimui nereikalingas vanduo ir indas su katalizatoriumi.Sistema anaerobinėms mikroorganizmų auginimo sąlygoms sudaryti. Naudojama 2 Petri lėkštelėms inkubuoti. Naudojama tikin vitrodiagnostikai. Naudojimui nereikalingas vanduo ir indas su katalizatoriumi.Sistema anaerobinėms mikroorganizmų auginimo sąlygoms sudaryti. Naudojama 2 Petri lėkštelėms inkubuoti. Naudojama tikin vitrodiagnostikai. Naudojimui nereikalingas vanduo ir indas su katalizatoriumi.Sistema anaerobinėms mikroorganizmų auginimo sąlygoms sudaryti. Naudojama 2 Petri lėkštelėms inkubuoti. Naudojama tikin vitrodiagnostikai. Naudojimui nereikalingas vanduo ir indas su katalizatoriumi.Sistema anaerobinėms mikroorganizmų auginimo sąlygoms sudaryti. Naudojama 2 Petri lėkštelėms inkubuoti. Naudojama tikin vitrodiagnostikai. Naudojimui nereikalingas vanduo ir indas su katalizatoriumi.Sistema anaerobinėms mikroorganizmų auginimo sąlygoms sudaryti. Naudojama 2 Petri lėkštelėms inkubuoti. Naudojama tikin vitrodiagnostikai. Naudojimui nereikalingas vanduo ir indas su katalizatoriumi.Sistema anaerobinėms mikroorganizmų auginimo sąlygoms sudaryti. Naudojama 2 Petri lėkštelėms inkubuoti. Naudojama tikin vitrodiagnostikai. Naudojimui nereikalingas vanduo ir indas su katalizatoriumi.Sistema anaerobinėms mikroorganizmų auginimo sąlygoms sudaryti. Naudojama 2 Petri lėkštelėms inkubuoti. Naudojama tikin vitrodiagnostikai. Naudojimui nereikalingas vanduo ir indas su katalizatoriumi.				vnt.	240-400	400		21
227	Anaerobinių sąlygų anaerobams auginti sudarymo sistema 2,5 l tūriui	33696500-0	Sistema anaerobinėms mikroorganizmų auginimo sąlygoms sudaryti. Naudojama Petri lėkštelėms inkubuoti 2,5 l tūryje. Naudojama tikin vitrodiagnostikai. Naudojimui nereikalingas vanduo ir indas su katalizatoriumi. Turi tikti 2,5 l tūrio plastikiniam indui.Sistema anaerobinėms mikroorganizmų auginimo sąlygoms sudaryti. Naudojama Petri lėkštelėms inkubuoti 2,5 l tūryje. Naudojama tikin vitrodiagnostikai. Naudojimui nereikalingas vanduo ir indas su katalizatoriumi. Turi tikti 2,5 l tūrio plastikiniam indui.Sistema anaerobinėms mikroorganizmų auginimo sąlygoms sudaryti. Naudojama Petri lėkštelėms inkubuoti 2,5 l tūryje. Naudojama tikin vitrodiagnostikai. Naudojimui nereikalingas vanduo ir indas su katalizatoriumi. Turi tikti 2,5 l tūrio plastikiniam indui.Sistema anaerobinėms mikroorganizmų auginimo sąlygoms sudaryti. Naudojama Petri lėkštelėms inkubuoti 2,5 l tūryje. Naudojama tikin vitrodiagnostikai. Naudojimui nereikalingas vanduo ir indas su katalizatoriumi. Turi tikti 2,5 l tūrio plastikiniam indui.Sistema anaerobinėms mikroorganizmų auginimo sąlygoms sudaryti. Naudojama Petri lėkštelėms inkubuoti 2,5 l tūryje. Naudojama tikin vitrodiagnostikai. Naudojimui nereikalingas vanduo ir indas su katalizatoriumi. Turi tikti 2,5 l tūrio plastikiniam indui.Sistema anaerobinėms mikroorganizmų auginimo sąlygoms sudaryti. Naudojama Petri lėkštelėms inkubuoti 2,5 l tūryje. Naudojama tikin vitrodiagnostikai. Naudojimui nereikalingas vanduo ir indas su katalizatoriumi. Turi tikti 2,5 l tūrio plastikiniam indui.Sistema anaerobinėms mikroorganizmų auginimo sąlygoms sudaryti. Naudojama Petri lėkštelėms inkubuoti 2,5 l tūryje. Naudojama tikin vitrodiagnostikai. Naudojimui nereikalingas vanduo ir indas su katalizatoriumi. Turi tikti 2,5 l tūrio plastikiniam indui.Sistema anaerobinėms mikroorganizmų auginimo sąlygoms sudaryti. Naudojama Petri lėkštelėms inkubuoti 2,5 l tūryje. Naudojama tikin vitrodiagnostikai. Naudojimui nereikalingas vanduo ir indas su katalizatoriumi. Turi tikti 2,5 l tūrio plastikiniam indui.Sistema anaerobinėms mikroorganizmų auginimo sąlygoms sudaryti. Naudojama Petri lėkštelėms inkubuoti 2,5 l tūryje. Naudojama tikin vitrodiagnostikai. Naudojimui nereikalingas vanduo ir indas su katalizatoriumi. Turi tikti 2,5 l tūrio plastikiniam indui.Sistema anaerobinėms mikroorganizmų auginimo sąlygoms sudaryti. Naudojama Petri lėkštelėms inkubuoti 2,5 l tūryje. Naudojama tikin vitrodiagnostikai. Naudojimui nereikalingas vanduo ir indas su katalizatoriumi. Turi tikti 2,5 l tūrio plastikiniam indui.Sistema anaerobinėms mikroorganizmų auginimo sąlygoms sudaryti. Naudojama Petri lėkštelėms inkubuoti 2,5 l tūryje. Naudojama tikin vitrodiagnostikai. Naudojimui nereikalingas vanduo ir indas su katalizatoriumi. Turi tikti 2,5 l tūrio plastikiniam indui.Sistema anaerobinėms mikroorganizmų auginimo sąlygoms sudaryti. Naudojama Petri lėkštelėms inkubuoti 2,5 l tūryje. Naudojama tikin vitrodiagnostikai. Naudojimui nereikalingas vanduo ir indas su katalizatoriumi. Turi tikti 2,5 l tūrio plastikiniam indui.Sistema anaerobinėms mikroorganizmų auginimo sąlygoms sudaryti. Naudojama Petri lėkštelėms inkubuoti 2,5 l tūryje. Naudojama tikin vitrodiagnostikai. Naudojimui nereikalingas vanduo ir indas su katalizatoriumi. Turi tikti 2,5 l tūrio plastikiniam indui.				vnt.	100-200	200		21
228	Mikroaerofilinių sąlygų kampilobakterijoms auginti sudarymo sistema maišeliams	33696500-0	Sistema mikroaerofilinėms sąlygoms sudaryti. Naudojama Petri lėkštelėms inkubuoti 2,5 tūryje. Naudojama tikin vitrodiagnostikai.Naudojimui nereikalingas vanduo ir indas su katalizatoriumi.Sistema mikroaerofilinėms sąlygoms sudaryti. Naudojama Petri lėkštelėms inkubuoti 2,5 tūryje. Naudojama tikin vitrodiagnostikai.Naudojimui nereikalingas vanduo ir indas su katalizatoriumi.Sistema mikroaerofilinėms sąlygoms sudaryti. Naudojama Petri lėkštelėms inkubuoti 2,5 tūryje. Naudojama tikin vitrodiagnostikai.Naudojimui nereikalingas vanduo ir indas su katalizatoriumi.Sistema mikroaerofilinėms sąlygoms sudaryti. Naudojama Petri lėkštelėms inkubuoti 2,5 tūryje. Naudojama tikin vitrodiagnostikai.Naudojimui nereikalingas vanduo ir indas su katalizatoriumi.Sistema mikroaerofilinėms sąlygoms sudaryti. Naudojama Petri lėkštelėms inkubuoti 2,5 tūryje. Naudojama tikin vitrodiagnostikai.Naudojimui nereikalingas vanduo ir indas su katalizatoriumi.Sistema mikroaerofilinėms sąlygoms sudaryti. Naudojama Petri lėkštelėms inkubuoti 2,5 tūryje. Naudojama tikin vitrodiagnostikai.Naudojimui nereikalingas vanduo ir indas su katalizatoriumi.Sistema mikroaerofilinėms sąlygoms sudaryti. Naudojama Petri lėkštelėms inkubuoti 2,5 tūryje. Naudojama tikin vitrodiagnostikai.Naudojimui nereikalingas vanduo ir indas su katalizatoriumi.Sistema mikroaerofilinėms sąlygoms sudaryti. Naudojama Petri lėkštelėms inkubuoti 2,5 tūryje. Naudojama tikin vitrodiagnostikai.Naudojimui nereikalingas vanduo ir indas su katalizatoriumi.Sistema mikroaerofilinėms sąlygoms sudaryti. Naudojama Petri lėkštelėms inkubuoti 2,5 tūryje. Naudojama tikin vitrodiagnostikai.Naudojimui nereikalingas vanduo ir indas su katalizatoriumi.Sistema mikroaerofilinėms sąlygoms sudaryti. Naudojama Petri lėkštelėms inkubuoti 2,5 tūryje. Naudojama tikin vitrodiagnostikai.Naudojimui nereikalingas vanduo ir indas su katalizatoriumi.Sistema mikroaerofilinėms sąlygoms sudaryti. Naudojama Petri lėkštelėms inkubuoti 2,5 tūryje. Naudojama tikin vitrodiagnostikai.Naudojimui nereikalingas vanduo ir indas su katalizatoriumi.Sistema mikroaerofilinėms sąlygoms sudaryti. Naudojama Petri lėkštelėms inkubuoti 2,5 tūryje. Naudojama tikin vitrodiagnostikai.Naudojimui nereikalingas vanduo ir indas su katalizatoriumi.Sistema mikroaerofilinėms sąlygoms sudaryti. Naudojama Petri lėkštelėms inkubuoti 2,5 tūryje. Naudojama tikin vitrodiagnostikai.Naudojimui nereikalingas vanduo ir indas su katalizatoriumi.				vnt.	50-100	100		21
229	Mikroaerofilinių sąlygų kampilobakterijoms auginti sudarymo sistema 2,5 l tūriui	33696500-0	Sistema mikroaerofilinėms sąlygoms sudaryti. Naudojama 2 Petri lėkštelėms inkubuoti. Naudojama tikin vitrodiagnostikai.Naudojimui nereikalingas vanduo ir indas su katalizatoriumi. Turi tikti 2,5 l tūrio plastikiniam indui.Sistema mikroaerofilinėms sąlygoms sudaryti. Naudojama 2 Petri lėkštelėms inkubuoti. Naudojama tikin vitrodiagnostikai.Naudojimui nereikalingas vanduo ir indas su katalizatoriumi. Turi tikti 2,5 l tūrio plastikiniam indui.Sistema mikroaerofilinėms sąlygoms sudaryti. Naudojama 2 Petri lėkštelėms inkubuoti. Naudojama tikin vitrodiagnostikai.Naudojimui nereikalingas vanduo ir indas su katalizatoriumi. Turi tikti 2,5 l tūrio plastikiniam indui.Sistema mikroaerofilinėms sąlygoms sudaryti. Naudojama 2 Petri lėkštelėms inkubuoti. Naudojama tikin vitrodiagnostikai.Naudojimui nereikalingas vanduo ir indas su katalizatoriumi. Turi tikti 2,5 l tūrio plastikiniam indui.Sistema mikroaerofilinėms sąlygoms sudaryti. Naudojama 2 Petri lėkštelėms inkubuoti. Naudojama tikin vitrodiagnostikai.Naudojimui nereikalingas vanduo ir indas su katalizatoriumi. Turi tikti 2,5 l tūrio plastikiniam indui.Sistema mikroaerofilinėms sąlygoms sudaryti. Naudojama 2 Petri lėkštelėms inkubuoti. Naudojama tikin vitrodiagnostikai.Naudojimui nereikalingas vanduo ir indas su katalizatoriumi. Turi tikti 2,5 l tūrio plastikiniam indui.Sistema mikroaerofilinėms sąlygoms sudaryti. Naudojama 2 Petri lėkštelėms inkubuoti. Naudojama tikin vitrodiagnostikai.Naudojimui nereikalingas vanduo ir indas su katalizatoriumi. Turi tikti 2,5 l tūrio plastikiniam indui.Sistema mikroaerofilinėms sąlygoms sudaryti. Naudojama 2 Petri lėkštelėms inkubuoti. Naudojama tikin vitrodiagnostikai.Naudojimui nereikalingas vanduo ir indas su katalizatoriumi. Turi tikti 2,5 l tūrio plastikiniam indui.Sistema mikroaerofilinėms sąlygoms sudaryti. Naudojama 2 Petri lėkštelėms inkubuoti. Naudojama tikin vitrodiagnostikai.Naudojimui nereikalingas vanduo ir indas su katalizatoriumi. Turi tikti 2,5 l tūrio plastikiniam indui.Sistema mikroaerofilinėms sąlygoms sudaryti. Naudojama 2 Petri lėkštelėms inkubuoti. Naudojama tikin vitrodiagnostikai.Naudojimui nereikalingas vanduo ir indas su katalizatoriumi. Turi tikti 2,5 l tūrio plastikiniam indui.Sistema mikroaerofilinėms sąlygoms sudaryti. Naudojama 2 Petri lėkštelėms inkubuoti. Naudojama tikin vitrodiagnostikai.Naudojimui nereikalingas vanduo ir indas su katalizatoriumi. Turi tikti 2,5 l tūrio plastikiniam indui.Sistema mikroaerofilinėms sąlygoms sudaryti. Naudojama 2 Petri lėkštelėms inkubuoti. Naudojama tikin vitrodiagnostikai.Naudojimui nereikalingas vanduo ir indas su katalizatoriumi. Turi tikti 2,5 l tūrio plastikiniam indui.Sistema mikroaerofilinėms sąlygoms sudaryti. Naudojama 2 Petri lėkštelėms inkubuoti. Naudojama tikin vitrodiagnostikai.Naudojimui nereikalingas vanduo ir indas su katalizatoriumi. Turi tikti 2,5 l tūrio plastikiniam indui.				vnt.	100-200	200		21
230	CO 2 sąlygų mikroorganizmams auginti sudarymo sistema maišeliams	33696500-0	Sistema, naudojama orui inkubavimo maišelyje praturtinti anglies dvideginiu. Naudojama tikin vitrodiagnostikai. Naudojimui nereikalingas vanduo ir indas su katalizatoriumi.Sistema, naudojama orui inkubavimo maišelyje praturtinti anglies dvideginiu. Naudojama tikin vitrodiagnostikai. Naudojimui nereikalingas vanduo ir indas su katalizatoriumi.Sistema, naudojama orui inkubavimo maišelyje praturtinti anglies dvideginiu. Naudojama tikin vitrodiagnostikai. Naudojimui nereikalingas vanduo ir indas su katalizatoriumi.Sistema, naudojama orui inkubavimo maišelyje praturtinti anglies dvideginiu. Naudojama tikin vitrodiagnostikai. Naudojimui nereikalingas vanduo ir indas su katalizatoriumi.Sistema, naudojama orui inkubavimo maišelyje praturtinti anglies dvideginiu. Naudojama tikin vitrodiagnostikai. Naudojimui nereikalingas vanduo ir indas su katalizatoriumi.Sistema, naudojama orui inkubavimo maišelyje praturtinti anglies dvideginiu. Naudojama tikin vitrodiagnostikai. Naudojimui nereikalingas vanduo ir indas su katalizatoriumi.Sistema, naudojama orui inkubavimo maišelyje praturtinti anglies dvideginiu. Naudojama tikin vitrodiagnostikai. Naudojimui nereikalingas vanduo ir indas su katalizatoriumi.Sistema, naudojama orui inkubavimo maišelyje praturtinti anglies dvideginiu. Naudojama tikin vitrodiagnostikai. Naudojimui nereikalingas vanduo ir indas su katalizatoriumi.Sistema, naudojama orui inkubavimo maišelyje praturtinti anglies dvideginiu. Naudojama tikin vitrodiagnostikai. Naudojimui nereikalingas vanduo ir indas su katalizatoriumi.Sistema, naudojama orui inkubavimo maišelyje praturtinti anglies dvideginiu. Naudojama tikin vitrodiagnostikai. Naudojimui nereikalingas vanduo ir indas su katalizatoriumi.Sistema, naudojama orui inkubavimo maišelyje praturtinti anglies dvideginiu. Naudojama tikin vitrodiagnostikai. Naudojimui nereikalingas vanduo ir indas su katalizatoriumi.Sistema, naudojama orui inkubavimo maišelyje praturtinti anglies dvideginiu. Naudojama tikin vitrodiagnostikai. Naudojimui nereikalingas vanduo ir indas su katalizatoriumi.				vnt.	100-200	200		21
231	CO 2 sąlygų mikroorganizmams auginti sudarymo sistema 2,5 l tūriui	33696500-0	Sistema, naudojama orui inkubavimo inde (2,5 l tūryje) praturtinti anglies dvideginiu. Naudojama tikin vitrodiagnostikai. Naudojimui nereikalingas vanduo ir indas su katalizatoriumi. Turi tikti 2,5 l tūrio plastikiniam indui.Sistema, naudojama orui inkubavimo inde (2,5 l tūryje) praturtinti anglies dvideginiu. Naudojama tikin vitrodiagnostikai. Naudojimui nereikalingas vanduo ir indas su katalizatoriumi. Turi tikti 2,5 l tūrio plastikiniam indui.Sistema, naudojama orui inkubavimo inde (2,5 l tūryje) praturtinti anglies dvideginiu. Naudojama tikin vitrodiagnostikai. Naudojimui nereikalingas vanduo ir indas su katalizatoriumi. Turi tikti 2,5 l tūrio plastikiniam indui.Sistema, naudojama orui inkubavimo inde (2,5 l tūryje) praturtinti anglies dvideginiu. Naudojama tikin vitrodiagnostikai. Naudojimui nereikalingas vanduo ir indas su katalizatoriumi. Turi tikti 2,5 l tūrio plastikiniam indui.Sistema, naudojama orui inkubavimo inde (2,5 l tūryje) praturtinti anglies dvideginiu. Naudojama tikin vitrodiagnostikai. Naudojimui nereikalingas vanduo ir indas su katalizatoriumi. Turi tikti 2,5 l tūrio plastikiniam indui.Sistema, naudojama orui inkubavimo inde (2,5 l tūryje) praturtinti anglies dvideginiu. Naudojama tikin vitrodiagnostikai. Naudojimui nereikalingas vanduo ir indas su katalizatoriumi. Turi tikti 2,5 l tūrio plastikiniam indui.Sistema, naudojama orui inkubavimo inde (2,5 l tūryje) praturtinti anglies dvideginiu. Naudojama tikin vitrodiagnostikai. Naudojimui nereikalingas vanduo ir indas su katalizatoriumi. Turi tikti 2,5 l tūrio plastikiniam indui.Sistema, naudojama orui inkubavimo inde (2,5 l tūryje) praturtinti anglies dvideginiu. Naudojama tikin vitrodiagnostikai. Naudojimui nereikalingas vanduo ir indas su katalizatoriumi. Turi tikti 2,5 l tūrio plastikiniam indui.Sistema, naudojama orui inkubavimo inde (2,5 l tūryje) praturtinti anglies dvideginiu. Naudojama tikin vitrodiagnostikai. Naudojimui nereikalingas vanduo ir indas su katalizatoriumi. Turi tikti 2,5 l tūrio plastikiniam indui.Sistema, naudojama orui inkubavimo inde (2,5 l tūryje) praturtinti anglies dvideginiu. Naudojama tikin vitrodiagnostikai. Naudojimui nereikalingas vanduo ir indas su katalizatoriumi. Turi tikti 2,5 l tūrio plastikiniam indui.Sistema, naudojama orui inkubavimo inde (2,5 l tūryje) praturtinti anglies dvideginiu. Naudojama tikin vitrodiagnostikai. Naudojimui nereikalingas vanduo ir indas su katalizatoriumi. Turi tikti 2,5 l tūrio plastikiniam indui.Sistema, naudojama orui inkubavimo inde (2,5 l tūryje) praturtinti anglies dvideginiu. Naudojama tikin vitrodiagnostikai. Naudojimui nereikalingas vanduo ir indas su katalizatoriumi. Turi tikti 2,5 l tūrio plastikiniam indui.				vnt.	100-200	200		21
232	Biologiniai indikatoriai su G.stearothermophilus sporomis	33698100-0	Attest biologinis indikatorius skirtas gariniams sterilizatoriams kontroliuoti. Sporos turi būti suspenduotos indikatorinėje skystoje terpėje ampulėje, kuri, esant sporų augimui, pakeičia spalvą iš violetinės į geltoną. Sporų skaičius turi atitikti LST EN ISO 11138-3:2009 reikalavimus. Ampulės supakuotos į plastikinius indelius. Turi tikti turimam 118 modelio Attest termostatui, kuriame yra 14 lizdų ampulėms inkubuoti. Galiojimo trukmė nuo pirkimo ne trumpesnė nei vieneri metai.				vnt.	500-1000	1000		21
233	Biolginių indikatorių juostelės su B.atrophaeus sporomis	33698100-0	Biologinis indikatorius skirtas karšto oro sterilizatoriams kontroliuoti. Sporų skaičius turi atitikti LST EN ISO 11138-4:2006 reikalavimus. Galiojimo trukmė nuo pirkimo ne trumpesnė nei vieneri metai.				vnt.	800-1500	1500		21
234	Pamatinė padermė Escherichia coli NCTC 13216	33698100-0	Liofilizuota etaloninė padermė kilpelėje, ampulėje arba kitoje tinkamoje pakuotėje, skirta mikrobiologijai, kurios kolonijas sudarančių vienetų skaičius būtų 106– 108. Privalo turėti gamintojo kokybės sertifikatą. Padermės galiojimo trukmė turi būti ne trumpesnė, kaip 1 metai.Liofilizuota etaloninė padermė kilpelėje, ampulėje arba kitoje tinkamoje pakuotėje, skirta mikrobiologijai, kurios kolonijas sudarančių vienetų skaičius būtų 106– 108. Privalo turėti gamintojo kokybės sertifikatą. Padermės galiojimo trukmė turi būti ne trumpesnė, kaip 1 metai.Liofilizuota etaloninė padermė kilpelėje, ampulėje arba kitoje tinkamoje pakuotėje, skirta mikrobiologijai, kurios kolonijas sudarančių vienetų skaičius būtų 106– 108. Privalo turėti gamintojo kokybės sertifikatą. Padermės galiojimo trukmė turi būti ne trumpesnė, kaip 1 metai.Liofilizuota etaloninė padermė kilpelėje, ampulėje arba kitoje tinkamoje pakuotėje, skirta mikrobiologijai, kurios kolonijas sudarančių vienetų skaičius būtų 106– 108. Privalo turėti gamintojo kokybės sertifikatą. Padermės galiojimo trukmė turi būti ne trumpesnė, kaip 1 metai.Liofilizuota etaloninė padermė kilpelėje, ampulėje arba kitoje tinkamoje pakuotėje, skirta mikrobiologijai, kurios kolonijas sudarančių vienetų skaičius būtų 106– 108. Privalo turėti gamintojo kokybės sertifikatą. Padermės galiojimo trukmė turi būti ne trumpesnė, kaip 1 metai.Liofilizuota etaloninė padermė kilpelėje, ampulėje arba kitoje tinkamoje pakuotėje, skirta mikrobiologijai, kurios kolonijas sudarančių vienetų skaičius būtų 106– 108. Privalo turėti gamintojo kokybės sertifikatą. Padermės galiojimo trukmė turi būti ne trumpesnė, kaip 1 metai.Liofilizuota etaloninė padermė kilpelėje, ampulėje arba kitoje tinkamoje pakuotėje, skirta mikrobiologijai, kurios kolonijas sudarančių vienetų skaičius būtų 106– 108. Privalo turėti gamintojo kokybės sertifikatą. Padermės galiojimo trukmė turi būti ne trumpesnė, kaip 1 metai.Liofilizuota etaloninė padermė kilpelėje, ampulėje arba kitoje tinkamoje pakuotėje, skirta mikrobiologijai, kurios kolonijas sudarančių vienetų skaičius būtų 106– 108. Privalo turėti gamintojo kokybės sertifikatą. Padermės galiojimo trukmė turi būti ne trumpesnė, kaip 1 metai.Liofilizuota etaloninė padermė kilpelėje, ampulėje arba kitoje tinkamoje pakuotėje, skirta mikrobiologijai, kurios kolonijas sudarančių vienetų skaičius būtų 106– 108. Privalo turėti gamintojo kokybės sertifikatą. Padermės galiojimo trukmė turi būti ne trumpesnė, kaip 1 metai.Liofilizuota etaloninė padermė kilpelėje, ampulėje arba kitoje tinkamoje pakuotėje, skirta mikrobiologijai, kurios kolonijas sudarančių vienetų skaičius būtų 106– 108. Privalo turėti gamintojo kokybės sertifikatą. Padermės galiojimo trukmė turi būti ne trumpesnė, kaip 1 metai.Liofilizuota etaloninė padermė kilpelėje, ampulėje arba kitoje tinkamoje pakuotėje, skirta mikrobiologijai, kurios kolonijas sudarančių vienetų skaičius būtų 106– 108. Privalo turėti gamintojo kokybės sertifikatą. Padermės galiojimo trukmė turi būti ne trumpesnė, kaip 1 metai.Liofilizuota etaloninė padermė kilpelėje, ampulėje arba kitoje tinkamoje pakuotėje, skirta mikrobiologijai, kurios kolonijas sudarančių vienetų skaičius būtų 106– 108. Privalo turėti gamintojo kokybės sertifikatą. Padermės galiojimo trukmė turi būti ne trumpesnė, kaip 1 metai.				vnt.	1	1		21
235	Pamatinė padermė Enterococcus faecalis ATCC 19433	33698100-0	Liofilizuota etaloninė padermė kilpelėje, ampulėje arba kitoje tinkamoje pakuotėje, skirta mikrobiologijai, kurios kolonijas sudarančių vienetų skaičius būtų 106– 108. Privalo turėti gamintojo kokybės sertifikatą. Padermės galiojimo trukmė turi būti ne trumpesnė, kaip 1 metai.Liofilizuota etaloninė padermė kilpelėje, ampulėje arba kitoje tinkamoje pakuotėje, skirta mikrobiologijai, kurios kolonijas sudarančių vienetų skaičius būtų 106– 108. Privalo turėti gamintojo kokybės sertifikatą. Padermės galiojimo trukmė turi būti ne trumpesnė, kaip 1 metai.Liofilizuota etaloninė padermė kilpelėje, ampulėje arba kitoje tinkamoje pakuotėje, skirta mikrobiologijai, kurios kolonijas sudarančių vienetų skaičius būtų 106– 108. Privalo turėti gamintojo kokybės sertifikatą. Padermės galiojimo trukmė turi būti ne trumpesnė, kaip 1 metai.Liofilizuota etaloninė padermė kilpelėje, ampulėje arba kitoje tinkamoje pakuotėje, skirta mikrobiologijai, kurios kolonijas sudarančių vienetų skaičius būtų 106– 108. Privalo turėti gamintojo kokybės sertifikatą. Padermės galiojimo trukmė turi būti ne trumpesnė, kaip 1 metai.Liofilizuota etaloninė padermė kilpelėje, ampulėje arba kitoje tinkamoje pakuotėje, skirta mikrobiologijai, kurios kolonijas sudarančių vienetų skaičius būtų 106– 108. Privalo turėti gamintojo kokybės sertifikatą. Padermės galiojimo trukmė turi būti ne trumpesnė, kaip 1 metai.Liofilizuota etaloninė padermė kilpelėje, ampulėje arba kitoje tinkamoje pakuotėje, skirta mikrobiologijai, kurios kolonijas sudarančių vienetų skaičius būtų 106– 108. Privalo turėti gamintojo kokybės sertifikatą. Padermės galiojimo trukmė turi būti ne trumpesnė, kaip 1 metai.Liofilizuota etaloninė padermė kilpelėje, ampulėje arba kitoje tinkamoje pakuotėje, skirta mikrobiologijai, kurios kolonijas sudarančių vienetų skaičius būtų 106– 108. Privalo turėti gamintojo kokybės sertifikatą. Padermės galiojimo trukmė turi būti ne trumpesnė, kaip 1 metai.Liofilizuota etaloninė padermė kilpelėje, ampulėje arba kitoje tinkamoje pakuotėje, skirta mikrobiologijai, kurios kolonijas sudarančių vienetų skaičius būtų 106– 108. Privalo turėti gamintojo kokybės sertifikatą. Padermės galiojimo trukmė turi būti ne trumpesnė, kaip 1 metai.Liofilizuota etaloninė padermė kilpelėje, ampulėje arba kitoje tinkamoje pakuotėje, skirta mikrobiologijai, kurios kolonijas sudarančių vienetų skaičius būtų 106– 108. Privalo turėti gamintojo kokybės sertifikatą. Padermės galiojimo trukmė turi būti ne trumpesnė, kaip 1 metai.Liofilizuota etaloninė padermė kilpelėje, ampulėje arba kitoje tinkamoje pakuotėje, skirta mikrobiologijai, kurios kolonijas sudarančių vienetų skaičius būtų 106– 108. Privalo turėti gamintojo kokybės sertifikatą. Padermės galiojimo trukmė turi būti ne trumpesnė, kaip 1 metai.Liofilizuota etaloninė padermė kilpelėje, ampulėje arba kitoje tinkamoje pakuotėje, skirta mikrobiologijai, kurios kolonijas sudarančių vienetų skaičius būtų 106– 108. Privalo turėti gamintojo kokybės sertifikatą. Padermės galiojimo trukmė turi būti ne trumpesnė, kaip 1 metai.Liofilizuota etaloninė padermė kilpelėje, ampulėje arba kitoje tinkamoje pakuotėje, skirta mikrobiologijai, kurios kolonijas sudarančių vienetų skaičius būtų 106– 108. Privalo turėti gamintojo kokybės sertifikatą. Padermės galiojimo trukmė turi būti ne trumpesnė, kaip 1 metai.				vnt.	1	1		21
236	Vienkartinės plastikinės pipetės, 10ml	38437100-8	10 ml tūrio, graduotos, vienkartinės, sterilios, supakuotos po vieną, su vatos filtru, galiojimo laikas ne mažiau 1,5 metų. Privalo turėti kokybės sertifikatą.	Biometrija	FL Medical, 27074, 1 vnt.	10 ml tūrio, graduotos, vienkartinės, sterilios, supakuotos po vieną, su vatos filtru, galiojimo laikas ne mažiau 1,5 metų. Turi kokybės sertifikatą.	vnt.	400-500	500	0,16	21	0,1936	80	16,8	96,8
	Apsaugos priemonės Mikrobiologinių tyrimų skyriui
237	Akiniai apsauginiai darbui prie autoklavo	18143000-3	Apsaugantys akis nuo cheminio poveikio ir vandens garų dirbant prie autoklavo, sandarūs, nerasojantys iš vidaus.				vnt.	2	2		21
238	Prijuostė apsauginė darbui prie autoklavo	18143000-3	Prijuostė apie 81 x 164 cm ±5 cm dydžio, polietileninė, vienkartinė, tinkanti darbui prie autoklavo. Skirta apsaugai nuo verdančio vandens arba garų.				vnt.	3	3		21
239	Pirštinės apsauginės termoizoliacinės darbui prie autoklavo	18143000-3	Pirštinės termoizoliacinės, tinkamos darbui prie autoklavo, nelaidžios skysčiams.				vnt.	4	4		21
240	Chalatai vienkartiniai, chirurginiai	18143000-3	Vienkartinis chirurgo chalatas, trijų sluoksnių neperšlampama priekinė dalis, rankas tampriai apimantys rankogaliai, užrišamas nugaroje.				vnt.	40	40		21
241	Chalatai vienkartiniai	18143000-3	Vienkartinis chalatas, su tampriais medžiaginiais rankogaliais, neaustinės polipropileinės medžiagos, užrižamas nugaroje.				vnt.	100-200	200		21
242	Kepuraitės vienkartinės	18143000-3	Neaustinės medžiagos, su elastiniu kraštu.				1 pak. / 100 vnt.	10	10		21
243	Kilimėliai, antibakteriniai, lipnūs, 0,6 x 1,2 m	18143000-3	Linūs antibakteriniai plėšomi kilimėliai, 30 sluoksnių viename. Išmatavimai 0,6 x 1,2 m. Paklaida gali būti ±0,05 m. Bendras storis iki 5 mm.				1 pak. /10 vnt.x30 sluoksnių	6	6		21
244	Prijuostė polietileninė, 81 x 164 cm	18143000-3	Prijuostė 81 x 164 cm dydžio, paklaida gali būti ±5 cm, polietileninė, vienkartinė.				1 pak. / 100 vnt.	10	10		21
245	Rankovės vienkartinės	18143000-3	Rankas iki alkūnių dengiančios medžiaginės vienkartinės rankovės, su tampriu medžiaginiu rankogaliu, atsparios skysčiams ir mechaniniam poveikiui.				vnt.	100	100		21
246	Respiratoriai vienkartiniai, FFP3	18143000-3	FFP3, glaudžiai priglundantys, ovalaus dizaino, su iškvepiamų garų vožtuvu bei aliuminiu spaustuku nosies srityje, supakuoti po vieną, sertifikuoti pagal EN149:2001. 3M 8833 arba analogiški				vnt.	5-40	40		21
247	Chirurginės veido kaukės	18143000-3	Medicininės, dvipusės, vienkartinės, su gumelėmis.				1 pak. /50 vnt	60	60		21
	Vienkartinės priemonės	18424300-0
248	Pirštinės vienkartinės lateksinės S, M, L dydžio	18424300-0	Vienkartinės lateksinės pirštinės, be pudros, nesterilios. Supakuota po 100 vnt.				vnt.	100-1000	1000		21
249	Pirštinės vienkartinės nitrilinės S, M, L dydžio	18424300-0	Vienkartinės nitrilinės pirštinės, be pudros, nesterilios. Supakuota po 100 vnt.				vnt.	2000-8400	8400		21
	Plastikiniai gaminiai	19520000-7
250	Kilpelės, 10 µl	19520000-7	Sterilios 10 µl kilpelės, vienkartinės, polistirolinės, supakuotos po 10, 20 arba 25 vnt.	Biometrija	FL Medical, 30020, 20 vnt.	Sterilios 10 µl kilpelės, vienkartinės, polistirolinės, supakuotos po 20 vnt.	vnt.	50000-110000	110000	0,018	21	0,02178	1980	415,8	2395,8
251	Kilpelės, 1 µl	19520000-7	Sterilios 1 µl kilpelės, vienkartinės, polistirolinės, supakuotos po 10, 20 arba 25 vnt.	Biometrija	FL Medical, 30010, 20 vnt.	Sterilios 1 µl kilpelės, vienkartinės, polistirolinės, supakuotos po20 vnt.	vnt.	50000-263000	263000	0,018	21	0,02178	4734	994,14	5728,14
252	Lėkštelės svėrimui, 100 ml	19520000-7	Plastikinės, nesterilios, 100 ml talpos.				vnt.	100-1000	1000		21
253	Semtuvėlis birioms medžiagoms su šaukštu	19520000-7	Ilgis - 185 mm, kaušelio talpa 65 ml.				vnt.	10-100	100		21
254	Petri lėkštelės, 90x14 mm	19520000-7	90 mm diametro, 14±0,2 mm aukščio, sterilios, vienkartinės.	Biometrija	FL Medical, 29062, 20 vnt.	90 mm diametro, 14 mm aukščio, sterilios, vienkartinės.	1 lėkšt. / 1 vnt.	100000-260100	260100	0,058	21	0,07018	15085,8	3168,02	18253,82
255	Parafilmas M	19520000-7	10 cm pločio, ne mažiau 37 m ilgio.	Biometrija	FL Medical, 27407, 1 vnt.	Plotis 10 cm, ilgis 38 m	vnt.	1-2	2	21	21	25,41	42	8,82	50,82
256	Purkštuvas skysčiams (pulverizatorius), 1000 ml	19520000-7	Plastikinis, 1000 ml talpos, neskaidrus, su įrodymais, kad atsparus dezinfekantams ir etilo alkoholiui.				vnt.	5-10	10		21
257	Puodelis graduotas, plastikinis	19520000-7	Polipropileninis (PP), autoklavuojamas, aukštis 169 mm, skersmuo 117 mm, skaidrus, graduotas, padala 10 mm, su rankenėle, talpa 1000 ml.				vnt.	5-20	20		21
258	Indelis šlapimo mėginių paėmimui, 60 ml	19520000-7	Sterilus, su etikete, polipropileninis (PP), 40x60 mm diametro, 60 ml talpos, su užsukamu raudonu dangteliu, individualiai supakuotas.	Biometrija	FL Medical, 25185, 1 vnt.	Sterilus, su etikete, polipropileninis (PP), 40x60 mm diametro, 60 ml talpos, su užsukamu raudonu dangteliu, individualiai supakuotas.	vnt.	100-500	500	0,07	21	0,0847	35	7,35	42,35
259	Pincetai plastikiniai	19520000-7	Vienkartiniai, plastikiniai, užapvalintais galais, paėmimo paviršius plokščias, su dantukais, ilgis 9-12 cm.				vnt.	10-100	100		21
	Diagnostinės sistemos	33124110-9
260	McFarland standartų rinkinys (1x5); 0,5; 1; 2; 3; 4	33124110-9	Standartai paruošti bario sulfato pagrindu BaSO4. Išpilstyti į mėgintuvėlius 15 x103 mm, pritaikytus densitometrams. Standartai skirti bakterijų suspensijų drumstumui matuoti.Standartai paruošti bario sulfato pagrindu BaSO4. Išpilstyti į mėgintuvėlius 15 x103 mm, pritaikytus densitometrams. Standartai skirti bakterijų suspensijų drumstumui matuoti.Standartai paruošti bario sulfato pagrindu BaSO4. Išpilstyti į mėgintuvėlius 15 x103 mm, pritaikytus densitometrams. Standartai skirti bakterijų suspensijų drumstumui matuoti.Standartai paruošti bario sulfato pagrindu BaSO4. Išpilstyti į mėgintuvėlius 15 x103 mm, pritaikytus densitometrams. Standartai skirti bakterijų suspensijų drumstumui matuoti.Standartai paruošti bario sulfato pagrindu BaSO4. Išpilstyti į mėgintuvėlius 15 x103 mm, pritaikytus densitometrams. Standartai skirti bakterijų suspensijų drumstumui matuoti.Standartai paruošti bario sulfato pagrindu BaSO4. Išpilstyti į mėgintuvėlius 15 x103 mm, pritaikytus densitometrams. Standartai skirti bakterijų suspensijų drumstumui matuoti.Standartai paruošti bario sulfato pagrindu BaSO4. Išpilstyti į mėgintuvėlius 15 x103 mm, pritaikytus densitometrams. Standartai skirti bakterijų suspensijų drumstumui matuoti.Standartai paruošti bario sulfato pagrindu BaSO4. Išpilstyti į mėgintuvėlius 15 x103 mm, pritaikytus densitometrams. Standartai skirti bakterijų suspensijų drumstumui matuoti.Standartai paruošti bario sulfato pagrindu BaSO4. Išpilstyti į mėgintuvėlius 15 x103 mm, pritaikytus densitometrams. Standartai skirti bakterijų suspensijų drumstumui matuoti.Standartai paruošti bario sulfato pagrindu BaSO4. Išpilstyti į mėgintuvėlius 15 x103 mm, pritaikytus densitometrams. Standartai skirti bakterijų suspensijų drumstumui matuoti.				1 rink. / 1vnt.	1	1		21
261	Rinkinys įrenginio DENSIMAT McF kontrolei	33124110-9	Densimat prietaiso kontrolinis rinkinys McF vertėms patikrinti. Rinkinį sudaro ampulės: / 0 (rezultatas t.b. tarp 0 ir 0,2 McF); / 0,5 (rezultatas t.b. ±0,2 McF); / 3 (rezultatas t.b. ±0,2 McF); / 6 (rezultatas t.b. ±0,5 McF); / >7,5 (rezultatas t.b. >7,5 McF). / Ampulės sudėtis: demineralizuotas vanduo, gelinis veiksnys/lateksas/Ca++. Saugoma 15-25oC. UAB Diamedica ATB DENSITOMETER KIT No 15 512 arba tapatus.Densimat prietaiso kontrolinis rinkinys McF vertėms patikrinti. Rinkinį sudaro ampulės: / 0 (rezultatas t.b. tarp 0 ir 0,2 McF); / 0,5 (rezultatas t.b. ±0,2 McF); / 3 (rezultatas t.b. ±0,2 McF); / 6 (rezultatas t.b. ±0,5 McF); / >7,5 (rezultatas t.b. >7,5 McF). / Ampulės sudėtis: demineralizuotas vanduo, gelinis veiksnys/lateksas/Ca++. Saugoma 15-25oC. UAB Diamedica ATB DENSITOMETER KIT No 15 512 arba tapatus.Densimat prietaiso kontrolinis rinkinys McF vertėms patikrinti. Rinkinį sudaro ampulės: / 0 (rezultatas t.b. tarp 0 ir 0,2 McF); / 0,5 (rezultatas t.b. ±0,2 McF); / 3 (rezultatas t.b. ±0,2 McF); / 6 (rezultatas t.b. ±0,5 McF); / >7,5 (rezultatas t.b. >7,5 McF). / Ampulės sudėtis: demineralizuotas vanduo, gelinis veiksnys/lateksas/Ca++. Saugoma 15-25oC. UAB Diamedica ATB DENSITOMETER KIT No 15 512 arba tapatus.Densimat prietaiso kontrolinis rinkinys McF vertėms patikrinti. Rinkinį sudaro ampulės: / 0 (rezultatas t.b. tarp 0 ir 0,2 McF); / 0,5 (rezultatas t.b. ±0,2 McF); / 3 (rezultatas t.b. ±0,2 McF); / 6 (rezultatas t.b. ±0,5 McF); / >7,5 (rezultatas t.b. >7,5 McF). / Ampulės sudėtis: demineralizuotas vanduo, gelinis veiksnys/lateksas/Ca++. Saugoma 15-25oC. UAB Diamedica ATB DENSITOMETER KIT No 15 512 arba tapatus.Densimat prietaiso kontrolinis rinkinys McF vertėms patikrinti. Rinkinį sudaro ampulės: / 0 (rezultatas t.b. tarp 0 ir 0,2 McF); / 0,5 (rezultatas t.b. ±0,2 McF); / 3 (rezultatas t.b. ±0,2 McF); / 6 (rezultatas t.b. ±0,5 McF); / >7,5 (rezultatas t.b. >7,5 McF). / Ampulės sudėtis: demineralizuotas vanduo, gelinis veiksnys/lateksas/Ca++. Saugoma 15-25oC. UAB Diamedica ATB DENSITOMETER KIT No 15 512 arba tapatus.Densimat prietaiso kontrolinis rinkinys McF vertėms patikrinti. Rinkinį sudaro ampulės: / 0 (rezultatas t.b. tarp 0 ir 0,2 McF); / 0,5 (rezultatas t.b. ±0,2 McF); / 3 (rezultatas t.b. ±0,2 McF); / 6 (rezultatas t.b. ±0,5 McF); / >7,5 (rezultatas t.b. >7,5 McF). / Ampulės sudėtis: demineralizuotas vanduo, gelinis veiksnys/lateksas/Ca++. Saugoma 15-25oC. UAB Diamedica ATB DENSITOMETER KIT No 15 512 arba tapatus.Densimat prietaiso kontrolinis rinkinys McF vertėms patikrinti. Rinkinį sudaro ampulės: / 0 (rezultatas t.b. tarp 0 ir 0,2 McF); / 0,5 (rezultatas t.b. ±0,2 McF); / 3 (rezultatas t.b. ±0,2 McF); / 6 (rezultatas t.b. ±0,5 McF); / >7,5 (rezultatas t.b. >7,5 McF). / Ampulės sudėtis: demineralizuotas vanduo, gelinis veiksnys/lateksas/Ca++. Saugoma 15-25oC. UAB Diamedica ATB DENSITOMETER KIT No 15 512 arba tapatus.Densimat prietaiso kontrolinis rinkinys McF vertėms patikrinti. Rinkinį sudaro ampulės: / 0 (rezultatas t.b. tarp 0 ir 0,2 McF); / 0,5 (rezultatas t.b. ±0,2 McF); / 3 (rezultatas t.b. ±0,2 McF); / 6 (rezultatas t.b. ±0,5 McF); / >7,5 (rezultatas t.b. >7,5 McF). / Ampulės sudėtis: demineralizuotas vanduo, gelinis veiksnys/lateksas/Ca++. Saugoma 15-25oC. UAB Diamedica ATB DENSITOMETER KIT No 15 512 arba tapatus.Densimat prietaiso kontrolinis rinkinys McF vertėms patikrinti. Rinkinį sudaro ampulės: / 0 (rezultatas t.b. tarp 0 ir 0,2 McF); / 0,5 (rezultatas t.b. ±0,2 McF); / 3 (rezultatas t.b. ±0,2 McF); / 6 (rezultatas t.b. ±0,5 McF); / >7,5 (rezultatas t.b. >7,5 McF). / Ampulės sudėtis: demineralizuotas vanduo, gelinis veiksnys/lateksas/Ca++. Saugoma 15-25oC. UAB Diamedica ATB DENSITOMETER KIT No 15 512 arba tapatus.Densimat prietaiso kontrolinis rinkinys McF vertėms patikrinti. Rinkinį sudaro ampulės: / 0 (rezultatas t.b. tarp 0 ir 0,2 McF); / 0,5 (rezultatas t.b. ±0,2 McF); / 3 (rezultatas t.b. ±0,2 McF); / 6 (rezultatas t.b. ±0,5 McF); / >7,5 (rezultatas t.b. >7,5 McF). / Ampulės sudėtis: demineralizuotas vanduo, gelinis veiksnys/lateksas/Ca++. Saugoma 15-25oC. UAB Diamedica ATB DENSITOMETER KIT No 15 512 arba tapatus.				1 rink. / 1vnt.	2	2		21
262	Natrio chlorido 0,85% terpė, 2 ml	33124110-9	Natrio chlorido 0,85% terpė, 2 ml ampulė.				1 pak. /100 amp.	1-5	5		21
	Tvarsliava, Medicininė marlė, Medicininė vata, Tamponai, Švirkštai, Chirurginės pirštinės
263	Tvarstis nesterilus, 7 m x 14 cm	33141110-4	Tvarstis nesterilus, 7 m x 14 cm.				vnt.	5-10	10		21
264	Marlė medicininė, gabalo išmatavimai 20 m x 90 cm	33141114-2	Marlė medicininė, 20 m x 90 cm.				1 gab. /1vnt.	10-18	18		21
265	Vata medicininė, chirurginė	33141115-9	Vata (100% medvilnė) medicininė, chirurginė, nesterili.	Biometrija	Flmedical 1pak./250g	Vata (100% medvilnė) medicininė, chirurginė, nesterili.	1 pak. /250 g	50-160	160	1,7	21	2,06	272	57,12	329,12
266	Tamponai plastikas+vata, sterilūs	33141118-0	Sterilūs (plastikas+vata), supakuoti po 1.	Biometrija	FL Medical, 26080, 1 vnt.	Plastikas/vata, supakuoti po vieną, sterilūs	vnt.	1000-6300	6300	0,029	21	0,03509	182,7	38,37	221,07
267	Švirkštai sterilizavimui filtruojant, ne mažiau 10 ml	33141310-6	Sterilūs, 10 ml, skirti sterilizavimui filtruojant per sterilius užsukamus filtrus 0,22 µm, 25 mm diametro.				1 pak. /25 vnt.	1-2	2		21
268	Filtrai švirkštui, membraniniai, užsukami	33141310-6	Filtrai užsukami, sterilūs, 0,22 µm dydžio poros, 25 mm diametro. Supakuoti mažiausiai po 50 vnt.				vnt.	50-140	140		21
269	Skalpeliai chirurginiai	33141411-4	Nerūdijančio plieno, atsparūs kaitinimui ir liepsnai, 14-15 cm ilgio. Patogeninės medžiagos smulkinimui.				vnt.	2	2		21
270	Skalpeliai chirurginiai	33141411-4	Sterilūs, supakuoti po vieną. Pjovimo briauna užapvalinta. Su nuimamais ašmenimis.				vnt.	5-10	10		21
271	Legionelių agliutinaciniai serumai	33141625-7
271.1	Legionella pneumophilaagliutinaciniai serumai sg. 1Legionella pneumophilaagliutinaciniai serumai sg. 1Legionella pneumophilaagliutinaciniai serumai sg. 1Legionella pneumophilaagliutinaciniai serumai sg. 1Legionella pneumophilaagliutinaciniai serumai sg. 1Legionella pneumophilaagliutinaciniai serumai sg. 1Legionella pneumophilaagliutinaciniai serumai sg. 1Legionella pneumophilaagliutinaciniai serumai sg. 1Legionella pneumophilaagliutinaciniai serumai sg. 1Legionella pneumophilaagliutinaciniai serumai sg. 1	33141625-7	Legionella pneumophila1-os serogrupės nustatymui.Legionella pneumophila1-os serogrupės nustatymui.Legionella pneumophila1-os serogrupės nustatymui.Legionella pneumophila1-os serogrupės nustatymui.Legionella pneumophila1-os serogrupės nustatymui.Legionella pneumophila1-os serogrupės nustatymui.Legionella pneumophila1-os serogrupės nustatymui.Legionella pneumophila1-os serogrupės nustatymui.Legionella pneumophila1-os serogrupės nustatymui.Legionella pneumophila1-os serogrupės nustatymui.				1 rink. /50 testų	6-12	12		21
271.2	Legionella pneumophilaagliutinaciniai serumai sg. 2-14Legionella pneumophilaagliutinaciniai serumai sg. 2-14Legionella pneumophilaagliutinaciniai serumai sg. 2-14Legionella pneumophilaagliutinaciniai serumai sg. 2-14Legionella pneumophilaagliutinaciniai serumai sg. 2-14Legionella pneumophilaagliutinaciniai serumai sg. 2-14Legionella pneumophilaagliutinaciniai serumai sg. 2-14Legionella pneumophilaagliutinaciniai serumai sg. 2-14Legionella pneumophilaagliutinaciniai serumai sg. 2-14	33141625-7	Legionella pneumophila2-14 serogrupių nustatymui.Legionella pneumophila2-14 serogrupių nustatymui.Legionella pneumophila2-14 serogrupių nustatymui.Legionella pneumophila2-14 serogrupių nustatymui.Legionella pneumophila2-14 serogrupių nustatymui.Legionella pneumophila2-14 serogrupių nustatymui.Legionella pneumophila2-14 serogrupių nustatymui.Legionella pneumophila2-14 serogrupių nustatymui.Legionella pneumophila2-14 serogrupių nustatymui.				1 rink. /50 testų	10-21	21		21
	Diagnostikumai parazitologiniams tyrimams	33141625-7
272	Entamoeba histolyticaantigeno nustatymo rinkinysEntamoeba histolyticaantigeno nustatymo rinkinysEntamoeba histolyticaantigeno nustatymo rinkinysEntamoeba histolyticaantigeno nustatymo rinkinysEntamoeba histolyticaantigeno nustatymo rinkinysEntamoeba histolyticaantigeno nustatymo rinkinysEntamoeba histolyticaantigeno nustatymo rinkinysEntamoeba histolyticaantigeno nustatymo rinkinysEntamoeba histolyticaantigeno nustatymo rinkinys	33141625-7	Imunochromotografinis testas Entamoeba histolytica antigenui nustatyti išmatose. Rinkinyje turi būti 20 individualiai supakuotų testų, 26 ml buferio, 25 pipetės. Tyrimo trukmė 5 minutės. Kiekvienas testas turi teigiamą kontrolę. Galiojimo laikas ne mažiau 18 mėn.				1 rink. /20 tyr.	2-4	4		21
273	Kriptosporidijų antigeno nustatymo rinkinys	33141625-7	Imunochromotografinis testas antigeno nustatymui išmatose. Tyrimo trukmė 10 minučių. Rinkinio sudėtyje turi būti testai supakuoti po vieną hermetiškoje folijos pakuotėje, mėgintuvėlis su skiedikliu mėginiui paruošti. Kiekvienas testas turi teigiama kontrolę. Galiojimo laikas ne mažiau 18 mėnesių.				1 rink. /40 tyr.	4-8	8		21
274	Leišmanijų antigeno nustatymas kraujyje	33141625-7	Imunochromotografinis testas antigeno nustatymui kraujyje. Rekombinantinis k39 antigenas.				1 rink. /20 tyr.	1	1		21
275	Kriptosporidijų, amebų , liamblijų antigenų nustatymo rinkinys	33141625-7	Imunochromotografinis testas kombinuotam Cryptosporidium, Entamoeba histolytica, Giardia lamblia antigenams nustatyti išmatose . Rinkinyje turi būti 25 testų strypeliai, 26 ml buferio, 25 pipetės.Tyrimo trukmė 10 minučių. Kiekvienas testas turi teigiama kontrolę. Galiojimo laikas ne mažiau 18 mėn.				1 rink. /25 tyr.	5-9	9		21
276	Maliarijos greitas imunochromatografinis testas	33141625-7	Maliarijos antigenui kraujyje nustatyti ir Plasmodium falciparum (HRP2) diferencijuoti nuo Plasmodium vivax, Plasmodium malaria ir Plasmodium ovale (pLDH). Rinkinio sudėtyje turi būti 25 individualiai supakuoti kasetiniai testai, skiediklis, 25 kapiliarinės pipetės, tyrimo trukmė 15 min.				1 rink. /25 tyr.	2-4	4		21
277	Giardia lambliaantigenui nustatytiGiardia lambliaantigenui nustatytiGiardia lambliaantigenui nustatytiGiardia lambliaantigenui nustatytiGiardia lambliaantigenui nustatytiGiardia lambliaantigenui nustatytiGiardia lambliaantigenui nustatytiGiardia lambliaantigenui nustatytiGiardia lambliaantigenui nustatyti	33141625-7	Imunochromotografinis testas antigeno nustatymui išmatose. Tyrimo trukmė 10 minučių. Rinkinio sudėtyje turi būti testai supakuoti po vieną hermetiškoje folijos pakuotėje, mėgintuvėlis su skiedikliu mėginiui paruošti. Kiekvienas testas turi teigiama kontrolę. Galiojimo laikas ne mažiau 18 mėnesių.				1 rink. /40 tyr.	2-5	5		21
278	Helicobacter pyloriantigenui nustatytiHelicobacter pyloriantigenui nustatytiHelicobacter pyloriantigenui nustatytiHelicobacter pyloriantigenui nustatytiHelicobacter pyloriantigenui nustatytiHelicobacter pyloriantigenui nustatytiHelicobacter pyloriantigenui nustatytiHelicobacter pyloriantigenui nustatytiHelicobacter pyloriantigenui nustatyti	33141625-7	Imunochromotografinis testas antigeno nustatymui išmatose. Tyrimo trukmė 10 minučių. Rinkinio sudėtyje turi būti testai supakuoti po vieną hermetiškoje folijos pakuotėje, mėgintuvėlis su skiedikliu mėginiui paruošti. Kiekvienas testas turi teigiamą kontrolę. Galiojimo laikas ne mažiau 18 mėnesių.				1 rink. /40 tyr.	6-12	12		21
279	Reagentas slapto kraujo išmatose nustatymui	33141625-7	Imunochromotografinis testas kokybiniam žmogaus hemoglobino nustatymui išmatų mėginiuose. Tyrimo trukmė 10 minučių. Rinkinio sudėtyje turi būti testai supakuoti po vieną hermetiškoje folijos pakuotėje, mėgintuvėlis su skiedikliu mėginiui paruošti. Kiekvienas testas turi teigiama kontrolę. Galiojimo laikas ne mažiau 18 mėnesių. 1 rink./40 tyr				1 rink. /40 tyr.	2-4	4		21
	Mėgintuvėliai	33192500-7
280	Kriomėgintuvėliai, sterilūs, plastikiniai, 1-1,5 ml, 1,2x3,8 cm	33192500-7	Sterilūs, graduoti, pagaminti iš plastiko, užsukamo mėgintuvėlio skersmuo 1,2 cm, aukštis 3,8 cm, 1-1,5 ml talpos, su lauku įrašui, supakuoti ne daugiau kaip po 100 mėgintuvėlių.	Biometrija	Biosigma, CL1ARBEPS, 1 pak./100 vnt.	Sterilūs, graduoti, pagaminti iš plastiko, užsukamo mėgintuvėlio skersmuo 1,2 cm, aukštis 3,8 cm, 1,2 ml talpos, su lauku įrašui, supakuoti po 100 mėgintuvėlių.	1 pak./ 100 vnt.	1	1	12	21	14,52	12	2,52	14,52
281	Mėgintuvėliai Falcon tipo, sterilūs, 15 ml	33192500-7	Sterilūs, graduoti, 15 ml, iš polipropileno, užsukamu dangteliu. Tinkami centrifugavimui.	Biometrija	FL Medical, 21409, 50 vnt.	Sterilūs, graduoti, 15 ml, iš polipropileno, užsukamu dangteliu. Tinkami centrifugavimui.	vnt.	100-200	200	0,09	21	0,1089	18	3,78	21,78
282	Mėgintuvėliai Falcon tipo, sterilūs, 50 ml	33192500-7	Sterilūs, graduoti, 50 ml, iš polipropileno, užsukamu dangteliu. Tinkami centrifugavimui. Mėgintuvėlių skersmuo 30 mm, aukštis 115 mm (standartiniai išmatavimai), autoklavuojami.	Biometrija	FL Medical, 21402, 50 vnt.	Sterilūs, graduoti, 50 ml, iš polipropileno, užsukamu dangteliu. Tinkami centrifugavimui. Mėgintuvėlių skersmuo 30 mm, aukštis 115 mm (standartiniai išmatavimai), autoklavuojami.	vnt.	100-800	800	0,14	21	0,1694	112	23,52	135,52
283	Mėgintuvėliai stikliniai, 180x18x0,7-0,8 mm	33192500-7	Mikrobiologijai, apvaliu dugnu, be briaunos, borosilikatiniai, chemiškai švarūs, atsparūs kaitinimui.	Biometrija	HeinzHerenz1070625 250 vnt	Borosilikatinio stiklo mėgintuvėliai 180x18, 0,7-0,8 mm apvaliu dugnu	vnt.	100-750	750	0,13	21	0,1573	97,5	20,48	117,98
284	Mėgintuvėliai stikliniai, 150x16x0,6-0,7 mm	33192500-7	Mikrobiologijai, apvaliu dugnu, be briaunos, borosilikatiniai, chemiškai švarūs, atsparūs kaitinimui.	Biometrija	HeinzHerenz 1070617 250 vnt	Borosilikatinio stiklo mėgintuvėliai 150x16, 0,6-0,7 mm apvaliu dugnu	vnt.	100-1500	1500	0,072	21	0,0871	108	22,68	130,68
285	Mėgintuvėliai stikliniai, 100x13x0,5-0,6 mm	33192500-7	Mikrobiologijai, apvaliu dugnu, be briaunos, borosilikatiniai, chemiškai švarūs, atsparūs kaitinimui. Supakuoti po 1000 vnt.	Biometrija	HeinzHerenz 1070614 1000 vnt	Borosilikatinio stiklo mėgintuvėliai 100x13 mm apvaliu dugnu	vnt.	100-2000	2000	0,04	21	0,0484	80	16,8	96,8
	Nukenksminimo maišai	33198200-6
286	Maišai infekuotų atliekų nukenksminimui, 300x600 mm	33198200-6	Maišai mėginių nukenksminimui, 300x600 mm, skirti autoklavavimui. Pažymėti ženklu "Biopavojus".				1 maišas/ 1 vnt.	100-900	900		21
287	Maišai infekuotų atliekų nukenksminimui, 500x750 mm, tūris 60 litrų	33198200-6	Autoklavuojami, pagaminti iš 45 µm polipropileno, skirti laboratorinių atliekų rinkimui ir nukenksminimui. Atsparūs 134oC. Pažymėti ženklu "Biopavojus". Tūris 60 litrų. Dydis 500 x 750 mm.Autoklavuojami, pagaminti iš 45 µm polipropileno, skirti laboratorinių atliekų rinkimui ir nukenksminimui. Atsparūs 134oC. Pažymėti ženklu "Biopavojus". Tūris 60 litrų. Dydis 500 x 750 mm.Autoklavuojami, pagaminti iš 45 µm polipropileno, skirti laboratorinių atliekų rinkimui ir nukenksminimui. Atsparūs 134oC. Pažymėti ženklu "Biopavojus". Tūris 60 litrų. Dydis 500 x 750 mm.Autoklavuojami, pagaminti iš 45 µm polipropileno, skirti laboratorinių atliekų rinkimui ir nukenksminimui. Atsparūs 134oC. Pažymėti ženklu "Biopavojus". Tūris 60 litrų. Dydis 500 x 750 mm.Autoklavuojami, pagaminti iš 45 µm polipropileno, skirti laboratorinių atliekų rinkimui ir nukenksminimui. Atsparūs 134oC. Pažymėti ženklu "Biopavojus". Tūris 60 litrų. Dydis 500 x 750 mm.Autoklavuojami, pagaminti iš 45 µm polipropileno, skirti laboratorinių atliekų rinkimui ir nukenksminimui. Atsparūs 134oC. Pažymėti ženklu "Biopavojus". Tūris 60 litrų. Dydis 500 x 750 mm.Autoklavuojami, pagaminti iš 45 µm polipropileno, skirti laboratorinių atliekų rinkimui ir nukenksminimui. Atsparūs 134oC. Pažymėti ženklu "Biopavojus". Tūris 60 litrų. Dydis 500 x 750 mm.Autoklavuojami, pagaminti iš 45 µm polipropileno, skirti laboratorinių atliekų rinkimui ir nukenksminimui. Atsparūs 134oC. Pažymėti ženklu "Biopavojus". Tūris 60 litrų. Dydis 500 x 750 mm.				1 maišas/ 1 vnt.	10000-23200	23200		21
288	Maišai mėginių homogenizavimui, tūris 400 ml	33198200-6	Sterilūs, polietileniniai, 400 ml talpos, tinkami Stomacheriui, supakuoti po 25 vnt.	Biometrija	Interscience BagLight400 k.132025	Sterilūs, polietileniniai, 400 ml talpos, tinkami Stomacheriui, supakuoti po 25 vnt.	1 maišas/ 1 vnt.	10000-54000	54000	0,0455	21	0,055055	2457	515,97	2972,97
289	Maišai mėginių homogenizavimui su filtru , tūris 400 ml, 190x300 mm	33198200-6	Sterilūs, polietileniniai, su filtru visame maišelio tūryje, 190 x 300 mm dydžio, 400 ml talpos, tinkami Stomacheriui, supakuoti po 25 vnt.	Biometrija	Interscience BagPage+400 k.122025	Sterilūs, polietileniniai, su filtru visame maišelio tūryje, 190 x 300 mm dydžio, 400 ml talpos, tinkami Stomacheriui, supakuoti po 25 vnt.	1 maišas/ 1 vnt.	10000-15200	15200	0,234	21	0,28314	3556,8	746,93	4303,73
290	Maišai mėginių homogenizavimui dideli, 380x580 mm	33198200-6	Sterilūs, polietileniniai, dydis 380x580 mm.	Biometrija	Interscience BagLight3500 k.133025	Sterilūs, polietileniniai, dydis 380x580 mm.	1 maišas/ 1 vnt.	100	100	0,244	21	0,29524	24,4	5,12	29,52
	Antiseptikai ir dezinfekuojančios medžiagos	33631600-8
291	Dezinfekuojanti želė rankoms, 700 ml	33631600-8	Rankų ir odos dezinfekantas. Su 70 proc. etanoliu, glicerinu. 700 ml talpos pakuotė, dedama į specialų ant sienos pakabinamą Sterisol tipo arba tapatų sieninį alkūninį laikiklį.				1 vnt./ 700 ml	10-32	32		21
292	Laikiklis rankų dezinfekuojančiai želė	33631600-8	Sieninis alkūninis Sterisol tipo arba tapatus 700 ml rankų ir odos dezinfekanto talpai laikyti.				vnt.	5-12	12		21
293	Dezinfekuojanti medžiaga, 5 litrai	33631600-8	5 litrų talpos koncentratas paviršių dezinfekcijai, pasižymintis mikrobiocidiniu, fungicidiniu ir sporocidiniu aktyvumu, Beta Guard tipo arba tapatus.				1 vnt. /5 litrai	10-19	19		21
294	Dezinfekuojanti medžiaga paviršių dezinfekcijai, 1 litras	33631600-8	Medicininių instrumentų ir laboratorijos patalpų valymui ir dezinfekavimui, be formaldehido, koncentruotas. Baktericidinio, fungicidinio, tuberkuliocidinio. Aktyvus prieš HBV/ŽIV. Beta Guard tipo arba tapatus.				1 vnt./ 1000 ml	1-2	2		21
295	Dezinfekuojanti medžiaga paviršių dezinfekcijai, purškiama, 1 litras	33631600-8	Paruoštas naudojimui dezinfektantas alkoholio pagrindu, purškiamas, greito poveikio. Baktericidinio, fungicidinio, tuberkuliocidinio ir inaktyvuojantis virusus (HBV/ŽIV, BVDV, Rotavirusus, FCV). Beta Guard tipo arba tapatus.				1 vnt./ 1000 ml	1-3	3		21
	Cheminiai reagentai	33696300-8
296	1 klasės proceso kontrolės cheminiai indikatoriai (juosta) drėgnojo sterilizavimo įrangos proceso kontrolei	33696300-8	Juosta 1,2 arba 1,9 cm pločio, apie 55 m. ilgio - išorinis proceso indikatorius, veikiantis 121/132oC režime, vidinė pusė lipni, išorinė pusė padengta cheminiu indikatoriumi. Turi atitikti LST EN ISO 11140-1 reikalavimus.Juosta 1,2 arba 1,9 cm pločio, apie 55 m. ilgio - išorinis proceso indikatorius, veikiantis 121/132oC režime, vidinė pusė lipni, išorinė pusė padengta cheminiu indikatoriumi. Turi atitikti LST EN ISO 11140-1 reikalavimus.Juosta 1,2 arba 1,9 cm pločio, apie 55 m. ilgio - išorinis proceso indikatorius, veikiantis 121/132oC režime, vidinė pusė lipni, išorinė pusė padengta cheminiu indikatoriumi. Turi atitikti LST EN ISO 11140-1 reikalavimus.Juosta 1,2 arba 1,9 cm pločio, apie 55 m. ilgio - išorinis proceso indikatorius, veikiantis 121/132oC režime, vidinė pusė lipni, išorinė pusė padengta cheminiu indikatoriumi. Turi atitikti LST EN ISO 11140-1 reikalavimus.Juosta 1,2 arba 1,9 cm pločio, apie 55 m. ilgio - išorinis proceso indikatorius, veikiantis 121/132oC režime, vidinė pusė lipni, išorinė pusė padengta cheminiu indikatoriumi. Turi atitikti LST EN ISO 11140-1 reikalavimus.Juosta 1,2 arba 1,9 cm pločio, apie 55 m. ilgio - išorinis proceso indikatorius, veikiantis 121/132oC režime, vidinė pusė lipni, išorinė pusė padengta cheminiu indikatoriumi. Turi atitikti LST EN ISO 11140-1 reikalavimus.Juosta 1,2 arba 1,9 cm pločio, apie 55 m. ilgio - išorinis proceso indikatorius, veikiantis 121/132oC režime, vidinė pusė lipni, išorinė pusė padengta cheminiu indikatoriumi. Turi atitikti LST EN ISO 11140-1 reikalavimus.Juosta 1,2 arba 1,9 cm pločio, apie 55 m. ilgio - išorinis proceso indikatorius, veikiantis 121/132oC režime, vidinė pusė lipni, išorinė pusė padengta cheminiu indikatoriumi. Turi atitikti LST EN ISO 11140-1 reikalavimus.				1 juosta/ 1 vnt.	1-10	10		21
297	1 klasės proceso poveikio cheminiai indikatoriai (lipdukai) sterilizacijai karštu oru 180oC1 klasės proceso poveikio cheminiai indikatoriai (lipdukai) sterilizacijai karštu oru 180oC1 klasės proceso poveikio cheminiai indikatoriai (lipdukai) sterilizacijai karštu oru 180oC1 klasės proceso poveikio cheminiai indikatoriai (lipdukai) sterilizacijai karštu oru 180oC1 klasės proceso poveikio cheminiai indikatoriai (lipdukai) sterilizacijai karštu oru 180oC1 klasės proceso poveikio cheminiai indikatoriai (lipdukai) sterilizacijai karštu oru 180oC1 klasės proceso poveikio cheminiai indikatoriai (lipdukai) sterilizacijai karštu oru 180oC1 klasės proceso poveikio cheminiai indikatoriai (lipdukai) sterilizacijai karštu oru 180oC	33696300-8	Lipdukai 1,93 x 3,2 cm, skirti išorinio proceso įvertinimui, supakuoti dėžutėje po 1000 vnt., naudojami 180oC režime.Lipdukai 1,93 x 3,2 cm, skirti išorinio proceso įvertinimui, supakuoti dėžutėje po 1000 vnt., naudojami 180oC režime.Lipdukai 1,93 x 3,2 cm, skirti išorinio proceso įvertinimui, supakuoti dėžutėje po 1000 vnt., naudojami 180oC režime.Lipdukai 1,93 x 3,2 cm, skirti išorinio proceso įvertinimui, supakuoti dėžutėje po 1000 vnt., naudojami 180oC režime.Lipdukai 1,93 x 3,2 cm, skirti išorinio proceso įvertinimui, supakuoti dėžutėje po 1000 vnt., naudojami 180oC režime.Lipdukai 1,93 x 3,2 cm, skirti išorinio proceso įvertinimui, supakuoti dėžutėje po 1000 vnt., naudojami 180oC režime.Lipdukai 1,93 x 3,2 cm, skirti išorinio proceso įvertinimui, supakuoti dėžutėje po 1000 vnt., naudojami 180oC režime.Lipdukai 1,93 x 3,2 cm, skirti išorinio proceso įvertinimui, supakuoti dėžutėje po 1000 vnt., naudojami 180oC režime.				1 pak. /1000 vnt.	1-3	3		21
298	Cinko sulfatas, heptahidratas	33696300-8	An. Gr., ZnSO4*7H2O, molekulinė masė: 287,6, santykinis tankis 1,97, sufasuota po 5 ar 10 kg.				1 kg	5-60	60		21
299	Dietilo eteris	33696300-8	Analitiškai grynas, min. 99,7 %, sufasuota po 1 litrą.				1 litras	1	1		21
300	Natrio šarmas	33696300-8	Analitiškai grynas, min. 99%, sufasuota po 1 kg.				1 kg	1-5	5		21
301	Formaldehidas	33696300-8	Analitiškai grynas, sufasuota po 500 ml.				500 ml	1-8	8		21
302	Glicerolis	33696300-8	Analitiškai grynas, min. 99%, sufasuota po 500 ml.				500 ml	1-4	4		21
303	Neslerio reagentas	33696300-8	Amoniako gamybai aptikti, supakuotas po 100 ml.				1 flak. /100 ml	2-8	8		21
304	Druskos rūgšis	33696300-8	Laboratorinių indų plovimui				2,5 l / 1vnt.	1	1		21
	Laboratoriniai reagentai mikroorganizmų dažymui Gramo būdu	33696500-0
305	Dažų rinkinys dažymui Gramo būdu, 4x250 ml	33696500-0	Į rinkinio sudėtį įeina Kristal violetas, Liugolis, Safraninas, Blankintojas po 250 ml. (Rinkinys x 4 flakonai x 250 ml).	Biometrija	Liofilchem 80293, 1rink.	Į rinkinio sudėtį įeina Kristal violetas, Liugolis, Safraninas, Blankintojas po 250 ml. (Rinkinys x 4 flakonai x 250 ml).	1 rink. (4 flak. x 250 ml)	1-6	6	29	21	35,09	174	36,54	210,54
	Laboratoriniai reagentai - dažai parazitologijai	33696500-0
306	Buferio tabletės dažams	33696500-0	pH 7,2, 1 tabletė – 1 l buferio. Gimza dažams gaminti.				1 tabletė	5-10	10		21
307	Gimzos dažai	33696500-0	Gimza Azur eozin metileno mėlio tirpalas.				1 flak. /500 ml	1-2	2		21
308	Kinyoun-Gabbett dažai	33696500-0	Dažai pirmuonių oocistoms (rūgštims ir alkoholiui atsparių) nustatyti išmatose. Rinkinys sudarytas iš dviejų dažų: Kinyoun tirpalo ir Gabbett tirpalo. Dažoma "šaltu" būdu.				1 rink. (4 but. x 250)	1-2	2		21
309	May-Griunvaldo dažai	33696500-0	May-Grunwald eozin metileno mėlio tirpalas.				1 flak. /500 ml	1-2	2		21
310	Imersinis aliejus	33696500-0	Mikroskopavimui, chemiškai švarus. Turi tikti ir fluorescencijai Nikon tipo mikroskopu.				1 flak. /500 ml	1-8	8		21
311	Vandens tyrimų sistemos priemonės ir reagentai					21
311.1	Vandens tyrimų sistema. Colilert-18 reagentas 100ml mėginiui.	33696500-0	Vandens tyrimų sistema. Colilert-18 reagentas 100ml mėginiui				1 pak./ 200 vnt.	1-28	28		21
311.2	Vandens tyrimų sistema. Enterolert DW reagentas 100ml mėginiui.	33696500-0	Vandens tyrimų sistema. Enterolert DW reagentas 100ml mėginiui				1 pak./ 100 vnt.	1-8	8		21
311.3	Vandens tyrimų sistema. Enterolert E reagentas 100ml mėginiui.	33696500-0	Vandens tyrimų sistema. Enterolert E reagentas 100ml mėginiui				1 pak./ 200 vnt.	1-9	9		21
311.4	Vandens tyrimų sistema. Palyginamasis preparatas Colilert-18.	33696500-0	Vandens tyrimų sistema. Palyginamasis preparatas Colilert-18				vnt.	1-4	4		21
311.5	Vandens tyrimų sistema. Vienkartinės Quanti-Tray plokštelės iki 200 KSV nustatyti 100ml mėginiui.	19520000-7	Vandens tyrimų sistema. Vienkartinės Quanti-Tray plokštelės iki 200 KSV nustatyti 100ml mėginiui				1 pak./ 100 vnt.	1-32	32		21
311.6	Vandens tyrimų sistema. Vienkartinės Quanti-Tray plokštelės iki 2000 KSV nustatyti 100ml mėginiui.	19520000-7	Vandens tyrimų sistema. Vienkartinės Quanti-Tray plokštelės iki 2000 KSV nustatyti 100ml mėginiui				1 pak./ 100 vnt.	1-46	46		21
311.7	Vandens tyrimų sistema. 120 ml talpos vienkartiniai buteliukai su putojimą mažinančia priemone, 100 ml žyma, skaidrūs.	19520000-7	Vandens tyrimų sistema. 120 ml talpos vienkartiniai buteliukai su putojimą mažinančia priemone, 100 ml žyma, skaidrūs				1 pak./ 200 vnt.	1-34	34		21
	Laboratoriniai reagentai	33696500-0
312	Kovačo reagentas indolui nustatyti	33696500-0	Reagentas tinkamas nustatyti indolo gamybai iš triptofano. Sudėtis: 4dinetilaminobezaldehido 50,0 g/l; izoamilo alkoholio 710,0 g/l; acto rūgšties hidrochlorido 240,0 g/l. Reakcijoje turi susidaryti ryškus žiedas.	Biometrija	Liofilchem 80271, 100ml	Reagentas tinkamas nustatyti indolo gamybai iš triptofano. Sudėtis: 4dinetilaminobezaldehido 50,0 g/l; izoamilo alkoholio 710,0 g/l; acto rūgšties hidrochlorido 240,0 g/l. Reakcijoje turi susidaryti ryškus žiedas.	1 flak. /100 ml	10-46	46	15	21	18,15	690	144,9	834,9
313	Liofilizuota triušio plazma	33696500-0	Su 0,15% EDTA. Laisvos (ekstraceliulinės) plazmokoaguliazės nustatymui. Nustatoma tiesiogiai inokuliuojant kolonijas į praskietą plazmą. Išfasuota po 15 ml.	Biometrija	Biolife 429936, 15ml	Su 0,15% EDTA. Laisvos (ekstraceliulinės) plazmokoaguliazės nustatymui. Nustatoma tiesiogiai inokuliuojant kolonijas į praskietą plazmą. Išfasuota po 15 ml.	1 flakonas/ 15ml	50-170	170	4	21	4,84	680	142,8	822,8
314	Oksidazės reagentas	33696500-0	Lašintuvas (droperis). Mikroorganizmų, produkuojančių citochromoksidazės fermentą, identifikavimui.				1 dėž./ 50 vnt.	10-44	44		21
315	Rinkinys žarnyno parazitų diagnostikai	33696500-0	Rinkinio sudėtyje turi būti 40 vnt. plastikinių mėgintuvėlių užpildytų 2,4 ml formalino ir 1 lašu tritono X-100, su lopetėle ir filtru, 80 ml etilacetato. Tiekėjai turi pateikti gamintojo įgaliojimą prekiauti Lietuvoje.				1 rinkinys / 40 tyr.	50-73	73		21
316	Transportiniai mėgintuvėliai su SAF	33696500-0	Plastikiniai mėgintuvėliai 30 ml užpildyti 10 ml SAF Sodium Acetate-Acetic Acid Formalin Solution, su lopetėle. Tiekėjai turi pateikti gamintojo įgaliojimą prekiauti Lietuvoje.				1 rinkinys / 40 tyr.	1-3	3		21
317	Žarnyno parazitų koncentravimo mėgintuvėliai su SAF	33696500-0	Plastikiniai mėgintuvėliai užpildyti 2,4 ml SAF Sodium Acetate-Acetic Acid Formalin Solution, su lopetėle ir filtru. Tiekėjai turi pateikti gamintojo įgaliojimą prekiauti Lietuvoje.				vnt.	10-100	100		21
318	Atmosferos sąlygų sudarymo sistemos	33696500-0					21
318.1	Anaerobinių sąlygų sudarymo sistema (1-4 lėkštelėms)	33696500-0	1-4 lėkštelėms. Naudojimui nereikalingas vanduo ir indas su katalizatoriumi.				1 pak. /20 maišų	10-30	30		21
318.2	Anaerobinių sąlygų sudarymo sistema (2,5 l indui)	33696500-0	2,5 l indui. Naudojimui nereikalingas vanduo ir indas su katalizatoriumi.				1 pak. /10 maišų	10-100	100		21
318.3	Mikroaerofilinių mikroorganizmų (Kampylobakterijų) auginimo sąlygų sudarymo sistema (1-4 lėkštelėms)	33696500-0	1-4 lėkštelėms. Naudojimui nereikalingas vanduo ir indas su katalizatoriumi.				1 pak. /20 maišų	10-15	15		21
318.4	Mikroaerofilinių mikroorganizmų (Kampylobakterijų) auginimo sąlygų sudarymo sistema (2,5 l indui)	33696500-0	2,5 l indui. Naudojimui nereikalingas vanduo ir indas su katalizatoriumi.				1 pak. /20 maišų	1-6	6		21
318.5	CO2sudarymo sistema: (2,5 l tūriui)CO2sudarymo sistema: (2,5 l tūriui)CO2sudarymo sistema: (2,5 l tūriui)CO2sudarymo sistema: (2,5 l tūriui)CO2sudarymo sistema: (2,5 l tūriui)	33696500-0	2,5 l tūriui, skirta praturtinti orą anglies dvideginiu.				1 pak. /10 maišų	10-16	16		21
318.6	CO2sudarymo sistema: (2 Petri lėkštelėms)CO2sudarymo sistema: (2 Petri lėkštelėms)CO2sudarymo sistema: (2 Petri lėkštelėms)CO2sudarymo sistema: (2 Petri lėkštelėms)CO2sudarymo sistema: (2 Petri lėkštelėms)	33696500-0	Sistema, naudojama orui praturtinti anglies dvideginiu, inkubuojant 2 Petri lėkšteles. Naudojama tikin vitrodiagnostikai.Sistema, naudojama orui praturtinti anglies dvideginiu, inkubuojant 2 Petri lėkšteles. Naudojama tikin vitrodiagnostikai.Sistema, naudojama orui praturtinti anglies dvideginiu, inkubuojant 2 Petri lėkšteles. Naudojama tikin vitrodiagnostikai.Sistema, naudojama orui praturtinti anglies dvideginiu, inkubuojant 2 Petri lėkšteles. Naudojama tikin vitrodiagnostikai.Sistema, naudojama orui praturtinti anglies dvideginiu, inkubuojant 2 Petri lėkšteles. Naudojama tikin vitrodiagnostikai.				1 pak. /20 maišų	1-5	5		21
318.7	Anaerobinių sąlygų susidarymo indikatoriai	33696500-0	Indikatorinė juostelė su rezazurinu.				1 dėž. /100 vnt.	1-6	6		21
318.8	Maišeliai plastikiniai, tinkantys atmosferos sąlygų sudarymo sistemai	33696500-0	Plastikiniai maišeliai, sterilūs, (1-4 lėkštelėms) skirti mikroorganizmų auginimui anaerobinėmis sąlygomis, supakuoti po 20 vnt.				1 pak. /20 maišų	1-12	12		21
	Salmonella serotipavimo rinkinys/sistema	33696500-0
319	Polivalentinis agliutinacinis serumas salmonelėms A-S+Vi (1-25,27,28,30,34,35,38-41,46,Vi)	33696500-0	Serotipavimui agliutinacijos metodu ant stiklo.				1 amp. /3 ml	1-9	9		21
	Mikrobiologinės kultūros	33698100-0
320	Biologiniai indikatoriai drėgnojo sterilizavimo įrangos biologinei kontrolei suGeobacillus stearothermophilussporomisBiologiniai indikatoriai drėgnojo sterilizavimo įrangos biologinei kontrolei suGeobacillus stearothermophilussporomisBiologiniai indikatoriai drėgnojo sterilizavimo įrangos biologinei kontrolei suGeobacillus stearothermophilussporomisBiologiniai indikatoriai drėgnojo sterilizavimo įrangos biologinei kontrolei suGeobacillus stearothermophilussporomisBiologiniai indikatoriai drėgnojo sterilizavimo įrangos biologinei kontrolei suGeobacillus stearothermophilussporomis	33698100-0	Ampulė suGeobacillus stearotermophilussporomis, galiojimo laikas nuo pristatymo ne trumpesnis, kaip metai. Skirti sterilizacijos vandens garais kontrolei, turi atitikti LST EN ISO 11138-1 ir LST EN ISO 11138-3 reikalavimus.Ampulė suGeobacillus stearotermophilussporomis, galiojimo laikas nuo pristatymo ne trumpesnis, kaip metai. Skirti sterilizacijos vandens garais kontrolei, turi atitikti LST EN ISO 11138-1 ir LST EN ISO 11138-3 reikalavimus.Ampulė suGeobacillus stearotermophilussporomis, galiojimo laikas nuo pristatymo ne trumpesnis, kaip metai. Skirti sterilizacijos vandens garais kontrolei, turi atitikti LST EN ISO 11138-1 ir LST EN ISO 11138-3 reikalavimus.Ampulė suGeobacillus stearotermophilussporomis, galiojimo laikas nuo pristatymo ne trumpesnis, kaip metai. Skirti sterilizacijos vandens garais kontrolei, turi atitikti LST EN ISO 11138-1 ir LST EN ISO 11138-3 reikalavimus.Ampulė suGeobacillus stearotermophilussporomis, galiojimo laikas nuo pristatymo ne trumpesnis, kaip metai. Skirti sterilizacijos vandens garais kontrolei, turi atitikti LST EN ISO 11138-1 ir LST EN ISO 11138-3 reikalavimus.	Biometrija	Liofilchem 91050, vnt.	Ampulė suGeobacillus stearotermophilussporomis, galiojimo laikas nuo pristatymo ne trumpesnis, kaip metai. Skirti sterilizacijos vandens garais kontrolei, turi atitikti LST EN ISO 11138-1 ir LST EN ISO 11138-3 reikalavimus.Ampulė suGeobacillus stearotermophilussporomis, galiojimo laikas nuo pristatymo ne trumpesnis, kaip metai. Skirti sterilizacijos vandens garais kontrolei, turi atitikti LST EN ISO 11138-1 ir LST EN ISO 11138-3 reikalavimus.Ampulė suGeobacillus stearotermophilussporomis, galiojimo laikas nuo pristatymo ne trumpesnis, kaip metai. Skirti sterilizacijos vandens garais kontrolei, turi atitikti LST EN ISO 11138-1 ir LST EN ISO 11138-3 reikalavimus.Ampulė suGeobacillus stearotermophilussporomis, galiojimo laikas nuo pristatymo ne trumpesnis, kaip metai. Skirti sterilizacijos vandens garais kontrolei, turi atitikti LST EN ISO 11138-1 ir LST EN ISO 11138-3 reikalavimus.Ampulė suGeobacillus stearotermophilussporomis, galiojimo laikas nuo pristatymo ne trumpesnis, kaip metai. Skirti sterilizacijos vandens garais kontrolei, turi atitikti LST EN ISO 11138-1 ir LST EN ISO 11138-3 reikalavimus.	1 amp./ 1 vnt.	100-140	140	1,3	21	1,57	182	38,22	220,22
321	Biologiniai indikatoriai karšto oro sterilizavimo įrangos biologinei kontrolei suBacillus atrophaeussporomisBiologiniai indikatoriai karšto oro sterilizavimo įrangos biologinei kontrolei suBacillus atrophaeussporomisBiologiniai indikatoriai karšto oro sterilizavimo įrangos biologinei kontrolei suBacillus atrophaeussporomisBiologiniai indikatoriai karšto oro sterilizavimo įrangos biologinei kontrolei suBacillus atrophaeussporomisBiologiniai indikatoriai karšto oro sterilizavimo įrangos biologinei kontrolei suBacillus atrophaeussporomis	33698100-0	Juostelė suBacillus atrophaeussporomis, galiojimo laikas nuo pristatymo ne trumpesnis, kaip metai. sterilizacijos etileno oksidu ir karštu oru kontrolei, turi atitikti LST EN ISO 11138-1 ir LST EN ISO 11138-2 reikalavimus.Juostelė suBacillus atrophaeussporomis, galiojimo laikas nuo pristatymo ne trumpesnis, kaip metai. sterilizacijos etileno oksidu ir karštu oru kontrolei, turi atitikti LST EN ISO 11138-1 ir LST EN ISO 11138-2 reikalavimus.Juostelė suBacillus atrophaeussporomis, galiojimo laikas nuo pristatymo ne trumpesnis, kaip metai. sterilizacijos etileno oksidu ir karštu oru kontrolei, turi atitikti LST EN ISO 11138-1 ir LST EN ISO 11138-2 reikalavimus.Juostelė suBacillus atrophaeussporomis, galiojimo laikas nuo pristatymo ne trumpesnis, kaip metai. sterilizacijos etileno oksidu ir karštu oru kontrolei, turi atitikti LST EN ISO 11138-1 ir LST EN ISO 11138-2 reikalavimus.Juostelė suBacillus atrophaeussporomis, galiojimo laikas nuo pristatymo ne trumpesnis, kaip metai. sterilizacijos etileno oksidu ir karštu oru kontrolei, turi atitikti LST EN ISO 11138-1 ir LST EN ISO 11138-2 reikalavimus.				1 juost. /1 vnt.	50-85	85		21
	Servetėlės	33760000-5
322	Popierius mikroskopų objektyvų lęšių valymui	33760000-5	Tinkamas mikroskopų objektyvų valymui, supakuoti po 100 lapų, išmatavimai 4 x 6 cm.	Biometrija	Flmedical 1pak. /100 lapų	Tinkamas mikroskopų objektyvų valymui, supakuoti po 100 lapų, išmatavimai 4 x 6 cm.	1 pak. /100 lapų	5-20	20	6,4	21	7,74	128	26,88	154,88
	Laboratorijų reikmenys iš stiklo	33793000-5
323	Pludės (Durham stiklo vamzdeliai)	33793000-5	Apie 35 mm ilgio ir 7 mm diametro. Dedamos į mėgintuvėlius dujų gamybai aptikti.	Biometrija	HeinzHerenz 1070641 100 vnt	Borosilikatinio stiklo mėgintuvėliai 35x7 mm apvaliu dugnu	1 pludė /1 vnt.	500-1000	1000	0,087	21	0,1053	87	18,27	105,27
324	Spiritinė lemputė, 100 ml	33793000-5	Pagaminta iš stiklo, su dangteliu, kurio vidinis paviršius šlifuotas, su dagčiu, 100 ml talpos.	Biometrija	HeinzHerenz 1082601 1 vnt	Stiklinė, 100 ml. , su dangteliu, kurio vidinis paviršius šlifuotas, su dagčiu	vnt.	1-3	3	14,7	21	17,787	44,1	9,26	53,36
325	Stikleliai objektiniai su matiniu lauku, 76x26 mm	33793000-5	76x26 mm, su matiniu lauku, švarūs, perskirti popieriniais lapeliais.				1 stikl./ 1 vnt.	1000-7600	7600		21
326	Stikleliai objektiniai be matinio lauko, 76x26 mm	33793000-5	76x26 mm, be matinio lauko.	Biometrija	Flmedical 5470108A, 100 vnt	Stikleliai objektiniai 76x26 mm, be matinio lauko	1 stikl./ 1 vnt.	1000-4800	4800	0,0117	21	0,0142	56,16	11,79	67,95
327	Stikleliai dengiamieji, 18x18 mm	33793000-5	18 x 18 mm dydžio, 0,13-0,16 mm storio, supakuoti į plastikines dėžutes.	Biometrija	FLmedical5470003A, 100 vnt	18 x 18 mm dydžio, 0,13-0,16 mm storio, supakuoti į plastikines dėžutes.	1 stikl./ 1 vnt.	1000-8000	8000	0,0038	21	0,0046	30,4	6,38	36,78
328	Stikleliai dengiamieji, 22x22 mm	33793000-5	22x22 mm	Biometrija	FLmedical5470005A, 100 vnt.	22x22 mm dydžio, supakuoti į plastikines dėžutes.	1 stikl./ 1 vnt.	1000-9100	9100	0,0051	21	0,0062	46,41	9,75	56,16
329	Stikleliai dengiamieji, 24x50 mm	33793000-5	24x50 mm	Biometrija	Flmedical 5470008A, 100 vnt.	24x50 mm dydžio, supakuoti į plastikines dėžutes.	1 stikl./ 1 vnt.	1000-5000	5000	0,0111	21	0,0134	55,5	11,66	67,16
330	Stiklinis laboratorinis indas pipečių nukenksminimui, 2000 ml	33793000-5	Duran stiklinė, borosilikatinio stiklo, graduota, su snapeliu, aukšta, 2000 ml, d-120 mm, h-240 mm, supakuota po 10 vnt.				vnt.	1-2	2		21
331	Stiklinis laboratorinis indas pipečių nukenksminimui, 3000 ml	33793000-5	Duran stiklinė, borosilikatinio stiklo, graduota, su snapeliu, aukšta, 3000 ml, d-135 mm, h-280 mm, supakuota po 1 vnt.				vnt.	1-4	4		21
332	Lašintuvas stiklinis su pipete	33793000-5	100 ml talpos.				vnt.	4	4		21
333	Butelis tamsinto stiklo, 100 ml	33793000-5	100 ml talpos.				vnt.	2	2		21
334	Stiklinė, 100 ml, graduota	33793000-5	Graduota, borosilikatinė, su snapeliu, padalos vertė 20 ml, aukštis 70-80 mm, atspari plovimo priemonėms.	Biometrija	HeinzHerenz 1070132, 1 vnt.	Graduota, borosilikatinė, su snapeliu, padalos vertė 20 ml, aukštis 75 mm, atspari plovimo priemonėms.	vnt.	4	4	1,17	21	1,4157	4,68	0,98	5,66
335	Špateliai Drigalski iš Durano stiklo, 16 cm ilgio	33793000-5	Špateliai iš 3,5 mm skersmens Durano stiklo, apie 16 cm ilgio, išlenktu stačiu kampu, apie 3 cm nuo vieno galo ir išlyginto galuose.				vnt.	25	25		21
336	Stikliniai buteliukai su užsukamais dangteliais	33793000-5	Aukštis apie 80 mm, plokščio dugnelio diametras apie 25 mm, užsukamo kamštelio diametras apie 25 mm, kamštelis baltos spalvos, plastikinis. Daugkartinio naudojimo, autoklavuojami.				vnt.	100	100		21
337	Erlenmejerio kolba	33793000-5	100 ml talpos, borosilikatinio stiklo, su užsukamu kamščiu, su balstos spalvos gradavimu.	Biometrija	Flmedical 21803245, 1 vnt.	100 ml talpos, borosilikatinio stiklo, su užsukamu raudonu autiklavuojamu kamščiu, su baltos spalvos gradavimu.	vnt.	10-30	30	8,1	21	9,801	243	51,03	294,03
338	Kompresorius parazitologiniams mėginiams	33793000-5	Dviejų dalių, stiklinis, suveržiamas varžtais, ilgis 22 cm, plotis 5 cm, vienos dalies aukštis 0,6 cm, su padalomis, 1 eilę 1-14; 2 eilė 15-28.				vnt.	1-2	2		21
339	Durano indai ir priedai	33793000-5					21
339.1	Durano indai 3 litrų talpos su filtrais ir jungtimis, skirta vandens filtravimo sistemoms.	33793000-5	Talpa 3 l, maksimalus išorinis diametras 170 mm, aukštis 295 mm, vidinis kaklelio diametras 60 mm. Sienelės storos, atsparios vakuumui. Plastikinės PP jungtys. Carl Roth E580.1 arba tapatus.				vnt.	1	1		21
339.2	Silikoninis kamštis, tinkamas 3 litrų talpos Durano indui	33793000-5	Sandarus silikoninis kamštis, apatinis skersmuo 50,5 mm, viršutinis - 59,5 mm. To paties tiekėjo, kaip ir Durano indas.				vnt.	1	1		21
339.3	Durano indai 5 litrų talpos su silikoniniu kamščiu, filtrais ir jungtimis, skirta vandens filtravimo sistemoms.	33793000-5	Talpa 5 l, maksimalus išorinis diametras 185 mm, aukštis 360 mm, vidinis kaklelio diametras 60 mm. Sienelės storos, atsparios vakuumui. Plastikinės PP jungtys. Carl Roth E580.1 arba tapatus.				vnt.	1-3	3		21
339.4	Silikoninis kamštis, tinkamas 5 litrų talpos Durano indui	33793000-5	Sandarus silikoninis kamštis, apatinis skersmuo 60 mm, viršutinis - 70 mm. To paties tiekėjo kaip ir Durano indas.				vnt.	1-3	3		21
339.5	Filtras-tarpinė tinkama vandens filtravimo sistemai	33793000-5	Jungtis su filtru tarp vakuuminio siurblio ir Duran butelio 0,20µm PTFE Midisart 2000 Sartorius Stedim Typ 17805 arba tapatus.				vnt.	10	10		21
	Pipetės	38437100-8
340	Automatinis suspensijų dozatorius, tinkamas 1 ir 10 ml pipetėms. Pipetboy comfort tipo arba tapatus.	38437100-8	PIPETBOY COMFORT arba tapatus. Išmatavimai (LxHxW) 130x145x35 mm, padėklas-pakrovėjas 175x75x80 mm, adapteris 75x45x45 mm. Su maitinimu iš elektros tinklo.				vnt.	6-10	10		21
341	Silikoninė tarpinė, tinkama PIPETBOYcomfortautomatiniam suspensijų dozatoriuiSilikoninė tarpinė, tinkama PIPETBOYcomfortautomatiniam suspensijų dozatoriuiSilikoninė tarpinė, tinkama PIPETBOYcomfortautomatiniam suspensijų dozatoriui	38437100-8	Silikoninė tarpinė, tinkama PIPETBOY comfort automatiniam suspensijų dozatoriui				vnt.	6	6		21
342	Pipetės Pastero, su rezervuaru, sterilios, 1- 3 ml	38437100-8	Transfer-pipetės, minkšto plastiko, su rezervuaru viršuje, graduotos, sterilios, 1-3 ml, supakuotos po vieną (dėžėse ne daugiau 1000 vnt.).	Biometrija	FL Medical, 27040, 1 vnt. dėž./1000 vnt.	Transfer-pipetės, minkšto plastiko, su rezervuaru viršuje, graduotos, sterilios, 1-3 ml, supakuotos po vieną (dėžėse 1000 vnt.).	1 pipetė/ 1 vnt.	1000-6000	6000	0,034	21	0,04114	204	42,84	246,84
343	Pipetės Pastero, su rezervuaru, nesterilios, 1ml	38437100-8	Pipetės Pastero, su rezervuaru viršuje, nesterilios, plastikinės, 1 ml.	Biometrija	FL Medical, 27054, 500 vnt.	Pipetės Pastero, su rezervuaru viršuje, nesterilios, plastikinės, 1 ml.	1 pipetė/ 1 vnt.	1000-6000	6000	0,012	21	0,01452	72	15,12	87,12
344	Pipetės Pastero, su rezervuaru, nesterilios, 3ml	38437100-8	Pipetės Pastero, su rezervuaru viršuje, nesterilios, plastikinės, 3 ml.	Biometrija	FL Medical, 27045, 500 vnt.	Pipetės Pastero, su rezervuaru viršuje, nesterilios, plastikinės, 3 ml.	1 pipetė /1 vnt.	1000-6000	6000	0,034	21	0,04114	204	42,84	246,84
345	Pipetės plastikinės, 1ml	38437100-8	Sterilios su filtru, graduotos, 1 ml, išleidimo anga 3 mm, vienkartinės, supakuotos po 20 arba 25.	Biometrija	FL Medical, 27062, 25 vnt.	Sterilios su filtru, graduotos, 1 ml, išleidimo anga 3 mm, vienkartinės, supakuotos po 20 arba 25.	1 pipetė/ 1 vnt.	100000-316000	316000	0,059	21	0,07139	18644	3915,24	22559,24
346	Pipetės plastikinės, 10ml / Pipetės plastikinės, 10ml / Pipetės plastikinės, 10ml / Pipetės plastikinės, 10ml	38437100-8	Sterilios su filtru, graduotos, 10 ml, išleidimo anga 3 mm, vienkartinės, supakuotos po 20 arba 25.	Biometrija	FL Medical, 27060, 50 vnt.	Sterilios su filtru, graduotos, 10 ml, išleidimo anga 3 mm, vienkartinės, supakuotos po 25.	1 pipetė /1 vnt.	10000-99000	99000	0,129	21	0,15609	12771	2681,91	15452,91
347	Pipetės plastikinės, 50ml	38437100-8	Sterilios, graduotos, 50 ml, vienkartinės				1 pipetė /1 vnt.	3000-6000	6000		21
	Pipečių antgaliai	38437110-1
348	Antgaliai tinkami Eppendorf, Finpipette dozatoriams, 100 µl	38437110-1	Tinkami "Eppendorf", "Finpipette" tipo dozatoriams, 100 µl talpos.				1 antg./ 1 vnt.	100-1000	1000		21
349	Antgaliai sterilūs, tinkami Socorex tipo dozatoriui, 100 µl	38437110-1	Sterilūs, tinkami Socorex tipo dozatoriui.				1 antg./ 1 vnt.	100-1000	1000		21
	Keraminiai ar porcelianiniai indai	39221110-1
350	Porcelianinis laboratorinis indas su rankena ir snapeliu	39221110-1	Apie 12 cm aukščio ir 7 cm diametro, su rankena ir snapeliu įrankių laikymui.				vnt.	2	2		21
	Šaukšteliai	39223100-2
351	Šaukšteliai mėginių svėrimui	39223100-2	Nerūdijančio plieno, autoklavuojami, dvipusiai, viena pusė išgaubta, kita plokščia, šaukštelio galai iki 5 mm pločio, ilgis iki 18 cm.				vnt.	4-8	8		21
	Žirklės	39241200-5
352	Žirklės buitinės, 18 cm	39241200-5	18 cm ilgio, vienas galas smailas, kitas užapvalintas. Nerūdijančio plieno, tinkamos apdeginimui liepsna.				vnt.	5-7	7		21
	Laiko matavimo prietaisai	39254000-7
353	Taimeriai laboratoriniai elektroniniai	39254000-7	Elektroniniai, su magnetuku ir laiko nustatymu iki 1 valandos. Korpusas pagamintas iš plastiko.				vnt.	5-8	8		21
	Laboratoriniai siurbliai ir jų priedai	42122500-5
354	Piltuvai tinkami Whatman filtravimo sistemai, 100 ml talpos	42122500-5	100 ml talpos, polipropileniniai, autoklavuojami, tinkami Whatman membraninės filtravimo sistemos automatiniam piltuvų dispenseriui.				1 pak. /20 vnt.	3-5	5		21
	Filtrai membraniniai, 0,45 µm, balti	42122500-5	Sterilūs, 47-50 mm diametro,0,45 µm, akelių dydžio, su tinkleliu, balti, nitroceliulioziniai (filtrai gali būti pagaminti ir iš MCE maišytų (nitratų ir acetatų) celiuliozės esterių), su nurodytu efekt., supakuoti po vieną.	Biometrija	ALBET/Hahnemuehle NCS04547, vnt.	Sterilūs, 47 mm diametro,0,45 µm, akelių dydžio, su tinkleliu, balti, nitroceliulioziniai su nurodytu efekt., supakuoti po vieną.	1 filtras /1 vnt.	50000-101000	101000	0,26	21	0,31	26260	5514,6	31774,6
356	Filtrai membraniniai, 0,22 µm, balti	42122500-5	Sterilūs, 47-50 mm diametro,0,22 µm, akelių dydžio, su tinkleliu, balti, nitroceliulioziniai (filtrai gali būti pagaminti ir iš MCE maišytų (nitratų ir acetatų) celiuliozės esterių), su nurodytu efekt. supakuoti po vieną.	Biometrija	ALBET/Hahnemuehle NCS02047, vnt.	Sterilūs, 47 mm diametro,0,20 µm, akelių dydžio, su tinkleliu, balti, nitroceliulioziniai su nurodytu efekt. supakuoti po vieną.	1 filtras /1 vnt.	200-800	800	0,39	21	0,47	312	65,52	377,52
357	Filtrai Pipetboycomforttipo pritraukėjamsFiltrai Pipetboycomforttipo pritraukėjams	42122500-5	Tinkami pipečių pritraukėjams PipetboycomforttipoTinkami pipečių pritraukėjams Pipetboycomforttipo				1 filtras /1 vnt.	5-10	10		21
358	Filtrai membraniniai 0,45 µm, balti, tinkami Whatman elektriniam dispenseriui	42122500-5	50 mm diametro,0,45 µm akelių dydžio, su tinkleliu, balti, tinkami Whatman membraninės filtravimo sistemos filtrų elektriniam dispenseriui, supakuoti rulonais po 400 vnt.				1 pak. /400 filtrų	3-5	5		21
359	Pastiprintas membraninis filtras, celiuliozės esterių mišinio, prieš 0,45 µm membraninę filtraciją	42122500-5	RW06 047 00 tipo arba tapatus. Celiuliozės esterio mišinio. Filtro diametras 47 mm, porų dydis 0,5 µm, Vandens filtravimo pajėgumas 150 mL/min./cm2, proteinų sulaikymas 80 µg/cm2.RW06 047 00 tipo arba tapatus. Celiuliozės esterio mišinio. Filtro diametras 47 mm, porų dydis 0,5 µm, Vandens filtravimo pajėgumas 150 mL/min./cm2, proteinų sulaikymas 80 µg/cm2.				1 pak. /100 filtrų	1	1		21
360	Aseptinė polisulfininė (autoklavuojama) filtravimo sistema ir laikiklis 47 mm diametro filtrams	42122500-5	Polisulfoninis piltuvas, dangtelis, surinkimo indas ir dangtelis; polipropileninis laikiklis ir filtro tvirtinimo tinklelis; silikoninis kamštis. Filtro diametras 47 mm, filtravimo plotas 13,8 cm2, piltuvo talpa 250 ml. "Sterifil" tipo arba tapatus.				vnt.	1-2	2		21
	Laboratorinių įrankių laikikliai (stovai mėgintuvėliams ir priemonėms)	42671100-1
361	Mėgintuvėlių laikiklis, nerūdijančio plieno, vielinis, tinkamas sterilizavimui 180oC	42671100-1	Metaliniai, tinkami sterilizavimui 180°C, stačiakampiai, 50-60 vietų, 70 mm aukščio, tinkami mėgintuvėliams 16 x 150-200 mm.				vnt.	5-10	10		21
	Dujų balionai	44612100-4
362	Dujų balionėliai, tinkami rankiniam prietaisui FLAMEBOY sterilizavimui liepsna	44612100-4	Camping gaz propano-butano dujų balionėliai CV360 (115 ml 12 bar), tinkami rankinio sterilizavimo liepsna prietaisui, supakuoti po 6 vnt.				vnt.	100-250	250		21
	Saugojimo dėžės	44614100-8
363	Anaerostatas - konteineris anaerobinėms sąlygoms sudaryti	44614100-8	10 lėkštelių talpos, atsparus dezinfekcijai.				vnt.	3-7	7		21
364	Dėžutės kriomėgintuvėliams mikroorganizmų bankui 40-80 vietų	44614100-8	Plastikinės, 1,8-2,0 ml tūrio kriomėgintuvėliams laikyti, 40-80 vietų, 130x130x 40 mm , tinkamos laikyti -80°C.	Biometrija	Biosigma, BSM58061, 1 vnt.	Plastikinės, 1,8-2,0 ml tūrio kriomėgintuvėliams laikyti, 80 vietų, 130x130x 40 mm , tinkamos laikyti -80°C.	vnt.	1-4	4	3,5	21	4,235	14	2,94	16,94
	Kamšteliai	44618310-1
365	Gaubteliai metaliniai, tinkantys mėgintuvėliams 18 mm diametro	44618310-1	Tinkantys mėgintuvėliams 18 mm diametro, užspaudžiami, autoklavuojami.	Biometrija	Schuett Labocap, vnt.	Tinkantys mėgintuvėliams 18 mm diametro, užspaudžiami, autoklavuojami.	vnt.	100-200	200	0,89	21	1,08	178	37,38	215,38
366	Gaubteliai, tinkantys mėgintuvėliams 16 mm diametro	44618310-1	Tinkantys mėgintuvėliams 16 mm diametro, 37 mm aukščio, užspaudžiami, autoklavuojami, su ventiliaciniais tarpais ( KIM-KAP Caps 73660 16 Natural arba lygiaverčiai).	Biometrija	FL Medical, 73660 16, 100 vnt.	Tinkantys mėgintuvėliams 16 mm diametro, 37 mm aukščio, užspaudžiami, autoklavuojami, su ventiliaciniais tarpais ( KIM-KAP Caps 73660 16 Natural).	vnt.	100-1100	1100	0,07	21	0,0847	77	16,17	93,17
	LABORATORINĖS PRIEMONĖS KLIENTŲ APTARNAVIMO SKYRIUI
367	Vienkartiniai chalatai	18143000-3	Sterilūs vienkartiniai chalatai. Dydis S, M, L.				vnt.	20-80	80		21
368	Sterilūs vienkartiniai ginekologiniai makšties skėtikliai	33141000-0	S - makšties skėtikliai, mažo dydžio, vienkartiniai, su spalviniu kodu žymėta rankenėlė, sterilūs, supakuoti po vieną				vnt.	500-1000	1000		21
369	Sterilūs vienkartiniai ginekologiniai makšties skėtikliai	33141000-0	M - makšties skėtikliai, vidutinio dydžio, vienkartiniai, su spalviniu kodu žymėta rankenėlė, sterilūs, supakuoti po vieną				vnt.	500-1000	1000		21
370	Vakuuminė šlapimo surinkimo sistema	33141000-0	Sterilus vakuuminis šlapimo surinkimo mėgintuvėlis mikrobiologiniams tyrimams, su konservantu (Boro r.). Šlapimo ėmimo prietaisas švirkšto tipo. Supakuoti individualiai (po vieną).				vnt.	1000-8000	8000		21
371	Sterilūs tamponėliai mėgintuvėliuose plovinių paėmimui	33141118-0	Mėgintuvėliai 16x150 mm, sterilūs, tamponėliai plastikiniai su viskoze	Biometrija	FL Medical, 26061, 1 vnt.	Mėgintuvėliai 16x150 mm, sterilūs, tamponėliai plastikiniai su viskoze	vnt.	1000-5000	5000	0,084	21	0,10164	420	88,2	508,2
372	Tamponai uretriniai	33141118-0	Sterilūs, supakuoti po vieną, su vata, aliuminis				vnt.	500-2000	2000		21
373	Tamponėliai su vata	33141118-0	Sterilūs, supakuoti po vieną, mediniu koteliu, medvilnė	Biometrija	Flmedical 26075, vnt.	Sterilūs, supakuoti po vieną, mediniu koteliu, medvilnė	vnt.	5000-7000	7000	0,03	21	0,0363	210	44,1	254,1
374	Adata-lancetas	33141900-9	Saugūs vienkartiniai lancetai, su automatiniu dūrio mechanizmu, kapiliarinio kraujo paėmimui iš piršto. Išmatavimai: 18Gx1,8 mm (adatėlė ašmens formos). Veikimo principas - paspaudus mygtuką, suveikia spyruoklinis mechanizmas ir iššaunama adatėlė, kuri po dūrio sugrįžta ir pasislepia plastikiniame korpuse				vnt.	100-500	500		21
375	Adatos vakuuminiams mėgintuvėliams	33192500-7	Adatos vakuuminiams kraujo mėgintuvėliams (vacutainer eclips 21 g-0,8x32 mm)				vnt.	1000-3000	3000		21
					VISO:	158630,28	33312,36	191942,64

Bendra pasiūlymo kaina su PVM 191942,64 Eur.

Į šią sumą įeina visos išlaidos ir visi mokesčiai, taip pat ir PVM, kuris sudaro 33312,36 Eur.

REIKALAVIMAI:
1. Pasiūlymai perkamai prekei privalo būti pateikti atsižvelgiant prekių specifikacijoje(1 lentelė)nurodyto eiliškumo!
2. Kiekvienai pirkimo daliai pasiūlymus gali pateikti skirtingi tiekėjai.
3. Siūlomų prekių kaina turi būti paskaičiuotamaksimaliems prekių kiekiams.
PASTABA.Pirkimo dalims, kurios susideda iš kelių sudedamųjų dalių, prašome pateikti pasiūlymus visai pirkimo daliai. Pasiūlymas bus vertinamas atsižvelgiant įvisos pirkimo dalies kainą, kuriprivalo būti paskaičiuotairnurodyta pasiūlyme. Jeigu pirkimo daliai nėra galimybės pateikti visų jos sudedamųjų komponentų, ta pirkimo dalis nebus vertinama.

Direktorius Algaudas Poderis
(tiekėjo arba jo įgalioto asmens vardas, pavardė, parašas*)
*Pastaba. Jeigu perkančioji organizacija pirkimą atlieka CVP IS priemonėmis, šis dokumentas teikiamas pasirašytas saugiu elektroniniu parašu. Tais atvejais, kai pirkimo dokumentuose nustatyta, kad visas pasiūlymas pasirašomas saugiu elektroniniu parašu, šio dokumento atskirai pasirašyti neprivaloma

## Sheet3
	REAGENTAI IR LABORATORINĖS PRIEMONĖS MIKROBIOLOGINIŲ TYRIMŲ SKYRIUI
327	Tamponai plastikiniai, sterilūs	33141118-0	Sterilūs (plastikas+vata), supakuoti po 1.	vnt.	1000-4000	1000	4000	10,00	2,90	21	12,10	3,50	10000,00	2896,20	40000,00	11584,80	12100,00	3504,40	8400,00	2432,81	48400,00	14017,61
328	Kriptosporidijų, amebų, liamblijų antigenų nustatymo rinkinys	33141625-7	Imunochromotografinis testas kombinuotamCryptosporidium, Entamoeba histolytica, Giardia lambliaantigenams nustatyti išmatose. Rinkinyje turi būti 25 testų strypeliai, 26 ml buferio, 25 pipetės.Tyrimo trukmė 10 minučių. Kiekvienas testas turi teigiama kontrolę. Galiojimo laikas ne mažiau 18 mėn.Imunochromotografinis testas kombinuotamCryptosporidium, Entamoeba histolytica, Giardia lambliaantigenams nustatyti išmatose. Rinkinyje turi būti 25 testų strypeliai, 26 ml buferio, 25 pipetės.Tyrimo trukmė 10 minučių. Kiekvienas testas turi teigiama kontrolę. Galiojimo laikas ne mažiau 18 mėn.Imunochromotografinis testas kombinuotamCryptosporidium, Entamoeba histolytica, Giardia lambliaantigenams nustatyti išmatose. Rinkinyje turi būti 25 testų strypeliai, 26 ml buferio, 25 pipetės.Tyrimo trukmė 10 minučių. Kiekvienas testas turi teigiama kontrolę. Galiojimo laikas ne mažiau 18 mėn.Imunochromotografinis testas kombinuotamCryptosporidium, Entamoeba histolytica, Giardia lambliaantigenams nustatyti išmatose. Rinkinyje turi būti 25 testų strypeliai, 26 ml buferio, 25 pipetės.Tyrimo trukmė 10 minučių. Kiekvienas testas turi teigiama kontrolę. Galiojimo laikas ne mažiau 18 mėn.Imunochromotografinis testas kombinuotamCryptosporidium, Entamoeba histolytica, Giardia lambliaantigenams nustatyti išmatose. Rinkinyje turi būti 25 testų strypeliai, 26 ml buferio, 25 pipetės.Tyrimo trukmė 10 minučių. Kiekvienas testas turi teigiama kontrolę. Galiojimo laikas ne mažiau 18 mėn.Imunochromotografinis testas kombinuotamCryptosporidium, Entamoeba histolytica, Giardia lambliaantigenams nustatyti išmatose. Rinkinyje turi būti 25 testų strypeliai, 26 ml buferio, 25 pipetės.Tyrimo trukmė 10 minučių. Kiekvienas testas turi teigiama kontrolę. Galiojimo laikas ne mažiau 18 mėn.Imunochromotografinis testas kombinuotamCryptosporidium, Entamoeba histolytica, Giardia lambliaantigenams nustatyti išmatose. Rinkinyje turi būti 25 testų strypeliai, 26 ml buferio, 25 pipetės.Tyrimo trukmė 10 minučių. Kiekvienas testas turi teigiama kontrolę. Galiojimo laikas ne mažiau 18 mėn.Imunochromotografinis testas kombinuotamCryptosporidium, Entamoeba histolytica, Giardia lambliaantigenams nustatyti išmatose. Rinkinyje turi būti 25 testų strypeliai, 26 ml buferio, 25 pipetės.Tyrimo trukmė 10 minučių. Kiekvienas testas turi teigiama kontrolę. Galiojimo laikas ne mažiau 18 mėn.Imunochromotografinis testas kombinuotamCryptosporidium, Entamoeba histolytica, Giardia lambliaantigenams nustatyti išmatose. Rinkinyje turi būti 25 testų strypeliai, 26 ml buferio, 25 pipetės.Tyrimo trukmė 10 minučių. Kiekvienas testas turi teigiama kontrolę. Galiojimo laikas ne mažiau 18 mėn.	rink.	1-4	1	4	10,00	2,90	21	12,10	3,50	10,00	2,90	40,00	11,58	12,10	3,50	8,40	2,43	48,40	14,02
329	Entamoeba histolyticaantigeno nustatymo rinkinysEntamoeba histolyticaantigeno nustatymo rinkinysEntamoeba histolyticaantigeno nustatymo rinkinysEntamoeba histolyticaantigeno nustatymo rinkinysEntamoeba histolyticaantigeno nustatymo rinkinysEntamoeba histolyticaantigeno nustatymo rinkinysEntamoeba histolyticaantigeno nustatymo rinkinysEntamoeba histolyticaantigeno nustatymo rinkinysEntamoeba histolyticaantigeno nustatymo rinkinys	33141625-7	Imunochromotografinis testasEntamoeba histolyticaantigenui nustatyti išmatose. Rinkinyje turi būti 20 individualiai supakuotų testų, 26 ml buferio, 25 pipetės. Tyrimo trukmė 5 minutės. Kiekvienas testas turi teigiamą kontrolę. Galiojimo laikas ne mažiau 18 mėn.Imunochromotografinis testasEntamoeba histolyticaantigenui nustatyti išmatose. Rinkinyje turi būti 20 individualiai supakuotų testų, 26 ml buferio, 25 pipetės. Tyrimo trukmė 5 minutės. Kiekvienas testas turi teigiamą kontrolę. Galiojimo laikas ne mažiau 18 mėn.Imunochromotografinis testasEntamoeba histolyticaantigenui nustatyti išmatose. Rinkinyje turi būti 20 individualiai supakuotų testų, 26 ml buferio, 25 pipetės. Tyrimo trukmė 5 minutės. Kiekvienas testas turi teigiamą kontrolę. Galiojimo laikas ne mažiau 18 mėn.Imunochromotografinis testasEntamoeba histolyticaantigenui nustatyti išmatose. Rinkinyje turi būti 20 individualiai supakuotų testų, 26 ml buferio, 25 pipetės. Tyrimo trukmė 5 minutės. Kiekvienas testas turi teigiamą kontrolę. Galiojimo laikas ne mažiau 18 mėn.Imunochromotografinis testasEntamoeba histolyticaantigenui nustatyti išmatose. Rinkinyje turi būti 20 individualiai supakuotų testų, 26 ml buferio, 25 pipetės. Tyrimo trukmė 5 minutės. Kiekvienas testas turi teigiamą kontrolę. Galiojimo laikas ne mažiau 18 mėn.Imunochromotografinis testasEntamoeba histolyticaantigenui nustatyti išmatose. Rinkinyje turi būti 20 individualiai supakuotų testų, 26 ml buferio, 25 pipetės. Tyrimo trukmė 5 minutės. Kiekvienas testas turi teigiamą kontrolę. Galiojimo laikas ne mažiau 18 mėn.Imunochromotografinis testasEntamoeba histolyticaantigenui nustatyti išmatose. Rinkinyje turi būti 20 individualiai supakuotų testų, 26 ml buferio, 25 pipetės. Tyrimo trukmė 5 minutės. Kiekvienas testas turi teigiamą kontrolę. Galiojimo laikas ne mažiau 18 mėn.Imunochromotografinis testasEntamoeba histolyticaantigenui nustatyti išmatose. Rinkinyje turi būti 20 individualiai supakuotų testų, 26 ml buferio, 25 pipetės. Tyrimo trukmė 5 minutės. Kiekvienas testas turi teigiamą kontrolę. Galiojimo laikas ne mažiau 18 mėn.Imunochromotografinis testasEntamoeba histolyticaantigenui nustatyti išmatose. Rinkinyje turi būti 20 individualiai supakuotų testų, 26 ml buferio, 25 pipetės. Tyrimo trukmė 5 minutės. Kiekvienas testas turi teigiamą kontrolę. Galiojimo laikas ne mažiau 18 mėn.	rink.	1-3	1	3	10,00	2,90	21	12,10	3,50	10,00	2,90	30,00	8,69	12,10	3,50	6,30	1,82	36,30	10,51
330	Mėgintuvėliai Falcon tipo, 50 ml	33192500-7	Švarūs, graduoti, 50 ml, iš polipropileno, užsukamu dangteliu. Tinkami centrifugavimui. Mėgintuvėlių skersmuo 30 mm, aukštis 115 mm (standartiniai išmatavimai), autoklavuojami.	vnt.	100-2000	100	2000	10,00	2,90	21	12,10	3,50	1000,00	289,62	20000,00	5792,40	1210,00	350,44	4200,00	1216,40	24200,00	7008,80
331	Mėgintuvėliai centrifūginiai, 10 ml	33192500-7	Švarūs, graduoti, 10 ml talpos, iš polipropileno. Tinkami centrifugavimui. Mėgintuvėlių skersmuo 16 mm, aukštis 107 mm, autoklavuojami.	vnt.	50-200	50	200	10,00	2,90	21	12,10	3,50	500,00	144,81	2000,00	579,24	605,00	175,22	420,00	121,64	2420,00	700,88
332	Kriomėgintuvėliai, sterilūs, plastikiniai, 1-1,5 ml, 1,2x3,8 cm	33192500-7	Sterilūs, graduoti, pagaminti iš plastiko, užsukamo mėgintuvėlio skersmuo 1,2 cm, aukštis 3,8 cm, 1-1,5 ml talpos, su lauku įrašui, supakuoti ne daugiau kaip po 100 mėgintuvėlių.	1 pak./ 100 vnt.	1-4	1	4	10,00	2,90	21	12,10	3,50	10,00	2,90	40,00	11,58	12,10	3,50	8,40	2,43	48,40	14,02
333	Neslerio reagentas	33696300-8	Amoniako gamybai aptikti, supakuotas po 100 ml.	1 flakonas/ 100 ml	1-15	1	15	10,00	2,90	21	12,10	3,50	10,00	2,90	150,00	43,44	12,10	3,50	31,50	9,12	181,50	52,57
334	Stikleliai dengiamieji, 22x22 mm	33793000-5	22x22 mm, švarūs	1 stiklelis/1 vnt.	1000-5000	1000	5000	10,00	2,90	21	12,10	3,50	10000,00	2896,20	50000,00	14481,00	12100,00	3504,40	10500,00	3041,01	60500,00	17522,01
335	Filtrai membraniniai, 0,22 µm, balti	42122500-5	Sterilūs, 47-50 mm diametro,0,22 µm, akelių dydžio, su tinkleliu, balti, nitroceliulioziniai, su nurodytu efekt. supakuoti po vieną. Dėžutėse po 100 arba 150 vnt.	1 filtras/1 vnt.	600-1500	600	1500	10,00	2,90	21	12,10	3,50	6000,00	1737,72	15000,00	4344,30	7260,00	2102,64	3150,00	912,30	18150,00	5256,60
336	Dėžutės kriomėgintuvėliams mikroorganizmų bankui 40-80 vietų	44614100-8	Plastikinės, 1,8-2,0 ml tūrio kriomėgintuvėliams laikyti, 40-80 vietų, 130x130x 40 mm, tinkamos laikyti -80°C.	1 dėž./1 vnt.	1-5	1	5	10,00	2,90	21	12,10	3,50	10,00	2,90	50,00	14,48	12,10	3,50	10,50	3,04	60,50	17,52
337	Listeria antiserumų rinkinys	33141625-7	Agliutinaciniai serumai listerijų serotipui nustatyti. Į rinkinį turi įeiti antiserumai: O I; I/II; IV; V/VI; VI; VII; VIII; IX; H A; AB; C; D. 1 rink./ 1 vnt.	1 rink./1 vnt.	1	1	1	10,00	2,90	21	12,10	3,50	10,00	2,90	10,00	2,90	12,10	3,50	2,10	0,61	12,10	3,50
338	Dezinfekcinės medžiagos koncentratas su formaldehidu	33631600-8	Koncentratas, skirtas paviršių ir įrangos dezinfekavimui. Lysoform d arba analogiškas. Sudėtis: 100 g tirpalo 7,5 g formaldehido.	1 pak./1000 ml	1	1	1	10,00	2,90	21	12,10	3,50	10,00	2,90	10,00	2,90	12,10	3,50	2,10	0,61	12,10	3,50
339	Cheminiai indikatoriai peroksidui	33696300-8	Vienkartiniai, vieno parametro cheminiai indikatoriai, kurie vandenilio peroksido garų ekspozicijoje keičia spalvą. Skirti patalpų nukenksminimo proceso kontrolei. 250 vnt./pak.	1 pak./ 250 vnt.	1-2	1	2	10,00	2,90	21	12,10	3,50	10,00	2,90	20,00	5,79	12,10	3,50	4,20	1,22	24,20	7,01
340	Brucella antigeno suspensija (Rose Bengal)	33141625-7	Bruceliozės serologiniam tyrimui. Rose Bengal testas IgG antikūnams nustatyti.	1 pakuotė	1-3	1	3	10,00	2,90	21	12,10	3,50	10,00	2,90	30,00	8,69	12,10	3,50	6,30	1,82	36,30	10,51
341	Brucella antigeno suspensija (Wright)	33141625-7	Brucella antigenas Raito serologiniam testui IgM antikūniams nustatyti.	1 pakuotė	1-3	1	3	10,00	2,90	21	12,10	3,50	10,00	2,90	30,00	8,69	12,10	3,50	6,30	1,82	36,30	10,51
342	Anti-Brucella teigiamas kontrolinis serumas	33141625-7	Anti-Brucella teigiamas kontrolinis serumas Rose Bengal ir Raito serologiniams testams.	1 pakuotė	1-2	1	2	10,00	2,90	21	12,10	3,50	10,00	2,90	20,00	5,79	12,10	3,50	4,20	1,22	24,20	7,01
343	Popierius paviršių valymui	33771000-5	Popierius paviršių valymui. Baltos spalvos, 2 sluoksnių. Rulonais su perforacija lengvam šluostės atplėšimui. Šluostės dydis: 205 mm x 380 mm (+/- 50 mm). Šluosčių rulone: 300 (+/- 50). Pakuotė: 6 rulonai.	1 pakuotė/ 6 rulonai	1-2	1	2	10,00	2,90	21	12,10	3,50	10,00	2,90	20,00	5,79	12,10	3,50	4,20	1,22	24,20	7,01
344	Ashdown agaras	33696500-0	Selektyvus agaras burkholderijų identifikavimui.	1 pakuotė	1-5	1	5	10,00	2,90	21	12,10	3,50	10,00	2,90	50,00	14,48	12,10	3,50	10,50	3,04	60,50	17,52
345	Bacillus identagarasBacillus identagarasBacillus identagarasBacillus identagarasBacillus identagarasBacillus identagarasBacillus identagarasBacillus identagaras	33696500-0	Bacillus identchromogeninis agaras, skirtas bacilų identifikavimui pasėlio metodu.Bacillus identchromogeninis agaras, skirtas bacilų identifikavimui pasėlio metodu.Bacillus identchromogeninis agaras, skirtas bacilų identifikavimui pasėlio metodu.Bacillus identchromogeninis agaras, skirtas bacilų identifikavimui pasėlio metodu.Bacillus identchromogeninis agaras, skirtas bacilų identifikavimui pasėlio metodu.Bacillus identchromogeninis agaras, skirtas bacilų identifikavimui pasėlio metodu.Bacillus identchromogeninis agaras, skirtas bacilų identifikavimui pasėlio metodu.Bacillus identchromogeninis agaras, skirtas bacilų identifikavimui pasėlio metodu.	1 pakuotė	1-5	1	5	10,00	2,90	21	12,10	3,50	10,00	2,90	50,00	14,48	12,10	3,50	10,50	3,04	60,50	17,52
	REAGENTAI IR LABORATORINĖS PRIEMONĖS KLINIKINIŲ TYRIMŲ SKYRIUI
346	Reagentai biocheminiams tyrimams atlikti Cobas Integra analizatoriumi	33696500-0	Reagentai klinikinės biochemijos tyrimams, tinkantys Cobas Integra analizatoriui. Visi reagentai turi būti paruošti naudoti, stabilumas analizatoriuje ne mažiau mėnesio. Visi reagentai vieno gamintojo. Turi turėti CE ir IVD ženklinimą. Turi būti mėginio krešulio ir burbulų aptikimo sistema. Turi tikti pirminiai mėgintuvėliai, antriniai mėgintuvėliai, mikrokiuvetes					1367,30	396,00
346.1	Trigliceridai	33696500-0		1 pak./250 t.	1-10	1	10	10,00	2,90	21	12,10	3,50	10,00	2,90	100,00	28,96	12,10	3,50	21,00	6,08	121,00	35,04
346.2	ALT	33696500-0		1 pak./500 t.	1-5	1	5	10,00	2,90	21	12,10	3,50	10,00	2,90	50,00	14,48	12,10	3,50	10,50	3,04	60,50	17,52
346.3	AST	33696500-0		1 pak./500 t.	1-5	1	5	10,00	2,90	21	12,10	3,50	10,00	2,90	50,00	14,48	12,10	3,50	10,50	3,04	60,50	17,52
346.4	Lipazė	33696500-0		1 pak./200 t.	1-10	1	10	10,00	2,90	21	12,10	3,50	10,00	2,90	100,00	28,96	12,10	3,50	21,00	6,08	121,00	35,04
346.5	GGT	33696500-0		1 pak./400 t.	1-10	1	10	10,00	2,90	21	12,10	3,50	10,00	2,90	100,00	28,96	12,10	3,50	21,00	6,08	121,00	35,04
346.6	LDH	33696500-0		1 pak./300 t.	1-5	1	5	10,00	2,90	21	12,10	3,50	10,00	2,90	50,00	14,48	12,10	3,50	10,50	3,04	60,50	17,52
346.7	Geležis	33696500-0		1 pak./200 t.	1-5	1	5	10,00	2,90	21	12,10	3,50	10,00	2,90	50,00	14,48	12,10	3,50	10,50	3,04	60,50	17,52
346.8	Amilazė	33696500-0		1 pak./300 t.	1-10	1	10	10,00	2,90	21	12,10	3,50	10,00	2,90	100,00	28,96	12,10	3,50	21,00	6,08	121,00	35,04
346.9	Cleaner kasete	33696500-0		1 pak./175 t.	1-15	1	15	10,00	2,90	21	12,10	3,50	10,00	2,90	150,00	43,44	12,10	3,50	31,50	9,12	181,50	52,57
346.10	Clean tirpalas	33696500-0		1 pak./1 L	1-10	1	10	10,00	2,90	21	12,10	3,50	10,00	2,90	100,00	28,96	12,10	3,50	21,00	6,08	121,00	35,04
346.11	HbA1c	33696500-0		1 pak./150 t.	1-3	1	3	10,00	2,90	21	12,10	3,50	10,00	2,90	30,00	8,69	12,10	3,50	6,30	1,82	36,30	10,51
346.12	C reaktyvinis baltymas (latex)	33696500-0		1 pak./300 t.	1-5	1	5	10,00	2,90	21	12,10	3,50	10,00	2,90	50,00	14,48	12,10	3,50	10,50	3,04	60,50	17,52
346.13	Antistreptolisinas O	33696500-0		1 pak./100 t.	1-5	1	5	10,00	2,90	21	12,10	3,50	10,00	2,90	50,00	14,48	12,10	3,50	10,50	3,04	60,50	17,52
346.14	Amylase pankreatine	33696500-0		1 pak./200 t.	1-5	1	5	10,00	2,90	21	12,10	3,50	10,00	2,90	50,00	14,48	12,10	3,50	10,50	3,04	60,50	17,52
346.15	Reumatoidinis faktorius	33696500-0		1 pak./100 t.	1-5	1	5	10,00	2,90	21	12,10	3,50	10,00	2,90	50,00	14,48	12,10	3,50	10,50	3,04	60,50	17,52
346.16	Feritinas	33696500-0		1 pak./100 t.	1-5	1	5	10,00	2,90	21	12,10	3,50	10,00	2,90	50,00	14,48	12,10	3,50	10,50	3,04	60,50	17,52
346.17	Tirpalai ir papildomos priemonės siūlomiems tyrimams atlikti	33696500-0	Turi įeiti visi reikalingi kalibratoriai, kontrolės, tirpalai, skiedikliai, antgaliai, kiuvetės ir kitos reikalingos priemonės nurodytiems tyrimams su analizatoriumi Cobas Integra atlikti, atsižvelgiant į tyrimų skaičių, galiojimo laiką ir poreikius. Į pasiūlymą įtraukti halogenines lempas analizatoriuiTuri įeiti visi reikalingi kalibratoriai, kontrolės, tirpalai, skiedikliai, antgaliai, kiuvetės ir kitos reikalingos priemonės nurodytiems tyrimams su analizatoriumi Cobas Integra atlikti, atsižvelgiant į tyrimų skaičių, galiojimo laiką ir poreikius. Į pasiūlymą įtraukti halogenines lempas analizatoriuiTuri įeiti visi reikalingi kalibratoriai, kontrolės, tirpalai, skiedikliai, antgaliai, kiuvetės ir kitos reikalingos priemonės nurodytiems tyrimams su analizatoriumi Cobas Integra atlikti, atsižvelgiant į tyrimų skaičių, galiojimo laiką ir poreikius. Į pasiūlymą įtraukti halogenines lempas analizatoriuiTuri įeiti visi reikalingi kalibratoriai, kontrolės, tirpalai, skiedikliai, antgaliai, kiuvetės ir kitos reikalingos priemonės nurodytiems tyrimams su analizatoriumi Cobas Integra atlikti, atsižvelgiant į tyrimų skaičių, galiojimo laiką ir poreikius. Į pasiūlymą įtraukti halogenines lempas analizatoriuiTuri įeiti visi reikalingi kalibratoriai, kontrolės, tirpalai, skiedikliai, antgaliai, kiuvetės ir kitos reikalingos priemonės nurodytiems tyrimams su analizatoriumi Cobas Integra atlikti, atsižvelgiant į tyrimų skaičių, galiojimo laiką ir poreikius. Į pasiūlymą įtraukti halogenines lempas analizatoriuiTuri įeiti visi reikalingi kalibratoriai, kontrolės, tirpalai, skiedikliai, antgaliai, kiuvetės ir kitos reikalingos priemonės nurodytiems tyrimams su analizatoriumi Cobas Integra atlikti, atsižvelgiant į tyrimų skaičių, galiojimo laiką ir poreikius. Į pasiūlymą įtraukti halogenines lempas analizatoriuiTuri įeiti visi reikalingi kalibratoriai, kontrolės, tirpalai, skiedikliai, antgaliai, kiuvetės ir kitos reikalingos priemonės nurodytiems tyrimams su analizatoriumi Cobas Integra atlikti, atsižvelgiant į tyrimų skaičių, galiojimo laiką ir poreikius. Į pasiūlymą įtraukti halogenines lempas analizatoriui		1			10,00	2,90	21	12,10	3,50	0,00	0,00	0,00	0,00	0,00	0,00	0,00	0,00	0,00	0,00
347	Reagentai atsitiktinio pasirinkimo analizatoriui Immulite2000	33696500-0	Reagentai, tinkami tyrimams su automatiniu analizatoriumi Immulite 2000. Pateikti reikalingus tirpalus ir kalibratorius, kontroles ir priedus nurodytiems tyrimams atlikti. Reagentai turi turėti CE ir IVD.Visi reagenti vieno gamintojo. Turi būti mėginio krešulio ir burbulų aptikimo sistema.Turi tikti pirminiai mėgintuvėliai, antriniai mėgintuvėliai, pediatriniai.					774,40	224,28
347.1	TSH	33696500-0		1 pak. /200 testų	1-10	1	10	5,00	1,45	21	6,05	1,75	5,00	1,45	50,00	14,48	6,05	1,75	10,50	3,04	60,50	17,52
347.2	LT4	33696500-0		1 pak. /200 testų	1-8	1	8	5,00	1,45	21	6,05	1,75	5,00	1,45	40,00	11,58	6,05	1,75	8,40	2,43	48,40	14,02
347.3	antiTPO	33696500-0		1 pak. /200 testų	1-4	1	4	10,00	2,90	21	12,10	3,50	10,00	2,90	40,00	11,58	12,10	3,50	8,40	2,43	48,40	14,02
347.4	PSA	33696500-0		1 pak. /200 testų	1-10	1	10	10,00	2,90	21	12,10	3,50	10,00	2,90	100,00	28,96	12,10	3,50	21,00	6,08	121,00	35,04
347.5	CA125	33696500-0		1 pak. /200 testų	1-5	1	5	10,00	2,90	21	12,10	3,50	10,00	2,90	50,00	14,48	12,10	3,50	10,50	3,04	60,50	17,52
347.6	IgE bendras	33696500-0		1 pak. /200 testų	1-2	1	2	10,00	2,90	21	12,10	3,50	10,00	2,90	20,00	5,79	12,10	3,50	4,20	1,22	24,20	7,01
347.7	Rubella IgG	33696500-0		1 pak. /200 testų	1-2	1	2	10,00	2,90	21	12,10	3,50	10,00	2,90	20,00	5,79	12,10	3,50	4,20	1,22	24,20	7,01
347.8	Rubella IgM	33696500-0		1 pak. /200 testų	1-2	1	2	10,00	2,90	21	12,10	3,50	10,00	2,90	20,00	5,79	12,10	3,50	4,20	1,22	24,20	7,01
347.9	Toxo IgG	33696500-0		1 pak. /200 testų	1-8	1	8	10,00	2,90	21	12,10	3,50	10,00	2,90	80,00	23,17	12,10	3,50	16,80	4,87	96,80	28,04
347.10	Toxo IgM	33696500-0		1 pak. /200 testų	1-8	1	8	10,00	2,90	21	12,10	3,50	10,00	2,90	80,00	23,17	12,10	3,50	16,80	4,87	96,80	28,04
347.11	Feritinas	33696500-0		1 pak. /200 testų	1-2	1	2	10,00	2,90	21	12,10	3,50	10,00	2,90	20,00	5,79	12,10	3,50	4,20	1,22	24,20	7,01
347.12	EBV IgG	33696500-0		1 pak. /200 testų	1-2	1	2	10,00	2,90	21	12,10	3,50	10,00	2,90	20,00	5,79	12,10	3,50	4,20	1,22	24,20	7,01
347.13	a-HBs	33696500-0		1 pak. /200 testų	1-4	1	4	10,00	2,90	21	12,10	3,50	10,00	2,90	40,00	11,58	12,10	3,50	8,40	2,43	48,40	14,02
347.14	CA19.9	33696500-0		1 pak. /200 testų	1-2	1	2	10,00	2,90	21	12,10	3,50	10,00	2,90	20,00	5,79	12,10	3,50	4,20	1,22	24,20	7,01
347.15	EBV IgM	33696500-0		1 pak. /200 testų	1-2	1	2	10,00	2,90	21	12,10	3,50	10,00	2,90	20,00	5,79	12,10	3,50	4,20	1,22	24,20	7,01
347.16	H. pylori IgG	33696500-0		1 pak. /200 testų	1-2	1	2	10,00	2,90	21	12,10	3,50	10,00	2,90	20,00	5,79	12,10	3,50	4,20	1,22	24,20	7,01
347.17	Tirpalai ir papildomos priemonės siūlomiems tyrimams atlikti	33696500-0	Turi įeiti visi reikalingi kalibratoriai, kotrolės, tirpalai, skiedikliai, antgaliai, kiuvetės ir kitos reikalingos priemonės nurodytiems tyrimams su analizatoriumi Immulite 2000 atlikti, atsižvelgiant į tyrimų skaičių, galiojimo laiką ir poreikius.		1			10,00	2,90	21	12,10	3,50	0,00	0,00	0,00	0,00	0,00	0,00	0,00	0,00	0,00	0,00
348	Reagentai antikūnų tyrimams mikroplokšteliu formatu IFA metodu	33696500-0	Reagentai turi tikti IFA tyrimams mikroplokštelėse. Reagentai turi būti pažymėti CE ženklu ir turėti IVD sertifikatą. Turi būti automatizacijos protokolas tyrimams atlikti automatiniu BEP 2000 analizatoriumi. Visi reagentai vieno gamintojo					1615,35	467,84
348.1	Tymų IgG	33696500-0	Tymų IgG antikūnų nustatymui IFA metodu mikroplokštelių formatu. Adaptuotas protokolas BEP2000.	1 pak. /96 testai	1-5	1	5	5,00	1,45	21	6,05	1,75	5,00	1,45	25,00	7,24	6,05	1,75	5,25	1,52	30,25	8,76
348.2	Tymų IgM	33696500-0	Tymų IgM antikūnų nustatymui. IFA metodu mikroplokštelių formatu. Adaptuotas protokolas BEP2000.	1 pak. /96 testai	1-4	1	4	5,00	1,45	21	6,05	1,75	5,00	1,45	20,00	5,79	6,05	1,75	4,20	1,22	24,20	7,01
348.3	Raudonukės IgM	33696500-0	Raudonukės IgM antikūnų nustatymui IFA metodu mikroplokštelių formatu. Adaptuotas protokolas BEP2000.	1 pak. /96 testai	1-4	1	4	10,00	2,90	21	12,10	3,50	10,00	2,90	40,00	11,58	12,10	3,50	8,40	2,43	48,40	14,02
348.3	Reagentai ŽIV1/2 ak/p24 ag tyrimams	33696500-0	ŽIV 1 ir ŽIV 2 antikūnų ir p 24 antigeno kokybiniam nustatymui IFA metodu mikroplokštelių formatu. Plokštelė laužoma bent po 8 šulinėlius, į rinkinį įeina ne mažiau 10 plokštelių.	1 pak. (10 x 96)	1-5	1	5	10,00	2,90	21	12,10	3,50	10,00	2,90	50,00	14,48	12,10	3,50	10,50	3,04	60,50	17,52
348.4	HBsAg	33696500-0	Virusinio hepatito B paviršinio antigeno kokybiniam nustatymui IFA metodu, mikroplokštelių formatu. Plokštelė laužoma bent po 8 šulinėlius, į rinkinį įeina ne mažiau 10 plokštelių.	1 pak. (10 x 96)	1-4	1	4	10,00	2,90	21	12,10	3,50	10,00	2,90	40,00	11,58	12,10	3,50	8,40	2,43	48,40	14,02
348.5	Parotito IgG	33696500-0	Parotito IgG antikūnų nustatymui IFA metodu Adaptuotas protokolas BEP2000.	1 pak. /96 testai	1-6	1	6	10,00	2,90	21	12,10	3,50	10,00	2,90	60,00	17,38	12,10	3,50	12,60	3,65	72,60	21,03
348.6	Parotito IgM	33696500-0	Parotito IgM antikūnų nustatymu IFA metodu. Adaptuotas protokolas BEP2000.	1 pak. /96 testai	1-4	1	4	10,00	2,90	21	12,10	3,50	10,00	2,90	40,00	11,58	12,10	3,50	8,40	2,43	48,40	14,02
348.7	HBe ag/ak	33696500-0	Rinkinys hepatito B viruso antigeno e (HBeAg) ir antikūnų prieš e antigeną (a-HBe) kokybiniam nustatymui.	1 pak. /96 testai	1-5	1	5	10,00	2,90	21	12,10	3,50	10,00	2,90	50,00	14,48	12,10	3,50	10,50	3,04	60,50	17,52
348.8	HBcor IgM	33696500-0	Hepatito B cor IgM antikūnų nustatymu IFA metodu. Adaptuotas protokolas BEP2000.	1 pak. /96 testai	1-2	1	2	10,00	2,90	21	12,10	3,50	10,00	2,90	20,00	5,79	12,10	3,50	4,20	1,22	24,20	7,01
348.9	a-HAV IgG/IgM total	33696500-0	Hepatoto A bendrų antikūnų nustatymui (IgG/IgM) IFA metodu. Adaptuotas protokolas BEP2000.	1 pak. /96 testai	1-4	1	4	10,00	2,90	21	12,10	3,50	10,00	2,90	40,00	11,58	12,10	3,50	8,40	2,43	48,40	14,02
348.10	HAV IgM	33696500-0	Hepatito A IgM antikūnų nustatymu IFA metodu. Adaptuotas protokolas BEP2000.	1 pak. /96 testai	1-4	1	4	10,00	2,90	21	12,10	3,50	10,00	2,90	40,00	11,58	12,10	3,50	8,40	2,43	48,40	14,02
348.11	HBsAg neutralizacijos rinkinys	33696500-0	Reaktyvių HBs Ag rezultatų patvirtinimui, suderintas su HBsAg nustatymo rinkiniu.	1 pak. /10 tyrimų	1-2	1	2	10,00	2,90	21	12,10	3,50	10,00	2,90	20,00	5,79	12,10	3,50	4,20	1,22	24,20	7,01
348.12	Papildomos priemonės tyrimams atlikti bei kiti priedai ar tirpalai (Suplementary kits)	33696500-0	Skiedikliai, substratai, chromogenai, reakcijos sustabdymo tirpalai ir kt. Siūlomiems tyrimams atlikti, jei tai neįeina į siūlomus reagentų rinkinius.	1 pak. /480 tyrimų	1-10	1	10	10,00	2,90	21	12,10	3,50	10,00	2,90	100,00	28,96	12,10	3,50	21,00	6,08	121,00	35,04
348.13	Antgaliai tinkami BEP 2000, 300 µl	33696500-0	Angaliai BEP2000 automatiniam analizatoriui tyrimams atlikti automatiniu ar pusiau automatiniu būdu.	1 pak. (24 x 96 vnt.)	1-10	1	10	10,00	2,90	21	12,10	3,50	10,00	2,90	100,00	28,96	12,10	3,50	21,00	6,08	121,00	35,04
348.14	Skiedimo plokštelės BEP 2000 aparatui	33696500-0	Plokkštelės serumų skiedimui tyrimus atliekant automatiniu ar pusiau automatiniu būdu.	1 pak. /60 vnt.	1-5	1	5	10,00	2,90	21	12,10	3,50	10,00	2,90	50,00	14,48	12,10	3,50	10,50	3,04	60,50	17,52
348.15	Antgaliai tinkami BEP 2000, 1100 µl	33696500-0	Angaliai BEP2000 automatiniam analizatoriui tyrimams atlikti automatiniu ar pusiau automatiniu būdu.	1 pak. (24 x 96 vnt.)	1-10	1	10	10,00	2,90	21	12,10	3,50	10,00	2,90	100,00	28,96	12,10	3,50	21,00	6,08	121,00	35,04
348.16	Laimo ligos IgG	33696500-0	Laimo ligos IgG nustatymui IFA metodu, mikroplokštelių formatu. Plokštelė laužoma bent po 8 šulinėlius, į rinkinį įeina ne mažiau 2 plokštelių. Adaptuotas protokolas BEP2000.	1 rink. /192 tyr.	1-10	1	10	10,00	2,90	21	12,10	3,50	10,00	2,90	100,00	28,96	12,10	3,50	21,00	6,08	121,00	35,04
348.17	Laimo ligos IgM	33696500-0	Erkinio encefalito IgM nustatymui IFA metodu, mikroplokštelių formatu. Plokštelė laužoma bent po 8 šulinėlius, į rinkinį įeina ne mažiau 2 plokštelių.	1 rink. /192 tyr.	1-10	1	10	10,00	2,90	21	12,10	3,50	10,00	2,90	100,00	28,96	12,10	3,50	21,00	6,08	121,00	35,04
348.18	Erkinio encefalito IgG	33696500-0	Erkinio encefalito IgG nustatymui IFA metodu, mikroplokštelių formatu. Plokštelė laužoma bent po 8 šulinėlius, į rinkinį įeina ne mažiau 2 plokštelių. Adaptuotas protokolas BEP2000.	1 rink. /192 tyr.	1-10	1	10	10,00	2,90	21	12,10	3,50	10,00	2,90	100,00	28,96	12,10	3,50	21,00	6,08	121,00	35,04
348.19	Erkinio encefalito IgM	33696500-0	erkinio encefalito IgM nustatymui IFA metodu, mikroplokštelių formatu. Plokštelė laužoma bent po 8 šulinėlius, į rinkinį įeina ne mažiau 2 plokštelių. Adaptuotas protokolas BEP2000.	1 rink. /192 tyr.	1-10	1	10	10,00	2,90	21	12,10	3,50	10,00	2,90	100,00	28,96	12,10	3,50	21,00	6,08	121,00	35,04
348.20	Brucella IgG	33696500-0	Bruceliozes IgG nustatymui IFA metodu, mikroplokštelių formatu. Plokštelė laužoma bent po 8 šulinėlius. Adaptuotas protokolas BEP2000.	1 pak. /96 testai	1-4	1	4	10,00	2,90	21	12,10	3,50	10,00	2,90	40,00	11,58	12,10	3,50	8,40	2,43	48,40	14,02
348.21	Brucella IgM	33696500-0	Bruceliozes IgM nustatymui IFA metodu, mikroplokštelių formatu. Adaptuotas protokolas BEP2000.Plokštelė laužoma bent po 8 šulinėlius.	1 pak. /96 testai	1-4	1	4	10,00	2,90	21	12,10	3,50	10,00	2,90	40,00	11,58	12,10	3,50	8,40	2,43	48,40	14,02
348.22	a-HVC	33696500-0	HCV antikūnų nustatymui IFA metodu mikroplokštelių formatu. Adaptuotas protokolas BEP2000.	1 rink. /192 tyr.	1-4	1	4	10,00	2,90	21	12,10	3,50	10,00	2,90	40,00	11,58	12,10	3,50	8,40	2,43	48,40	14,02
348.23	Raudonukės IgG	33696500-0	Raudonukės IgM antikūnų nustatymui IFA metodu mikroplokštelių formatu. Adaptuotas protokolas BEP2000.	1 pak. /96 testai	1-2	1	2	10,00	2,90	21	12,10	3,50	10,00	2,90	20,00	5,79	12,10	3,50	4,20	1,22	24,20	7,01
349	Atipinių pneumonijų diagnostiniai rinkiniai	33141625-7	Reagentai turi tikti IFA tyrimams mikroplokštelėse. Reagentai turi būti pažymėti CE ženklu ir turėti IVD sertifikatą. Turi būti automatizacijos protokolas tyrimams atlikti automatiniu BEP 2000 analizatoriumi. Visi reagentai vieno gamintojo					248,05	71,84
349.1	Mycoplasma pneumoniae IgM	33141625-7		1 pak. /96 testai	1-6	1	6	5,00	1,45	21	6,05	1,75	5,00	1,45	30,00	8,69	6,05	1,75	6,30	1,82	36,30	10,51
349.2	Mycoplasma pneumoniae IgA	33141625-7		1 pak. /96 testai	1-3	1	3	5,00	1,45	21	6,05	1,75	5,00	1,45	15,00	4,34	6,05	1,75	3,15	0,91	18,15	5,26
349.3	Mycoplasma pneumoniae IgG	33141625-7		1 pak. /96 testai	1-6	1	6	5,00	1,45	21	6,05	1,75	5,00	1,45	30,00	8,69	6,05	1,75	6,30	1,82	36,30	10,51
349.4	Chlamydia pneumoniae IgM	33141625-7		1 pak. /96 testai	1-6	1	6	5,00	1,45	21	6,05	1,75	5,00	1,45	30,00	8,69	6,05	1,75	6,30	1,82	36,30	10,51
349.5	Chlamydia pneumoniae IgA	33141625-7		1 pak. /96 testai	1-2	1	2	5,00	1,45	21	6,05	1,75	5,00	1,45	10,00	2,90	6,05	1,75	2,10	0,61	12,10	3,50
349.6	Chlamydia pneumoniae IgG	33141625-7		1 pak. /96 testai	1-6	1	6	5,00	1,45	21	6,05	1,75	5,00	1,45	30,00	8,69	6,05	1,75	6,30	1,82	36,30	10,51
349.7	Bordetella pertussis IgG	33141625-7		1 pak. /96 testai	1-6	1	6	5,00	1,45	21	6,05	1,75	5,00	1,45	30,00	8,69	6,05	1,75	6,30	1,82	36,30	10,51
349.8	Bordetella pertussis IgA	33141625-7		1 pak. /96 testai	1-6	1	6	5,00	1,45	21	6,05	1,75	5,00	1,45	30,00	8,69	6,05	1,75	6,30	1,82	36,30	10,51
350	Reagentai Flavivirusų diagnostikai IF metodu	33696500-0	Reagentai Flavi virusų antikūnų diagnostikai imunofluorescencijos metodu.Į rinkinius turi įeiti visi reikalingi tirpalai tyrimams atlikti. Turi būti žymėti CE ir IVD žymėmis.	1 pakuotė /10 stikliukų	1	1	1	10,00	2,90	21	12,10	3,50	10,00	2,90	10,00	2,90	12,10	3,50	2,10	0,61	12,10	3,50
351	Reagentai antikūnų nustatymui Bio-Flash analizatoriumi	33696500-0	Reagentai tinkantys automatiniam analizatoriui Bio-Flash tyrimams atlikti chemoliuminescentiniu metodu. Galimybė atlikti tyrimus iš pirminių ir antrinių mėgintuvėlių. Reagentų galiojimas analizatoriuje ne mažiau vieno mėn. Ce ir IVD ženklinimas. Reagentai paruošti naudoti, visi vieno gamintojo					447,70	129,66
351.1	BIO-FLASH HSV-1 IgG	33696500-0		1 pakuotė/50 test.	1-10	1	10	5,00	1,45	21	6,05	1,75	5,00	1,45	50,00	14,48	6,05	1,75	10,50	3,04	60,50	17,52
351.2	BIO-FLASH HSV-1 IgG	33696500-0		1 pakuotė/50 test.	1-10	1	10	5,00	1,45	21	6,05	1,75	5,00	1,45	50,00	14,48	6,05	1,75	10,50	3,04	60,50	17,52
351.3	BIO-FLASH Rubella IgG	33696500-0		1 pakuotė/50 test.	1-5	1	5	5,00	1,45	21	6,05	1,75	5,00	1,45	25,00	7,24	6,05	1,75	5,25	1,52	30,25	8,76
351.4	BIO-FLASH Rubella IgM	33696500-0		1 pakuotė/50 test.	1-4	1	4	5,00	1,45	21	6,05	1,75	5,00	1,45	20,00	5,79	6,05	1,75	4,20	1,22	24,20	7,01
351.5	BIO-FLASH Toxo IgG	33696500-0		1 pakuotė/50 test.	1-5	1	5	5,00	1,45	21	6,05	1,75	5,00	1,45	25,00	7,24	6,05	1,75	5,25	1,52	30,25	8,76
351.6	BIO-FLASH Toxo IgM	33696500-0		1 pakuotė/50 test.	1-5	1	5	5,00	1,45	21	6,05	1,75	5,00	1,45	25,00	7,24	6,05	1,75	5,25	1,52	30,25	8,76
351.7	BIO-FLASH Sifilis	33696500-0		1 pakuotė/100 test.	1-5	1	5	5,00	1,45	21	6,05	1,75	5,00	1,45	25,00	7,24	6,05	1,75	5,25	1,52	30,25	8,76
351.8	BIO-FLASH a-HCV	33696500-0		1 pakuotė/100 test.	1-5	1	5	5,00	1,45	21	6,05	1,75	5,00	1,45	25,00	7,24	6,05	1,75	5,25	1,52	30,25	8,76
351.9	BIO-FLASH a-HBc	33696500-0		1 pakuotė/100 test.	1-4	1	4	5,00	1,45	21	6,05	1,75	5,00	1,45	20,00	5,79	6,05	1,75	4,20	1,22	24,20	7,01
351.10	BIO-FLASH HBs Ag	33696500-0		1 pakuotė/100 test.	1-4	1	4	5,00	1,45	21	6,05	1,75	5,00	1,45	20,00	5,79	6,05	1,75	4,20	1,22	24,20	7,01
351.11	BIO-FLASH a-HBs	33696500-0		1 pakuotė/100 test.	1-4	1	4	5,00	1,45	21	6,05	1,75	5,00	1,45	20,00	5,79	6,05	1,75	4,20	1,22	24,20	7,01
351.12	BIO-FLASH CMV IgG	33696500-0		1 pakuotė/50 test.	1-4	1	4	5,00	1,45	21	6,05	1,75	5,00	1,45	20,00	5,79	6,05	1,75	4,20	1,22	24,20	7,01
351.13	BIO-FLASH CMV IgM	33696500-0		1 pakuotė/50 test.	1-4	1	4	5,00	1,45	21	6,05	1,75	5,00	1,45	20,00	5,79	6,05	1,75	4,20	1,22	24,20	7,01
351.14	BIO-FLASH HIV1/2	33696500-0		1 pakuotė/100 test.	1-5	1	5	5,00	1,45	21	6,05	1,75	5,00	1,45	25,00	7,24	6,05	1,75	5,25	1,52	30,25	8,76
351.15	Kalibratoriai, kontrolės, aptarnaujantys tirpalai ir kiti reikalingi priedai	33696500-0			1			5,00	1,45	21	6,05	1,75	0,00	0,00	0,00	0,00	0,00	0,00	0,00	0,00	0,00	0,00
352	Žymekliai užrašams ant mėgintuvėlių	19520000-7	Linijos storis ne didesnis, nei 0,3 mm, Užrašai atsparūs dezinfekcinėms medžiagoms ir organiniams tirpikliams bei atlaiko -80oC temperatūrą.Linijos storis ne didesnis, nei 0,3 mm, Užrašai atsparūs dezinfekcinėms medžiagoms ir organiniams tirpikliams bei atlaiko -80oC temperatūrą.Linijos storis ne didesnis, nei 0,3 mm, Užrašai atsparūs dezinfekcinėms medžiagoms ir organiniams tirpikliams bei atlaiko -80oC temperatūrą.	vnt.	1-40	1	40	10,00	2,90	21	12,10	3,50	10,00	2,90	400,00	115,85	12,10	3,50	84,00	24,33	484,00	140,18
353	Reagentų rinkinys, skirtas ypatingai pavojingų infekcijų sukelėjų nustatymui (24 tyrimams) su CAR aparatu	33141625-7	Reagentų rinkinį sudaro DNR/RNR išskyrimo, amplifikacijos ir vizualizacijos rinkiniai. . Vizualizacijos rinkinyje turi būti mėgintuvėliai ar 8 šulinėlių juostelės kurių dugno apačioje integruota mikroschema. Reagentų rinkiniai turi turėti CE ir IVD ženklinimą. Tiekėjas privalo pateikti oficialų gamintojo įgaliojimą prekiauti siūlomais reagentais; CE ir ISO 13485:2003 sertifikatus. Privaloma pateikti reagentų adaptacijos protokolą klinikiniam skaitytuvui „CAR“.	1 pak./24 tyr.	1	1	1	10,00	2,90	21	12,10	3,50	10,00	2,90	10,00	2,90	12,10	3,50	2,10	0,61	12,10	3,50
354	Tikralaikės PGR kiekybiniam CMV DNR nustatymui	33141625-7	Tikralaikės PGR rinkinys, skirtas kiekybiniam CMVDNR įvertinimui (sudėtis: 10x oligonukleotidų miksas, 2x polimerazės miksas, 4 kiekio stanadartaie, tgzogeninė vidinė kontrolė, vanduo), optimizuotas CFX96 ir ABI7500. Tyriamoji medžiaga: bendras kraujas, kraujo serumas. Reagentai turi turėti CE (IVD) 98/79EC ženklinimą.	1 pak. /50 testų	1-4	1	4	10,00	2,90	21	12,10	3,50	10,00	2,90	40,00	11,58	12,10	3,50	8,40	2,43	48,40	14,02
355	Reagentų rinkinys Burkholderia spp. nustatymui tikralaikės PGR metodu	33141625-7	Rinkinys skirtas Burkholderia spp. DNR nustatymui. Rinkinys pritaikytas LighCycler 2.0 ir/arba RotorGene 3000/6000 ir/arba Applied Biosystems 7500. Rinkinio sudetyje privalo būti teigiama, neigiamos ir vidinė kontrolės. Rinkinys turi turėti CE ženklinimą.	1 testas /1 vnt.	100-500	1	500	10,00	2,90	21	12,10	3,50	10,00	2,90	5000,00	1448,10	12,10	3,50	1050,00	304,10	6050,00	1752,20
356	Reagentų rinkinys Coxiella spp. nustatymui tikralaikės PGR metodu	33141625-7	Rinkinys skirtas Coxiella spp. DNR nustatymui. Rinkinys pritaikytas LighCycler 2.0 ir/arba RotorGene 3000/6000 ir/arba Applied Biosystems 7500. Rinkinio sudetyje privalo būti teigiama, neigiamos ir vidinė kontrolės. Rinkinys turi turėti CE ženklinimą.	1 testas /1 vnt.	1-100	1	100	10,00	2,90	21	12,10	3,50	10,00	2,90	1000,00	289,62	12,10	3,50	210,00	60,82	1210,00	350,44
357	Diagnotinis reagentų rinkinys Ureaplasma urealyticum ir Mycoplasma hominis nustatymui tikralaikės PGR metodu	33141625-7	Amplifikacinis, in vitro diagnostikai skirtas rinkinys kokybiniamUreaplasma urealyticum ir Mycoplasma hominisnustatymui ir identifikavimui tikralaikės PGR metodu iš klinikinės medžiagos; pritiakytas darbui su RotorGene 3000/6000 termocikleriu; visi taikiniai aptinkami viename mėgintuvėlyje, detekcija kartu su vidine kontrole keturiuose kanaluose; į rinkinio sudėtį turi įeiti "hot-start" tipo polimerazė, PGR mišinys, PGR buferis, teigiamos kontrolės, vidinė kontrolė, neigiama kontrolė ; pakuotėje ne mažiau 50 reakcijų po 25 ml.Amplifikacinis, in vitro diagnostikai skirtas rinkinys kokybiniamUreaplasma urealyticum ir Mycoplasma hominisnustatymui ir identifikavimui tikralaikės PGR metodu iš klinikinės medžiagos; pritiakytas darbui su RotorGene 3000/6000 termocikleriu; visi taikiniai aptinkami viename mėgintuvėlyje, detekcija kartu su vidine kontrole keturiuose kanaluose; į rinkinio sudėtį turi įeiti "hot-start" tipo polimerazė, PGR mišinys, PGR buferis, teigiamos kontrolės, vidinė kontrolė, neigiama kontrolė ; pakuotėje ne mažiau 50 reakcijų po 25 ml.	1 pak./ 55 reakc.	1	1	1	10,00	2,90	21	12,10	3,50	10,00	2,90	10,00	2,90	12,10	3,50	2,10	0,61	12,10	3,50
358	Diagnotinis reagentų rinkinys Krymo-Kongo hemoraginės karštligės viruso RNR nustatymui PGR metodu	33141625-7	Amplifikacinis, rinkinys kokybiniam Krymo-Kongo karštligės viruso nustatymui ir identifikavimui PGR metodu iš klinikinės medžiagos; pritiakytas darbui su RotorGene 3000/6000 termocikleriu; visi taikiniai aptinkami viename mėgintuvėlyje, detekcija kartu su vidine kontrole keturiuose kanaluose; į rinkinio sudėtį turi įeiti "hot-start" tipo polimerazė, PGR mišinys, PGR buferis, teigiamos kontrolės, vidinė kontrolė, neigiama kontrolė ; pakuotėje ne mažiau 50 reakcijų po 25 ml.	1 pak./ 55 reakc.	1	1	1	10,00	2,90	21	12,10	3,50	10,00	2,90	10,00	2,90	12,10	3,50	2,10	0,61	12,10	3,50
359	Tikralaikės PGR rinkinys Yersinia pestis nustatymui	33141625-7	Tinkamas klinikinei diagnostikai. CE ženklinimas. Tinkamas Rotor Gene tipo tikralaikės PGR amplifikatoriui. Rinkinys su vidine kontrole galimos inhibicijos nustatymui, su teigiama kontrole. Rezultatas detektuojamas ne mažiau kaip 2 optiniuose kanaluose.	1 pak. /25 reakc.	1-2	1	2	10,00	2,90	21	12,10	3,50	10,00	2,90	20,00	5,79	12,10	3,50	4,20	1,22	24,20	7,01
360	Tikralaikės PGR rinkinys botulino geno nustatymui	33141625-7	Tinkamas klinikinei diagnostikai. CE ženklinimas. Tinkamas Rotor Gene tipo tikralaikės PGR amplifikatoriui. Rinkinys su vidine kontrole galimos inhibicijos nustatymui, su teigiama kontrole. Rezultatas detektuojamas ne mažiau kaip 2 optiniuose kanaluose.	1 pak. /25 reakc.	1-2	1	2	10,00	2,90	21	12,10	3,50	10,00	2,90	20,00	5,79	12,10	3,50	4,20	1,22	24,20	7,01
361	Rinkinys darbui su hybridizacinėm probėm, skirtas LightCycler 2.0 įrangai	38951000-6	Rinkinys pritikytas darbui su LightCycler 2.0 įranga. Rinkinio sudėtyje turi būti FastStart DNR Master HybProbe, FastStart reakcijos mišinys (FastStart Taq DNr polimerazė, reakcijso buferis, dNTP mišinys su dUTP ir MgCl2), 25 mM MgCl2, molekulinio grynumo vanduo.Rinkinys pritikytas darbui su LightCycler 2.0 įranga. Rinkinio sudėtyje turi būti FastStart DNR Master HybProbe, FastStart reakcijos mišinys (FastStart Taq DNr polimerazė, reakcijso buferis, dNTP mišinys su dUTP ir MgCl2), 25 mM MgCl2, molekulinio grynumo vanduo.	1 pak./96 reakc.	1	1	3	10,00	2,90	21	12,10	3,50	10,00	2,90	30,00	8,69	12,10	3,50	6,30	1,82	36,30	10,51
362	Spalvų kompensavimo rinkinys, skirtas LightCycler 2.0 įrangai	38951000-6	Rinkinys turi tikti LghtCycler 2 aparato spalviniam kompensavimui. Skirtas optiniams atlikti kompensavimo optinimas kanalams 530, 640 ir 705 nm bangos ilgio emisija,. Sudetyje turi būti standartiniai oligonukletidai žymėti atitinkamis fluoroforais (FAM, LC Red 640, Cy5.5) bei buferis be fluroforų.	1 pak.	1	1	1	10,00	2,90	21	12,10	3,50	10,00	2,90	10,00	2,90	12,10	3,50	2,10	0,61	12,10	3,50
363	0,1ml optiniai PGR mėgintuvėliai	33192500-7	Tinka molekulinės biologijos tyrimams, realaus laiko PGR atlikti. Pagaminti iš gryno polipropileno. Ypač optiškai skaidrūs. 4 PGR mėgintuvėlių juostelės. Įpakavime kartu su atskirais dangteliais. Turi tikti RotorGene3000/6000 aparatui. Su visas savybes patvirtinančiais dokumentais ir gamintojo sertifikatais.	1 mėg./ 1 vnt.	2000-3000	1	3000	10,00	2,90	21	12,10	3,50	10,00	2,90	30000,00	8688,60	12,10	3,50	6300,00	1824,61	36300,00	10513,21
364	Paruoštas tirpalas išskirtos RNR saugojimui	33696500-0	Tirpalas išskirtos RNR saugojimui ("RNAsecure" arba atitikmuo). RNR šiame tirpale tinkama naudoti kaip taikinys "realaus laiko" atvirkštinės transkriptazės PGR.	1 ml	1-200	1	200	10,00	2,90	21	12,10	3,50	10,00	2,90	2000,00	579,24	12,10	3,50	420,00	121,64	2420,00	700,88
365	Automatizuotas kiekybinio ŽIV-1 RNR nustatymas tikralaikės PGR metodu, tinkantis Vesrant kPCR sistemai	38951000-6					326,70	94,62
365.1	Reagentai ir ŽIV-1 RNR kiekybiniam nustatymui	38951000-6	Reagentai turi būti suderinti tarpusavyje ir skirti automatizuotai sistemai Versant kPCR. Reagentai turi turėti CE (IVD) 98/79EC ženklinimą. Kopijų kiekybinis įvertinimas turi vykti optinėje 96 šulinėlių plokštelėje. Rezultatai turi būti pateikiami RNR kopijomis/ml. Rinkinio sudėtyje privalo būti vidinė kontrolė. Reagentai turi turėti CE (IVD) 98/79EC ženklinimą.	1 pakuotė (1 x 96 testai)	1-15	1	15	5,00	1,45	21	6,05	1,75	5,00	1,45	75,00	21,72	6,05	1,75	15,75	4,56	90,75	26,28
365.2	ŽIV-1 RNR kiekybinio PGR testo kontrolių ir kalibratorių rinkinys	38951000-6	2-jų lygių kalibratoriai po 1,2 ml ir 3-jų lygių kontroliniai tirpalai po 0,65 ml. Kontrolės ir kalibratoriai turi būti skirti darbui su Versant kPCR sistema. Reagentai turi turėti CE (IVD) 98/79EC ženklinimą.	1 pakuotė (8 x 1,2ml + 12 x 0,65 ml.)	1-15	1	15	5,00	1,45	21	6,05	1,75	5,00	1,45	75,00	21,72	6,05	1,75	15,75	4,56	90,75	26,28
365.3	1 ml antgaliai	38437110-1	1 ml tūrio antgaliai su filtrais, skirti molekuliniams darbams, tinkantys automatizuotai sistemai Versant kPCR. Sustatyti į specialius antgalių stovus.	1 pakuotė (8 x 480 vnt.)	1-10	1	10	5,00	1,45	21	6,05	1,75	5,00	1,45	50,00	14,48	6,05	1,75	10,50	3,04	60,50	17,52
365.4	300 ul antgaliai	38437110-1	300 ul tūrio antgaliai su filtrais, skirti molekuliniams darbams, tinkantys automatizuotai sistemai Versant kPCR. Sustatyti į specialius antgalių stovus.	1 pakuotė (12 x 480 vnt.)	1-3	1	3	5,00	1,45	21	6,05	1,75	5,00	1,45	15,00	4,34	6,05	1,75	3,15	0,91	18,15	5,26
365.5	Optinės 96 šulinėlių PGR plokštelės	19520000-7	Optinės 96 šulinėlių PGR plokštelės su brūkšniniais kodais, dengiamos specialiai jom skirtais dangteliais, pritaikytos Versant kPCR sistemai.	1 pakuotė (1 x 250 vnt.)	1	1	1	5,00	1,45	21	6,05	1,75	5,00	1,45	5,00	1,45	6,05	1,75	1,05	0,30	6,05	1,75
365.6	Optiniai dangteliai	19520000-7	Optiniai dangteliai 96 šulinėlių optinėm plokštelėm. Dangteliai sujungti į strypukus po 8 vnt., pritaikyti Versant kPCR sistemai.	1 pakuotė (1 x 120 vnt.)	1-2	1	2	5,00	1,45	21	6,05	1,75	5,00	1,45	10,00	2,90	6,05	1,75	2,10	0,61	12,10	3,50
365.7	96 šulinėlių plokštelės	19520000-7	96 šulinėlių gilios plokštelės nukleino rūgščių skyrimo produktams surinkti. Šulinėlių tūris 2 ml. Plokštelės pritaikytos Versant kPCR sistemai.	1 pakuotė (1 x 60 vnt.)	1-6	1	6	5,00	1,45	21	6,05	1,75	5,00	1,45	30,00	8,69	6,05	1,75	6,30	1,82	36,30	10,51
365.8	Reagentų talpos	19520000-7	Plastikinės talpos su dangteliais pritaikytos darbui su Versant kPCR sistema.	1 pakakutė (1 x /120 vnt.)	1-2	1	2	5,00	1,45	21	6,05	1,75	5,00	1,45	10,00	2,90	6,05	1,75	2,10	0,61	12,10	3,50
366	Rinkinys ŽPV skryningui ir tipų atskyrimui TOCE technologijos pagrindu	33141625-7	Tikralaikės PGR rinkinys, skirtas ŽPV (tiek aukštos, tiek žemos kancerogeninės rizikos) nustatymui tikralaikės PGR metodu. ŽPV tipų atskyrimas vykdomas taikant TOCE technologiją. Geba nustatyti ir atskirti šiuos ŽPV tipus: 16, 18, 26, 31, 33, 35, 39, 45, 51, 52, 53, 56, 58, 59, 66, 68, 69, 73, 82 , 6, 11, 40, 42, 43, 44, 54, 61, 70. Klinikinė medžiaga: cervikalinės nuogramdos/tepinėliai, citologiniai ėminiai skystoje terpėje. Taikinių atskyrimas vykdomas taikant TOCE technologiją. Validuotas CFX96 tikralaikės PGR įrangai. Rinkinį sudaro TOCE oligonukleotidų mišinys, reakcijos buferis su polimeraze ir uracil glikozilazę, vanduo, 3 teigiamos kontrolės. Turi CE ir IVD ženklinimą.	1 pakuotė (1 x 100 reakc.)	1-3	1	3	10,00	2,90	21	12,10	3,50	10,00	2,90	30,00	8,69	12,10	3,50	6,30	1,82	36,30	10,51
367	Vienetapės AT-PGR rinkinys	38950000-9	Vieno žingsnio AT-PGR mišinys, tinkantis galinio taško PGR reakcijai atlikti. Rinkinį turi sudaryti baltymų mišinys (sudarytas iš ne mažiau nei dviejų transkriptazių, HotStart polimerazės), dNTP mišinys, be Rnazių vanduo, AT-PGR buferis bei GC praturtintas sekas amplifukuoti palengvinantis buferis. Nereikalinga papildoma optimizacija. Rinkinio turi užtekti ne mažiau nei 100 reakcijų po 50 µl	1 pak./ 100 reakc.	1-2	1	2	10,00	2,90	21	12,10	3,50	10,00	2,90	20,00	5,79	12,10	3,50	4,20	1,22	24,20	7,01
368	Oligonukleotidiniai zondai, TaqMan tipo	38950000-9	Oligonukleotidinis zondas, žymėtas dvigubai (TaqMan tipo, viengrandis oligonukleotidas žymėtas dviem skirtingais dažais, galimos įvairios kombinacijos). Sintezės skalė - 4 nmole (apie 1 O.D), liofilizuoti (seka ir dažai nurodomi užsakymo metu). Tinkamas PGR mišiniui ruošti ir naudoti su Taq DNR ir HotStart - Taq DNR polimerazėmis, universaliais PGR mišiniais.	1 pradmuo /1vnt.	1-100	1	100	10,00	2,90	21	12,10	3,50	10,00	2,90	1000,00	289,62	12,10	3,50	210,00	60,82	1210,00	350,44
369	dNTP mišinys (10 mM kiekvienas)	38950000-9	10 mM dNTP mišinys iš dATP, dTTP, dCTP ir dGTP, tinkamas PGR, tikralaikės PGR mišiniams ruošti; ne mažiau kaip 99% kiekvieno komponento švarumas pagal ASSC (HPLC) analizę, be endo -ir egzodezoksiribonukleazių, fosfatazių, ribonukleazių ir nikazių, be žmogaus ir E. coli DNR, aukšto stabilumo saugant ilgą laiką: mažiausiai 100 užšaldymo-atšildymo ciklų, ne mažiau 90% dNTP turi išlikti trifosfatinėje formoje kambario temperatūroje laikant 6-7 savaites. Su šias savybes patvirtinančiais dokumentais ir gamintojo įgaliojimais platinimui.	1 ml	1-3	1	3	10,00	2,90	21	12,10	3,50	10,00	2,90	30,00	8,69	12,10	3,50	6,30	1,82	36,30	10,51
370	Restriktazė ApaI	33696500-0	PacI restriktazė, tiekiama kartu su tinkamu buferiu, aktyvumas kuriame būtų ne prastesnis nei 100% (ne mažiau kaip 1 ml) ir BSA; optimali restrikcijos temperatūra 37°C, ligacijos efektyvumas ne mažiau kaip 95%, restrikcijos aktyvumas ne prastesnis nei: 1.	1 vnt./1u	1-3000	1	3000	10,00	2,90	21	12,10	3,50	10,00	2,90	30000,00	8688,60	12,10	3,50	6300,00	1824,61	36300,00	10513,21
371	Restriktazė AscI	33696500-0	PacI restriktazė, tiekiama kartu su tinkamu buferiu, aktyvumas kuriame būtų ne prastesnis nei 100% (ne mažiau kaip 1 ml) ir BSA; optimali restrikcijos temperatūra 37°C, ligacijos efektyvumas ne mažiau kaip 95%, restrikcijos aktyvumas ne prastesnis nei: 1.	1 vnt./1u	1-3000	1	3000	10,00	2,90	21	12,10	3,50	10,00	2,90	30000,00	8688,60	12,10	3,50	6300,00	1824,61	36300,00	10513,21
372	10 ul sterilus, su filtru, be nukleazių antgaliai cilindrinėms "Rainin" automatinėms pipetėms	38437110-1	Sterilūs, su filtrais, tinkami PGR. Tinkami "Rainin Pipet-Lite LTS" tipo automatinėms pipetėms, cilindriniai. Patikrinti dėl Rnazių, Dnazių, pirogeno. Su visas savybes patvirtinančiais dokumentais.	1 antg./ 1 vnt.	1-86400	1	86400	10,00	2,90	21	12,10	3,50	10,00	2,90	864000,00	250231,70	12,10	3,50	181440,00	52548,66	1045440,00	302780,35
373	200 ul sterilus, su filtru, be nukleaziųantgaliai cilindrinėms "Rainin" automatinėms pipetėms	38437110-1	Sterilūs, su filtrais, tinkami PGR. Tinkami "Rainin Pipet-Lite LTS" tipo automatinėms pipetėms, cilindriniai, 55 mm. Patikrinti dėl Rnazių, Dnazių, pirogeno. Su visas savybes patvirtinančiais dokumentais.	1 antg./ 1 vnt.	1-57600	1	57600	10,00	2,90	21	12,10	3,50	10,00	2,90	576000,00	166821,13	12,10	3,50	120960,00	35032,44	696960,00	201853,57
374	1000 ul sterilus, su filtru, be nukleazių antgaliai cilindrinėms "Rainin" automatinėms pipetėms	38437110-1	Sterilūs, su filtrais, tinkami PGR. Tinkami "Rainin Pipet-Lite LTS" tipo automatinėms pipetėms, cilindriniai. Patikrinti dėl Rnazių, Dnazių, pirogeno. Su visas savybes patvirtinančiais dokumentais.	1 antg./ 1 vnt.	1-96000	1	96000	10,00	2,90	21	12,10	3,50	10,00	2,90	960000,00	278035,22	12,10	3,50	201600,00	58387,40	1161600,00	336422,61
375	Kiuvetės UV-VIS spektrofotometrui, tinkamos DNR, RNR koncentracijų matavimui	19520000-7	Kiuvetės spektrofotometrinei analizei UV ir VIS tipo standartiniu spektrofotometru, nereikalaujančios papildomų adapterių, Z dimensija 8,5 mm, spindulio plotis 2 mm, spindulio aukštis 7 mm; šviesos bangų ilgių diapazone tarp 220 nm - 1100 nm. Tinkamos DNR	vnt.	1-1200	1	1200	10,00	2,90	21	12,10	3,50	10,00	2,90	12000,00	3475,44	12,10	3,50	2520,00	729,84	14520,00	4205,28
376	Membraninis dūjų filtras	33196000-0	Mebraninis filtras, skitrtas oro/dūjų filtravimui. Membrana pagaminta iš politetrafluoretlino, atspari daugumai organinių tirpiklių, koncentruotom rūgštim. Porų dydis0,2 mm, skersmuo ne mažesnis, nei 500mm	1 pakuotė (1x20 vnt.)	1-2	1	2	10,00	2,90	21	12,10	3,50	10,00	2,90	20,00	5,79	12,10	3,50	4,20	1,22	24,20	7,01
377	Propanolis-2, analitnio grynumo	33696300-8	Analitinio grynumo (ACS), GC indeksas ne mažesnis, nei 99,8 %. Pakuotėjė ne daugiau, nei 1 L.	1 L	1-2	1	2	10,00	2,90	21	12,10	3,50	10,00	2,90	20,00	5,79	12,10	3,50	4,20	1,22	24,20	7,01
378	Biologinis indikatoriui sterilizavimui formalinu	33698100-0	Atititinka standartą ISO 11138-5.Geobacillus stearothermofilusCFU>10 ant filtrinio popieriaus. Tinkamas sterilizavimui formalinu.	vnt.	1-100	1	100	10,00	2,90	21	12,10	3,50	10,00	2,90	1000,00	289,62	12,10	3,50	210,00	60,82	1210,00	350,44
	* kiti nei turimų gamintojų reagentai, kadangi to reikalauja tyrimų specifika

	Bendra pasiūlymo kaina su PVM - _____________ Lt.
	Bendra pasiūlymo kaina su PVM - _____________ Eur.

	Į šią sumą įeina visos išlaidos ir visi mokesčiai, taip pat ir PVM, kuris sudaro _______________ Lt

	REIKALAVIMAI:
	1. Pasiūlymai perkamoms prekėms privalo būti pateikti atsižvelgiant šiame priede nurodyto eiliškumo.
	2. Kiekvienai pirkimo daliai pasiūlymus gali pateikti skirtingi tiekėjai.
	3. Siūlomų prekių kaina turi būti paskaičiuotamaksimaliems prekių kiekiams.
	PASTABA.Pirkimo dalims, kurios susideda iš kelių sudedamųjų dalių, prašome pateikti pasiūlymus visai pirkimo daliai. Pasiūlymas bus vertinamas atsižvelgiant įvisos pirkimo dalies kainą, kuriprivalo būti paskaičiuotairnurodyta pasiūlyme. Jeigu pirkimo daliai nėra galimybės pateikti visų jos sudedamųjų komponentų, ta pirkimo dalis nebus vertinama.

	____________________________________________________
	(tiekėjo arba jo įgalioto asmens vardas, pavardė, parašas*)
	*Pastaba. Jeigu perkančioji organizacija pirkimą atlieka CVP IS priemonėmis, šis dokumentas teikiamas pasirašytas saugiu elektroniniu parašu. Tais atvejais, kai pirkimo dokumentuose nustatyta, kad visas pasiūlymas pasirašomas saugiu elektroniniu parašu, šio dokumento atskirai pasirašyti neprivaloma.