## Medžiagos
Medžiagų įkainių lentelė
Pildo Rangovas
Pildoma automatiškai
(Užpildžius lentelę) Pateiktas įkainis atitinka pildymo sąlygas
(Užpildžius lentelę) Pateiktas įkainis atitinka pildymo sąlygas, bet yra daugiau kaip 67 procentų mažesnis už stulpelyje "Maksimalus priimtinas įkainis" nurodytą įkainį (bus reikalingas pagrindimas)
Užpildyta ne pagal reikalavimus (viršyta maksimali leistina reikšmė) (užpildžius visas pozicijas teisingai - neužsidega)
Eil. Nr. | Medžiagų ir įrengimų grupė | Medžiagų ir įrengimų pavadinimas | Tipas/Parametrai | Mato vnt. | Mato vnt. įkainis, Eur be PVM (Rangovo) | Maksimalus priimtinas įkainis, Eur be PVM (ESO) | Lyginamasis koeficientas | Pasiūlymo vertė (įvertinant lyginamąjį koeficientą) | Įkainio perskaičiavimo tvarka
Galios transformatoriai
1 | Galios transformatoriai | Galios transformatorius 10/(0,4-0,42) kV | 25kVA Yzn11 | vnt. | 5383.6319 | 5383.6319 | 2 | 10767.2638 | Sutarties priedas nr. 2.2. | 9
2 | Galios transformatoriai | Galios transformatorius 10/(0,4-0,42) kV | 40kVA Yzn11 | vnt. | 6164.7855 | 6164.7855 | 6 | 36988.7129 | Sutarties priedas nr. 2.2. | 10
3 | Galios transformatoriai | Galios transformatorius 10/(0,4-0,42) kV | 63kVA Yzn11 | vnt. | 7398.6836 | 7398.6836 | 6 | 44392.1014 | Sutarties priedas nr. 2.2. | 11
4 | Galios transformatoriai | Galios transformatorius 10/(0,4-0,42) kV | 100kVA Yzn11 | vnt. | 8570.4743 | 8570.4743 | 1 | 8570.4743 | Sutarties priedas nr. 2.2. | 12
5 | Galios transformatoriai | Galios transformatorius 10/(0,4-0,42) kV | 160kVA Dyn11 | vnt. | 10345.5316 | 10345.5316 | 1 | 10345.5316 | Sutarties priedas nr. 2.2. | 13
6 | Galios transformatoriai | Galios transformatorius 10/(0,4-0,42) kV | 250kVA Dyn11 | vnt. | 12646.2395 | 12646.2395 | 1 | 12646.2395 | Sutarties priedas nr. 2.2. | 14
7 | Galios transformatoriai | Galios transformatorius 10/(0,4-0,42) kV | 400kVA Dyn11 | vnt. | 16495.6748 | 16495.6748 | 1 | 16495.6748 | Sutarties priedas nr. 2.2. | 15
8 | Galios transformatoriai | Galios transformatorius 10/(0,4-0,42) kV | 630kVA Dyn11 | vnt. | 21553.3401 | 21553.3401 | 1 | 21553.3401 | Sutarties priedas nr. 2.2. | 16
Trumpojo jungimo indikatoriai
9 | Trumpojo jungimo indikatoriai | 10 kV KL elektromechaninis trumpojo jungimo indikatorius (įsivertinti visas tvirtinmo galimybes tiek ant kabelio gyslos tiek ant šynos) | 200A | vnt. | 103.8524 | 103.8524 | 1 | 103.8524 | Sutarties priedas nr. 2.1. | 18
10 | Trumpojo jungimo indikatoriai | 10 kV KL elektromechaninis trumpojo jungimo indikatorius (įsivertinti visas tvirtinmo galimybes tiek ant kabelio gyslos tiek ant šynos) | 400A | vnt. | 103.8531 | 103.8531 | 1 | 103.8531 | Sutarties priedas nr. 2.1. | 19
11 | Trumpojo jungimo indikatoriai | 10 kV KL elektromechaninis trumpojo jungimo indikatorius (įsivertinti visas tvirtinmo galimybes tiek ant kabelio gyslos tiek ant šynos) | 600A | vnt. | 103.9715 | 103.9715 | 1 | 103.9715 | Sutarties priedas nr. 2.1. | 20
12 | Trumpojo jungimo indikatoriai | 10 kV KL elektromechaninis trumpojo jungimo indikatorius (įsivertinti visas tvirtinmo galimybes tiek ant kabelio gyslos tiek ant šynos) | 800A | vnt. | 103.9715 | 103.9715 | 1 | 103.9715 | Sutarties priedas nr. 2.1. | 21
13 | Trumpojo jungimo indikatoriai | 10 KV trumpojo jungimo indikatoriai kabelių tinklui su prijungimo prie TSPĮ galimybe (Įmontuojamas ≥IP40) |  | vnt. | 409.56 | 409.56 | 1 | 409.56 | Sutarties priedas nr. 2.1. | 22
14 | Trumpojo jungimo indikatoriai | 10 KV trumpojo jungimo indikatoriai kabelių tinklui su prijungimo prie TSPĮ galimybe (sumontuojamas (neįleidžiamas) ≥ip54) |  | vnt. | 405.2743 | 405.2743 | 1 | 405.2743 | Sutarties priedas nr. 2.1. | 23
Alyva
15 | Alyva | Transformatorių izoliacinė alyva | Pagal AB "Energijos skirstymo operatorius" techninius reikalavimus | t | 2597.1438 | 2597.1438 | 1 | 2597.1438 | Sutarties priedas nr. 2.1. | 25
Žymenys
16 | Žymenys | Atramų numeracijos žymuo | Pagal AB "Energijos skirstymo operatorius" techninius reikalavimus | vnt. | 3.1258 | 3.1258 | 1174 | 3669.6836 | Sutarties priedas nr. 2.1. | 27
17 | Žymenys | Galiniai kabelių operatyviniai žymenys | Pagal AB "Energijos skirstymo operatorius" techninius reikalavimus | vnt. | 3.0891 | 3.0891 | 723 | 2233.44 | Sutarties priedas nr. 2.1. | 28
Jungikliai automatiniai
18 | Jungikliai automatiniai | 0,4 kV vienpolis automatinis jungiklis | Atj. char. C, 6.0A-1P, 10kA | vnt. | 6.1936 | 6.1936 | 1 | 6.1936 | Sutarties priedas nr. 2.1. | 30
19 | Jungikliai automatiniai | 0,4 kV vienpolis automatinis jungiklis | Atj. char. C, 10A-1P, 10kA | vnt. | 6.1936 | 6.1936 | 17 | 105.2914 | Sutarties priedas nr. 2.1. | 31
20 | Jungikliai automatiniai | 0,4 kV vienpolis automatinis jungiklis | Atj. char. C, 13A-1P, 10 kA | vnt. | 6.1936 | 6.1936 | 2 | 12.3872 | Sutarties priedas nr. 2.1. | 32
21 | Jungikliai automatiniai | 0,4 kV vienpolis automatinis jungiklis | Atj. char. C, 16A-1P, 10kA | vnt. | 6.1936 | 6.1936 | 29 | 179.6147 | Sutarties priedas nr. 2.1. | 33
22 | Jungikliai automatiniai | 0,4 kV vienpolis automatinis jungiklis | Atj. char. C, 20A-1P, 10kA | vnt. | 6.2074 | 6.2074 | 6 | 37.2442 | Sutarties priedas nr. 2.1. | 34
23 | Jungikliai automatiniai | 0,4 kV vienpolis automatinis jungiklis | Atj. char. C, 25A-1P, 10kA | vnt. | 6.3302 | 6.3302 | 30 | 189.9069 | Sutarties priedas nr. 2.1. | 35
24 | Jungikliai automatiniai | 0,4 kV vienpolis automatinis jungiklis | Atj. char. C, 32A-1P, 10kA | vnt. | 6.7809 | 6.7809 | 1 | 6.7809 | Sutarties priedas nr. 2.1. | 36
25 | Jungikliai automatiniai | 0,4 kV vienpolis automatinis jungiklis | Atj. char. C, 40A-1P, 10 kA | vnt. | 7.6317 | 7.6317 | 1 | 7.6317 | Sutarties priedas nr. 2.1. | 37
26 | Jungikliai automatiniai | 0,4 kV vienpolis automatinis jungiklis | Atj. char. C, 50A-1P, 10 kA | vnt. | 11.0675 | 11.0675 | 1 | 11.0675 | Sutarties priedas nr. 2.1. | 38
27 | Jungikliai automatiniai | 0,4 kV vienpolis automatinis jungiklis | Atj. char. C, 63A-1P, 10kA | vnt. | 11.0433 | 11.0433 | 1 | 11.0433 | Sutarties priedas nr. 2.1. | 39
28 | Jungikliai automatiniai | 0,4 kV tripolis automatinis jungiklis | Atj. char. C, 4.0A-3P, 10kA | vnt. | 15.75 | 15.75 | 1 | 15.75 | Sutarties priedas nr. 2.1.
29 | Jungikliai automatiniai | 0,4 kV tripolis automatinis jungiklis | Atj. char. C, 6.0A-3P, 10kA | vnt. | 15.75 | 15.75 | 1 | 15.75 | Sutarties priedas nr. 2.1.
30 | Jungikliai automatiniai | 0,4 kV tripolis automatinis jungiklis | Atj. char. C, 10A-3P, 10kA | vnt. | 15.75 | 15.75 | 46 | 724.5 | Sutarties priedas nr. 2.1.
31 | Jungikliai automatiniai | 0,4 kV tripolis automatinis jungiklis | Atj. char. C, 13A-3P, 10kA | vnt. | 15.75 | 15.75 | 42 | 661.5 | Sutarties priedas nr. 2.1.
32 | Jungikliai automatiniai | 0,4 kV tripolis automatinis jungiklis | Atj. char. C, 16A-3P, 10kA | vnt. | 15.75 | 15.75 | 45 | 708.75 | Sutarties priedas nr. 2.1.
33 | Jungikliai automatiniai | 0,4 kV tripolis automatinis jungiklis | Atj. char. C, 20A-3P, 10kA | vnt. | 15.75 | 15.75 | 117 | 1842.75 | Sutarties priedas nr. 2.1.
34 | Jungikliai automatiniai | 0,4 kV tripolis automatinis jungiklis | Atj. char. C, 25A-3P, 10kA | vnt. | 15.75 | 15.75 | 52 | 819 | Sutarties priedas nr. 2.1.
35 | Jungikliai automatiniai | 0,4 kV tripolis automatinis jungiklis | Atj. char. C, 32A-3P, 10kA | vnt. | 15.75 | 15.75 | 39 | 614.25 | Sutarties priedas nr. 2.1.
36 | Jungikliai automatiniai | 0,4 kV tripolis automatinis jungiklis | Atj. char. C, 40A-3P, 10kA | vnt. | 30 | 30 | 18 | 540 | Sutarties priedas nr. 2.1.
37 | Jungikliai automatiniai | 0,4 kV tripolis automatinis jungiklis | Atj. char. C, 50A-3P, 10kA | vnt. | 30 | 30 | 1 | 30 | Sutarties priedas nr. 2.1.
38 | Jungikliai automatiniai | 0,4 kV tripolis automatinis jungiklis | Atj. char. C, 63A-3P, 10kA | vnt. | 30 | 30 | 1 | 30 | Sutarties priedas nr. 2.1.
39 | Jungikliai automatiniai | 0,4 kV tripolis automatinis jungiklis | Atj. char. C, 80A-3P, 15A | vnt. | 95.72 | 95.72 | 1 | 95.72 | Sutarties priedas nr. 2.1.
40 | Jungikliai automatiniai | 0,4 kV tripolis automatinis jungiklis | Atj. char. C, 100A-3P, 15kA | vnt. | 100.57 | 100.57 | 2 | 201.14 | Sutarties priedas nr. 2.1.
41 | Jungikliai automatiniai | 0,4 kV tripolis automatinis jungiklis | Atj. char. C, 125A-3P 15kA | vnt. | 111.47 | 111.47 | 1 | 111.47 | Sutarties priedas nr. 2.1.
42 | Jungikliai automatiniai | 0,4 kV vienpolis automatinis jungiklis | Atj. char. D, 6.0A-1P, 10kA | vnt. | 8.2621 | 8.2621 | 1 | 8.2621 | Sutarties priedas nr. 2.1. | 54
43 | Jungikliai automatiniai | 0,4 kV vienpolis automatinis jungiklis | Atj. char. D, 10A-1P, 10kA | vnt. | 6.7063 | 6.7063 | 1 | 6.7063 | Sutarties priedas nr. 2.1. | 55
44 | Jungikliai automatiniai | 0,4 kV vienpolis automatinis jungiklis | Atj. char. D, 13A-1P, 10kA | vnt. | 6.7063 | 6.7063 | 1 | 6.7063 | Sutarties priedas nr. 2.1. | 56
45 | Jungikliai automatiniai | 0,4 kV vienpolis automatinis jungiklis | Atj. char. D, 16A-1P, 10kA | vnt. | 6.7063 | 6.7063 | 1 | 6.7063 | Sutarties priedas nr. 2.1. | 57
46 | Jungikliai automatiniai | 0,4 kV vienpolis automatinis jungiklis | Atj. char. D, 20A-1P, 10kA | vnt. | 7.5387 | 7.5387 | 1 | 7.5387 | Sutarties priedas nr. 2.1. | 58
47 | Jungikliai automatiniai | 0,4 kV vienpolis automatinis jungiklis | Atj. char. D, 25A-1P, 10kA | vnt. | 8.3088 | 8.3088 | 1 | 8.3088 | Sutarties priedas nr. 2.1. | 59
48 | Jungikliai automatiniai | 0,4 kV vienpolis automatinis jungiklis | Atj. char. D, 32A-1P, 10kA | vnt. | 8.7163 | 8.7163 | 1 | 8.7163 | Sutarties priedas nr. 2.1. | 60
49 | Jungikliai automatiniai | 0,4 kV vienpolis automatinis jungiklis | Atj. char. D, 40A-1P, 10kA | vnt. | 10.8862 | 10.8862 | 1 | 10.8862 | Sutarties priedas nr. 2.1. | 61
50 | Jungikliai automatiniai | 0,4 kV vienpolis automatinis jungiklis | Atj. char. D, 50A-1P, 10kA | vnt. | 13.7471 | 13.7471 | 1 | 13.7471 | Sutarties priedas nr. 2.1. | 62
51 | Jungikliai automatiniai | 0,4 kV vienpolis automatinis jungiklis | Atj. char. D, 63A-1P, 10kA | vnt. | 15.176 | 15.176 | 1 | 15.176 | Sutarties priedas nr. 2.1. | 63
52 | Jungikliai automatiniai | 0,4 kV tripolis automatinis jungiklis | Atj. char. D, 6.0A-3P, 10kA | vnt. | 26.7077 | 26.7077 | 1 | 26.7077 | Sutarties priedas nr. 2.1. | 64
53 | Jungikliai automatiniai | 0,4 kV tripolis automatinis jungiklis | Atj. char. D, 10A-3P, 10kA | vnt. | 26.7077 | 26.7077 | 1 | 26.7077 | Sutarties priedas nr. 2.1. | 65
54 | Jungikliai automatiniai | 0,4 kV tripolis automatinis jungiklis | Atj. char. D, 13A-3P, 10kA | vnt. | 26.7077 | 26.7077 | 1 | 26.7077 | Sutarties priedas nr. 2.1. | 66
55 | Jungikliai automatiniai | 0,4 kV tripolis automatinis jungiklis | Atj. char. D, 16A-3P, 10kA | vnt. | 26.7077 | 26.7077 | 1 | 26.7077 | Sutarties priedas nr. 2.1. | 67
56 | Jungikliai automatiniai | 0,4 kV tripolis automatinis jungiklis | Atj. char. D, 20A-3P, 10kA | vnt. | 32.8571 | 32.8571 | 1 | 32.8571 | Sutarties priedas nr. 2.1. | 68
57 | Jungikliai automatiniai | 0,4 kV tripolis automatinis jungiklis | Atj. char. D, 25A-3P, 10kA | vnt. | 35.1033 | 35.1033 | 1 | 35.1033 | Sutarties priedas nr. 2.1. | 69
58 | Jungikliai automatiniai | 0,4 kV tripolis automatinis jungiklis | Atj. char. D, 32A-3P, 10kA | vnt. | 37.6874 | 37.6874 | 1 | 37.6874 | Sutarties priedas nr. 2.1. | 70
59 | Jungikliai automatiniai | 0,4 kV tripolis automatinis jungiklis | Atj. char. D, 40A-3P, 10kA | vnt. | 42.3041 | 42.3041 | 1 | 42.3041 | Sutarties priedas nr. 2.1. | 71
60 | Jungikliai automatiniai | 0,4 kV tripolis automatinis jungiklis | Atj. char. D, 50A-3P, 10kA | vnt. | 58.2709 | 58.2709 | 6 | 349.6252 | Sutarties priedas nr. 2.1. | 72
61 | Jungikliai automatiniai | 0,4 kV tripolis automatinis jungiklis | Atj. char. D, 63A-3P, 10kA | vnt. | 74.0476 | 74.0476 | 9 | 666.4288 | Sutarties priedas nr. 2.1. | 73
62 | Jungikliai automatiniai | 0,4 kV tripolis automatinis jungiklis | Atj. char. D, 80A-3P, 10kA | vnt. | 203.9416 | 203.9416 | 1 | 203.9416 | Sutarties priedas nr. 2.1. | 74
63 | Jungikliai automatiniai | 0,4 kV tripolis automatinis jungiklis | Atj. char. D, 100A-3P, 10kA | vnt. | 203.9416 | 203.9416 | 1 | 203.9416 | Sutarties priedas nr. 2.1. | 75
64 | Jungikliai automatiniai | 0,4 kV tripolis automatinis jungiklis | Atj. char. D, 125A-3P 10kA | vnt. | 203.9416 | 203.9416 | 1 | 203.9416 | Sutarties priedas nr. 2.1. | 76
65 | Jungikliai automatiniai | 0,4 kV tripolis automatinis jungiklis | 160A,3P, 25 kA | vnt. | 207.164 | 207.164 | 1 | 207.164 | Sutarties priedas nr. 2.1. | 77
66 | Jungikliai automatiniai | 0,4 kV tripolis automatinis jungiklis | 200A, 3P, 25 kA | vnt. | 551.6557 | 551.6557 | 1 | 551.6557 | Sutarties priedas nr. 2.1. | 78
67 | Jungikliai automatiniai | 0,4 kV tripolis automatinis jungiklis | 250A, 3P, 25 kA | vnt. | 551.6557 | 551.6557 | 1 | 551.6557 | Sutarties priedas nr. 2.1. | 79
68 | Jungikliai automatiniai | 0,4 kV tripolis automatinis jungiklis | 400A, 3P, 25 kA | vnt. | 1146.0302 | 1146.0302 | 1 | 1146.0302 | Sutarties priedas nr. 2.1. | 80
69 | Jungikliai automatiniai | 0,4 kV tripolis automatinis jungiklis | 630A, 3P, 25 kA | vnt. | 1545.5321 | 1545.5321 | 1 | 1545.5321 | Sutarties priedas nr. 2.1. | 81
Moduliniai kirtikliai
70 | Moduliniai kirtikliai | 0,4 kV vienpolis modulinis kirtiklis | 63A - 1F | vnt. | 13.4564 | 13.4564 | 1 | 13.4564 | Sutarties priedas nr. 2.1. | 83
71 | Moduliniai kirtikliai | 0,4 kV vienpolis modulinis kirtiklis | 80A - 1F | vnt. | 26.4088 | 26.4088 | 1 | 26.4088 | Sutarties priedas nr. 2.1. | 84
72 | Moduliniai kirtikliai | 0,4 kV vienpolis modulinis kirtiklis | 100A - 1F | vnt. | 48.3057 | 48.3057 | 1 | 48.3057 | Sutarties priedas nr. 2.1. | 85
73 | Moduliniai kirtikliai | 0,4 kV tripolis modulinis kirtiklis | 63A - 3F | vnt. | 24.1885 | 24.1885 | 1 | 24.1885 | Sutarties priedas nr. 2.1. | 86
74 | Moduliniai kirtikliai | 0,4 kV tripolis modulinis kirtiklis | 80A - 3F | vnt. | 37.3734 | 37.3734 | 1 | 37.3734 | Sutarties priedas nr. 2.1. | 87
75 | Moduliniai kirtikliai | 0,4 kV tripolis modulinis kirtiklis | 100A - 3F | vnt. | 67.2951 | 67.2951 | 1 | 67.2951 | Sutarties priedas nr. 2.1. | 88
Trumpikliai saugiklių-kirtiklių blokams
76 | Trumpikliai saugiklių-kirtiklių blokams | Trumpiklis (NZ) | NH00 | vnt. | 5.4978 | 5.4978 | 1 | 5.4978 | Sutarties priedas nr. 2.1. | 90
77 | Trumpikliai saugiklių-kirtiklių blokams | Trumpiklis (NZ) | NH1 | vnt. | 7.9488 | 7.9488 | 1 | 7.9488 | Sutarties priedas nr. 2.1. | 91
78 | Trumpikliai saugiklių-kirtiklių blokams | Trumpiklis (NZ) | NH2 | vnt. | 11.2328 | 11.2328 | 1 | 11.2328 | Sutarties priedas nr. 2.1. | 92
79 | Trumpikliai saugiklių-kirtiklių blokams | Trumpiklis (NZ) | NH3 | vnt. | 13.7987 | 13.7987 | 1 | 13.7987 | Sutarties priedas nr. 2.1. | 93
Srovės nuotėkio rėlės
80 | Srovės nuotėkio rėlės | Srovės nuotėkio rėlė | 25A-2P, 30 mA | vnt. | 32.7974 | 32.7974 | 1 | 32.7974 | Sutarties priedas nr. 2.1. | 95
81 | Srovės nuotėkio rėlės | Srovės nuotėkio rėlė | 40A-2P, 30 mA | vnt. | 37.7888 | 37.7888 | 1 | 37.7888 | Sutarties priedas nr. 2.1. | 96
82 | Srovės nuotėkio rėlės | Srovės nuotėkio rėlė | 63A-2P, 30 mA | vnt. | 52.3102 | 52.3102 | 1 | 52.3102 | Sutarties priedas nr. 2.1. | 97
83 | Srovės nuotėkio rėlės | Srovės nuotėkio rėlė | 25A-4P, 30 mA | vnt. | 40.5248 | 40.5248 | 1 | 40.5248 | Sutarties priedas nr. 2.1. | 98
84 | Srovės nuotėkio rėlės | Srovės nuotėkio rėlė | 40A-4P, 30 mA | vnt. | 49.7415 | 49.7415 | 1 | 49.7415 | Sutarties priedas nr. 2.1. | 99
85 | Srovės nuotėkio rėlės | Srovės nuotėkio rėlė | 63A-4P, 30 mA | vnt. | 70.5093 | 70.5093 | 1 | 70.5093 | Sutarties priedas nr. 2.1. | 100
OL metalinės konstrukcijos
86 | OL metalinės konstrukcijos | Traversa | Tka-2 | kompl | 20.8935 | 20.8935 | 1 | 20.8935 | Sutarties priedas nr. 2.1. | 102
87 | OL metalinės konstrukcijos | Traversa | Ika-1 | kompl | 17.3524 | 17.3524 | 1 | 17.3524 | Sutarties priedas nr. 2.1. | 103
88 | OL metalinės konstrukcijos | Traversa | Ika-2 | kompl | 21.6217 | 21.6217 | 1 | 21.6217 | Sutarties priedas nr. 2.1. | 104
89 | OL metalinės konstrukcijos | Traversa | Tk-1 | kompl | 17.4069 | 17.4069 | 1 | 17.4069 | Sutarties priedas nr. 2.1. | 105
90 | OL metalinės konstrukcijos | Traversa | Ik-4 | kompl | 28.8026 | 28.8026 | 1 | 28.8026 | Sutarties priedas nr. 2.1. | 106
91 | OL metalinės konstrukcijos | Traversa | T1-1 | kompl | 19.1485 | 19.1485 | 1 | 19.1485 | Sutarties priedas nr. 2.1. | 107
92 | OL metalinės konstrukcijos | Traversa | K1-1 | kompl | 30.4439 | 30.4439 | 1 | 30.4439 | Sutarties priedas nr. 2.1. | 108
93 | OL metalinės konstrukcijos | Traversa | I1-1 | kompl | 34.2722 | 34.2722 | 6 | 205.633 | Sutarties priedas nr. 2.1. | 109
94 | OL metalinės konstrukcijos | Traversa | IL1-1 | kompl | 48.5182 | 48.5182 | 2 | 97.0363 | Sutarties priedas nr. 2.1. | 110
95 | OL metalinės konstrukcijos | Traversa | IL1-2 | kompl | 98.5946 | 98.5946 | 1 | 98.5946 | Sutarties priedas nr. 2.1. | 111
96 | OL metalinės konstrukcijos | Traversa | G1-1 | kompl | 34.8601 | 34.8601 | 2 | 69.7201 | Sutarties priedas nr. 2.1. | 112
97 | OL metalinės konstrukcijos | Traversa | G1-2 | kompl | 39.2888 | 39.2888 | 1 | 39.2888 | Sutarties priedas nr. 2.1. | 113
98 | OL metalinės konstrukcijos | Traversa | T-2 | vnt | 16.9945 | 16.9945 | 20 | 339.8902 | Sutarties priedas nr. 2.1. | 114
99 | OL metalinės konstrukcijos | Traversa | I-2 | vnt | 22.7798 | 22.7798 | 147 | 3348.6274 | Sutarties priedas nr. 2.1. | 115
100 | OL metalinės konstrukcijos | Traversa | K-1 | vnt | 18.6913 | 18.6913 | 1 | 18.6913 | Sutarties priedas nr. 2.1. | 116
101 | OL metalinės konstrukcijos | Traversa | K-2 | vnt | 28.9703 | 28.9703 | 17 | 492.4953 | Sutarties priedas nr. 2.1. | 117
102 | OL metalinės konstrukcijos | Paramsčio tvirtinimo mazgas | PTM-1,1 | vnt | 30.7814 | 30.7814 | 1 | 30.7814 | Sutarties priedas nr. 2.1. | 118
103 | OL metalinės konstrukcijos | Atotampa | A20-1,1 | vnt | 168.907 | 168.907 | 1 | 168.907 | Sutarties priedas nr. 2.1. | 119
104 | OL metalinės konstrukcijos | Atotampa | A20-2.7 | vnt | 192.3039 | 192.3039 | 5 | 961.5193 | Sutarties priedas nr. 2.1. | 120
105 | OL metalinės konstrukcijos | Atotampa | A-6-2,7 | vnt | 48.953 | 48.953 | 1 | 48.953 | Sutarties priedas nr. 2.1. | 121
106 | OL metalinės konstrukcijos | Gaubtas kabeliui |  | kompl | 88.8102 | 88.8102 | 74 | 6571.9546 | Sutarties priedas nr. 2.1. | 122
107 | OL metalinės konstrukcijos | Laikiklis izoliatoriaus IL | IL | kompl | 24.3411 | 24.3411 | 1 | 24.3411 | Sutarties priedas nr. 2.1. | 123
108 | OL metalinės konstrukcijos | Viršūnė | T | kompl | 23.2999 | 23.2999 | 1 | 23.2999 | Sutarties priedas nr. 2.1. | 124
109 | OL metalinės konstrukcijos | Viršūnė | TP | kompl | 419.0371 | 419.0371 | 1 | 419.0371 | Sutarties priedas nr. 2.1. | 125
110 | OL metalinės konstrukcijos | Viršūnė | TK-9 | kompl | 36.2583 | 36.2583 | 1 | 36.2583 | Sutarties priedas nr. 2.1. | 126
111 | OL metalinės konstrukcijos | Viršūnė | TK-9A | kompl | 48.4644 | 48.4644 | 1 | 48.4644 | Sutarties priedas nr. 2.1. | 127
112 | OL metalinės konstrukcijos | Viršūnė | T 10-1 | kompl | 21.6014 | 21.6014 | 3 | 64.8041 | Sutarties priedas nr. 2.1. | 128
113 | OL metalinės konstrukcijos | Viršūnė | TA | kompl | 40.9678 | 40.9678 | 5 | 204.8391 | Sutarties priedas nr. 2.1. | 129
114 | OL metalinės konstrukcijos | Viršūnė | TA 10-1 | kompl | 38.6216 | 38.6216 | 3 | 115.8647 | Sutarties priedas nr. 2.1. | 130
115 | OL metalinės konstrukcijos | Viršūnė | I 10-1 | kompl | 26.1843 | 26.1843 | 61 | 1597.2402 | Sutarties priedas nr. 2.1. | 131
116 | OL metalinės konstrukcijos | Viršūnė | I 10-1-1 | kompl | 19.1915 | 19.1915 | 1 | 19.1915 | Sutarties priedas nr. 2.1. | 132
117 | OL metalinės konstrukcijos | Viršūnė | I 10-1-2 | kompl | 16.5627 | 16.5627 | 15 | 248.4406 | Sutarties priedas nr. 2.1. | 133
118 | OL metalinės konstrukcijos | Viršūnė | IA | kompl | 98.3007 | 98.3007 | 1 | 98.3007 | Sutarties priedas nr. 2.1. | 134
119 | OL metalinės konstrukcijos | Viršūnė | IA 10-1 | kompl | 41.9429 | 41.9429 | 1 | 41.9429 | Sutarties priedas nr. 2.1. | 135
120 | OL metalinės konstrukcijos | Viršūnė | IA 10-1-1 | kompl | 31.3151 | 31.3151 | 1 | 31.3151 | Sutarties priedas nr. 2.1. | 136
121 | OL metalinės konstrukcijos | Viršūnė | IA 10-1-2 | kompl | 32.1565 | 32.1565 | 1 | 32.1565 | Sutarties priedas nr. 2.1. | 137
122 | OL metalinės konstrukcijos | Traversa | TJ-1 | kompl | 540.4957 | 540.4957 | 1 | 540.4957 | Sutarties priedas nr. 2.1. | 138
123 | OL metalinės konstrukcijos | Traversa | TJ-2 | kompl | 464.8751 | 464.8751 | 1 | 464.8751 | Sutarties priedas nr. 2.1. | 139
124 | OL metalinės konstrukcijos | Traversa | Ta-1 | kompl | 104.9153 | 104.9153 | 1 | 104.9153 | Sutarties priedas nr. 2.1. | 140
125 | OL metalinės konstrukcijos | Traversa | Ta-2 | kompl | 91.0564 | 91.0564 | 3 | 273.1692 | Sutarties priedas nr. 2.1. | 141
126 | OL metalinės konstrukcijos | Traversa | KTa-1 | kompl | 146.1806 | 146.1806 | 1 | 146.1806 | Sutarties priedas nr. 2.1. | 142
127 | OL metalinės konstrukcijos | Traversa | Ia-1 | kompl | 126.0035 | 126.0035 | 1 | 126.0035 | Sutarties priedas nr. 2.1. | 143
128 | OL metalinės konstrukcijos | Traversa | Ia-2 | kompl | 101.5059 | 101.5059 | 1 | 101.5059 | Sutarties priedas nr. 2.1. | 144
129 | OL metalinės konstrukcijos | Traversa | T | kompl | 55.1977 | 55.1977 | 1 | 55.1977 | Sutarties priedas nr. 2.1. | 145
130 | OL metalinės konstrukcijos | Traversa | TA | kompl | 62.1448 | 62.1448 | 1 | 62.1448 | Sutarties priedas nr. 2.1. | 146
131 | OL metalinės konstrukcijos | Traversa | TK-9 | kompl | 89.806 | 89.806 | 1 | 89.806 | Sutarties priedas nr. 2.1. | 147
132 | OL metalinės konstrukcijos | Traversa | TK-9A | kompl | 97.0182 | 97.0182 | 1 | 97.0182 | Sutarties priedas nr. 2.1. | 148
133 | OL metalinės konstrukcijos | Traversa | I | kompl | 107.0016 | 107.0016 | 1 | 107.0016 | Sutarties priedas nr. 2.1. | 149
134 | OL metalinės konstrukcijos | Traversa | I 10-2-1 | kompl | 85.5108 | 85.5108 | 15 | 1282.6621 | Sutarties priedas nr. 2.1. | 150
135 | OL metalinės konstrukcijos | Traversa | PTA | kompl | 86.7593 | 86.7593 | 1 | 86.7593 | Sutarties priedas nr. 2.1. | 151
136 | OL metalinės konstrukcijos | Traversa | T 10-2 | kompl | 64.2166 | 64.2166 | 93 | 5972.1476 | Sutarties priedas nr. 2.1. | 152
137 | OL metalinės konstrukcijos | Traversa | TA 10-2 | kompl | 69.491 | 69.491 | 6 | 416.9459 | Sutarties priedas nr. 2.1. | 153
138 | OL metalinės konstrukcijos | Traversa | TLA 10-2 | kompl | 182.9635 | 182.9635 | 1 | 182.9635 | Sutarties priedas nr. 2.1. | 154
139 | OL metalinės konstrukcijos | Traversa | I 10-2 | kompl | 73.1424 | 73.1424 | 1 | 73.1424 | Sutarties priedas nr. 2.1. | 155
140 | OL metalinės konstrukcijos | Traversa | IA 10-2 | kompl | 107.6754 | 107.6754 | 1 | 107.6754 | Sutarties priedas nr. 2.1. | 156
141 | OL metalinės konstrukcijos | Traversa | IA 10-2-1 | kompl | 116.5123 | 116.5123 | 1 | 116.5123 | Sutarties priedas nr. 2.1. | 157
142 | OL metalinės konstrukcijos | Traversa | IA | kompl | 145.5135 | 145.5135 | 1 | 145.5135 | Sutarties priedas nr. 2.1. | 158
143 | OL metalinės konstrukcijos | 10 kV OL viršįt. ribot. Laikiklis | Rla | kompl | 28.8397 | 28.8397 | 3 | 86.5191 | Sutarties priedas nr. 2.1. | 159
144 | OL metalinės konstrukcijos | Paramsčio tvirtinimo mazgas | PTM-2,7 | kompl | 48.4029 | 48.4029 | 130 | 6292.3708 | Sutarties priedas nr. 2.1. | 160
145 | OL metalinės konstrukcijos | Laikiklis kabelio prie atramos tvirt. (skard.) |  | vnt | 5.5926 | 5.5926 | 1447 | 8092.4571 | Sutarties priedas nr. 2.1. | 161
146 | OL metalinės konstrukcijos | Traversa | TK-2 | kompl | 17.9963 | 17.9963 | 1 | 17.9963 | Sutarties priedas nr. 2.1. | 162
147 | OL metalinės konstrukcijos | Traversa | IK-1 | kompl | 17.0591 | 17.0591 | 231 | 3940.6412 | Sutarties priedas nr. 2.1. | 163
148 | OL metalinės konstrukcijos | Traversa | IK-2 | kompl | 20.9116 | 20.9116 | 4 | 83.6463 | Sutarties priedas nr. 2.1. | 164
149 | OL metalinės konstrukcijos | Kablys | SK-1 | vnt | 4.8101 | 4.8101 | 23 | 110.6324 | Sutarties priedas nr. 2.1. | 165
150 | OL metalinės konstrukcijos | Laikiklis kabelio (tvirtinamas su apkaba) | KL | kompl | 21.0655 | 21.0655 | 46 | 969.0111 | Sutarties priedas nr. 2.1. | 166
151 | OL metalinės konstrukcijos | Gandralizdis | GL | kompl | 177.1566 | 177.1566 | 48 | 8503.5157 | Sutarties priedas nr. 2.1. | 167
Metalinės konstrukcijos
152 | Metalinės konstrukcijos | Met. konstrukcija – aikštelė transformat., su 0,4 kV „SZ“ kirtiklių saugiklių metalo konstrukcija, saugiklių tvirtinimo konstrukcija SLT (pagak 16042/1-DP-SK laida A darbo projektą), 10 kV savigesis saugiklių mazgas su polimeriniu izoliatoriumi pagal 13.2.7 tech. reikalavimus (komplektas 3 fazėms) ir ribotuvų metalo konstrukcija ir/ar konstrukcijomis ir pačiais ribotuvais | ST-6 3/10 | kompl. | 2785.9 | 2785.9 | 9 | 25073.1 | Sutarties priedas nr. 2.1.
153 | Metalinės konstrukcijos | Saugiklių tvirtinimo konstrukcija SLT (pagak 16042/1-DP-SK laida A darbo projektą), 10 kV savigesis saugiklių mazgas su polimeriniu izoliatoriumi pagal 13.2.7 tech. reikalavimus (komplektas 3 fazėms). *Pastaba : Stulpinėms transformatorinėms iki 63 kVA, užsakomas tik tuo atveju kai reikia keisti esamos ST 10 kV saugiklių konstrukciją į 10 kV savigesių saugiklių mazgą su polimeriniu izoliatoriumi arba kai esamoje ST nėra sumontuoti saugikliai ir reikia sumontuoti 10 kV savigesius saugiklių mazgus su polimeriniu izoliatoriumi. | SLT | kompl. | 960.9964 | 960.9964 | 10 | 9609.9643 | Sutarties priedas nr. 2.1. | 170
154 | Metalinės konstrukcijos | Met. konstrukcija – sijos 10 kV izoliatoriams ir saugikliams, transformatoriaus tvirtinimo konstrukcija, 0,4 kV „SZ“ kirtiklių saugiklių konstrukcija, rėmas 10 kV saugikliams ir viršįtampių ribotuvams ir pačiais ribotuvais | ST-400/10 | kompl. | 2557.754 | 2557.754 | 4 | 10231.0162 | Sutarties priedas nr. 2.1. | 171
155 | Metalinės konstrukcijos | Saugiklių tvirtinimo konstrukcija SS1 (pagak 16042/1-DP-SK laida A darbo projektą), 10 kV savigesis saugiklių mazgas su polimeriniu izoliatoriumi pagal 13.2.7 tech. reikalavimus (komplektas 3 fazėms). *Pastaba : Stulpinėms transformatorinėms nuo 100 kVA iki 400 kVA, užsakomas naujai ST statybai bei kai reikia keisti esamos ST 10 kV saugiklių konstrukciją į 10 kV savigesių saugiklių mazgą su polimeriniu izoliatoriumi arba kai esamoje ST nėra sumontuoti saugikliai ir reikia sumontuoti 10 kV savigesius saugiklių mazgus su polimeriniu izoliatoriumi. | SS1 | kompl. | 971.4726 | 971.4726 | 10 | 9714.7262 | Sutarties priedas nr. 2.1. | 172
AMKA sistemos 0,4 kV oro kabelių linijų met. konstrukcijos
156 | AMKA sistemos 0,4 kV oro kabelių linijų met. Konstrukcijos | Kablys | KB-1 | vnt. | 7.7225 | 7.7225 | 13 | 100.3927 | Sutarties priedas nr. 2.1. | 174
157 | AMKA sistemos 0,4 kV oro kabelių linijų met. konstrukcijos | Kablys | KB-2 | vnt. | 6.5283 | 6.5283 | 1 | 6.5283 | Sutarties priedas nr. 2.1. | 175
158 | AMKA sistemos 0,4 kV oro kabelių linijų met. Konstrukcijos | Kablys | KB-3 | vnt. | 9.67 | 9.67 | 4 | 38.6798 | Sutarties priedas nr. 2.1. | 176
159 | AMKA sistemos 0,4 kV oro kabelių linijų met. konstrukcijos | Kablys | KB-4 | vnt. | 8.475 | 8.475 | 1 | 8.475 | Sutarties priedas nr. 2.1. | 177
160 | AMKA sistemos 0,4 kV oro kabelių linijų met. konstrukcijos | Kablys | KB-5 | vnt. | 17.2164 | 17.2164 | 1 | 17.2164 | Sutarties priedas nr. 2.1. | 178
161 | AMKA sistemos 0,4 kV oro kabelių linijų met. konstrukcijos | Kablys sieninis |  | vnt. | 15.3357 | 15.3357 | 1 | 15.3357 | Sutarties priedas nr. 2.1. | 179
10 kV oro linijų skyrikliai
162 | 10 kV oro linijų skyrikliai | Horizontalus 10 kV skyriklis su 1 įž. peiliu su pavara ir traukėmis |  | kompl. | 1022.3002 | 1022.3002 | 5 | 5111.5011 | Sutarties priedas nr. 2.1. | 181
163 | 10 kV oro linijų skyrikliai | Horizontalus 10 kV skyriklis su 2 įž. peiliais su pavara ir traukėmis |  | kompl. | 1079.2445 | 1079.2445 | 9 | 9713.2007 | Sutarties priedas nr. 2.1. | 182
164 | 10 kV oro linijų skyrikliai | Vertikalus 10 kV skyriklis su 1 įž. peiliu su pavara ir traukėmis ir su 2-os klasės viršįtampių ribotuvais |  | kompl. | 1682.8962 | 1682.8962 | 1 | 1682.8962 | Sutarties priedas nr. 2.1. | 183
165 | 10 kV oro linijų skyrikliai | Vertikalus 10 kV skyriklis su 2 įž. peiliais su pavara ir traukėmis ir su 2-os klasės viršįtampių ribotuvais |  | kompl. | 1746.8002 | 1746.8002 | 1 | 1746.8002 | Sutarties priedas nr. 2.1. | 184
Oro linijų skyrikliai
166 | Oro linijų skyrikliai | OL skyriklio pavara |  | vnt. | 158.3572 | 158.3572 | 11 | 1741.9294 | Sutarties priedas nr. 2.1. | 186
10 kV vidaus tipo galios skyrikliai
167 | 10 kV vidaus tipo galios skyrikliai | 10 kV vidaus tipo galios skyriklis be saugiklių |  | vnt. | 3074.9086 | 3074.9086 | 1 | 3074.9086 | Sutarties priedas nr. 2.1. | 188
168 | 10 kV vidaus tipo galios skyrikliai | 10 kV vidaus tipo galios skyriklis su saugikliais |  | vnt. | 3679.0088 | 3679.0088 | 1 | 3679.0088 | Sutarties priedas nr. 2.1. | 189
Apsaugos nuo paukščių
169 | Apsaugos nuo paukščių | Apsauga nuo paukščių izoliatoriams (Transformatoriaus) (3 vnt.) |  | kompl. | 68.6819 | 68.6819 | 16 | 1098.9105 | Sutarties priedas nr. 2.1. | 191
170 | Apsaugos nuo paukščių | Apsaugos nuo paukščių, skirtos 0,4 kV ir 10 kV (OLI) gelžbetoniniams stiebams |  | vnt. | 47.0465 | 47.0465 | 1 | 47.0465 | Sutarties priedas nr. 2.1. | 192
0,4 kV saugiklio lydieji įdėklai
171 | 0,4 kV saugiklio lydieji įdėklai | Saugiklio lydusis įdėklas | 16 A, dydis 00 arba 000 | vnt. | 3.6785 | 3.6785 | 6 | 22.0711 | Sutarties priedas nr. 2.1. | 194
172 | 0,4 kV saugiklio lydieji įdėklai | Saugiklio lydusis įdėklas | 20 A, dydis 00 arba 000 | vnt. | 3.6785 | 3.6785 | 16 | 58.8564 | Sutarties priedas nr. 2.1. | 195
173 | 0,4 kV saugiklio lydieji įdėklai | Saugiklio lydusis įdėklas | 25 A, dydis 00 arba 000 | vnt. | 3.6731 | 3.6731 | 39 | 143.2509 | Sutarties priedas nr. 2.1. | 196
174 | 0,4 kV saugiklio lydieji įdėklai | Saugiklio lydusis įdėklas | 32 A, dydis 00 arba 000 | vnt. | 3.6643 | 3.6643 | 51 | 186.8783 | Sutarties priedas nr. 2.1. | 197
175 | 0,4 kV saugiklio lydieji įdėklai | Saugiklio lydusis įdėklas | 40 A, dydis 00 arba 000 | vnt. | 3.6618 | 3.6618 | 109 | 399.1348 | Sutarties priedas nr. 2.1. | 198
176 | 0,4 kV saugiklio lydieji įdėklai | Saugiklio lydusis įdėklas | 50 A, dydis 00 arba 000 | vnt. | 3.6644 | 3.6644 | 25 | 91.6107 | Sutarties priedas nr. 2.1. | 199
177 | 0,4 kV saugiklio lydieji įdėklai | Saugiklio lydusis įdėklas | 63 A, dydis 00 arba 000 | vnt. | 3.6542 | 3.6542 | 405 | 1479.9592 | Sutarties priedas nr. 2.1. | 200
178 | 0,4 kV saugiklio lydieji įdėklai | Saugiklio lydusis įdėklas | 80 A, dydis 00 arba 000 | vnt. | 3.6637 | 3.6637 | 68 | 249.1346 | Sutarties priedas nr. 2.1. | 201
179 | 0,4 kV saugiklio lydieji įdėklai | Saugiklio lydusis įdėklas | 100 A, dydis 00 arba 000 | vnt. | 3.6449 | 3.6449 | 113 | 411.8776 | Sutarties priedas nr. 2.1. | 202
180 | 0,4 kV saugiklio lydieji įdėklai | Saugiklio lydusis įdėklas | 125 A, dydis 00 arba 000 | vnt. | 4.8051 | 4.8051 | 42 | 201.8126 | Sutarties priedas nr. 2.1. | 203
181 | 0,4 kV saugiklio lydieji įdėklai | Saugiklio lydusis įdėklas | 160 A, dydis 00 arba 000 | vnt. | 4.8051 | 4.8051 | 71 | 341.1593 | Sutarties priedas nr. 2.1. | 204
182 | 0,4 kV saugiklio lydieji įdėklai | Saugiklio lydusis įdėklas | 25 A, dydis 1 | vnt. | 6.9689 | 6.9689 | 1 | 6.9689 | Sutarties priedas nr. 2.1. | 205
183 | 0,4 kV saugiklio lydieji įdėklai | Saugiklio lydusis įdėklas | 32 A, dydis 1 | vnt. | 5.9251 | 5.9251 | 1 | 5.9251 | Sutarties priedas nr. 2.1. | 206
184 | 0,4 kV saugiklio lydieji įdėklai | Saugiklio lydusis įdėklas | 35 A, dydis 1 | vnt. | 5.9251 | 5.9251 | 1 | 5.9251 | Sutarties priedas nr. 2.1. | 207
185 | 0,4 kV saugiklio lydieji įdėklai | Saugiklio lydusis įdėklas | 40 A, dydis 1 | vnt. | 5.9251 | 5.9251 | 1 | 5.9251 | Sutarties priedas nr. 2.1. | 208
186 | 0,4 kV saugiklio lydieji įdėklai | Saugiklio lydusis įdėklas | 50 A, dydis 1 | vnt. | 5.9251 | 5.9251 | 1 | 5.9251 | Sutarties priedas nr. 2.1. | 209
187 | 0,4 kV saugiklio lydieji įdėklai | Saugiklio lydusis įdėklas | 63 A, dydis 1 | vnt. | 5.9251 | 5.9251 | 1 | 5.9251 | Sutarties priedas nr. 2.1. | 210
188 | 0,4 kV saugiklio lydieji įdėklai | Saugiklio lydusis įdėklas | 80 A, dydis 1 | vnt. | 5.9378 | 5.9378 | 1 | 5.9378 | Sutarties priedas nr. 2.1. | 211
189 | 0,4 kV saugiklio lydieji įdėklai | Saugiklio lydusis įdėklas | 100 A, dydis 1 | vnt. | 5.9378 | 5.9378 | 1 | 5.9378 | Sutarties priedas nr. 2.1. | 212
190 | 0,4 kV saugiklio lydieji įdėklai | Saugiklio lydusis įdėklas | 125 A, dydis 1 | vnt. | 5.9223 | 5.9223 | 1 | 5.9223 | Sutarties priedas nr. 2.1. | 213
191 | 0,4 kV saugiklio lydieji įdėklai | Saugiklio lydusis įdėklas | 160 A, dydis 1 | vnt. | 5.9378 | 5.9378 | 1 | 5.9378 | Sutarties priedas nr. 2.1. | 214
192 | 0,4 kV saugiklio lydieji įdėklai | Saugiklio lydusis įdėklas | 200 A, dydis 1 | vnt. | 7.6833 | 7.6833 | 3 | 23.0498 | Sutarties priedas nr. 2.1. | 215
193 | 0,4 kV saugiklio lydieji įdėklai | Saugiklio lydusis įdėklas | 224 A, dydis 1 | vnt. | 7.6948 | 7.6948 | 1 | 7.6948 | Sutarties priedas nr. 2.1. | 216
194 | 0,4 kV saugiklio lydieji įdėklai | Saugiklio lydusis įdėklas | 250 A, dydis 1 | vnt. | 7.5034 | 7.5034 | 81 | 607.7768 | Sutarties priedas nr. 2.1. | 217
195 | 0,4 kV saugiklio lydieji įdėklai | Saugiklio lydusis įdėklas | 63 A, dydis 2 | vnt. | 10.4427 | 10.4427 | 1 | 10.4427 | Sutarties priedas nr. 2.1. | 218
196 | 0,4 kV saugiklio lydieji įdėklai | Saugiklio lydusis įdėklas | 80 A, dydis 2 | vnt. | 10.5 | 10.5 | 1 | 10.5 | Sutarties priedas nr. 2.1. | 219
197 | 0,4 kV saugiklio lydieji įdėklai | Saugiklio lydusis įdėklas | 100 A, dydis 2 | vnt. | 10.4483 | 10.4483 | 1 | 10.4483 | Sutarties priedas nr. 2.1. | 220
198 | 0,4 kV saugiklio lydieji įdėklai | Saugiklio lydusis įdėklas | 125 A, dydis 2 | vnt. | 10.5 | 10.5 | 1 | 10.5 | Sutarties priedas nr. 2.1. | 221
199 | 0,4 kV saugiklio lydieji įdėklai | Saugiklio lydusis įdėklas | 160 A, dydis 2 | vnt. | 10.4658 | 10.4658 | 1 | 10.4658 | Sutarties priedas nr. 2.1. | 222
200 | 0,4 kV saugiklio lydieji įdėklai | Saugiklio lydusis įdėklas | 200 A, dydis 2 | vnt. | 10.5 | 10.5 | 1 | 10.5 | Sutarties priedas nr. 2.1. | 223
201 | 0,4 kV saugiklio lydieji įdėklai | Saugiklio lydusis įdėklas | 224 A, dydis 2 | vnt. | 10.5 | 10.5 | 1 | 10.5 | Sutarties priedas nr. 2.1. | 224
202 | 0,4 kV saugiklio lydieji įdėklai | Saugiklio lydusis įdėklas | 250 A, dydis 2 | vnt. | 10.4621 | 10.4621 | 1 | 10.4621 | Sutarties priedas nr. 2.1. | 225
203 | 0,4 kV saugiklio lydieji įdėklai | Saugiklio lydusis įdėklas | 315 A, dydis 2 | vnt. | 12.2564 | 12.2564 | 6 | 73.5384 | Sutarties priedas nr. 2.1. | 226
204 | 0,4 kV saugiklio lydieji įdėklai | Saugiklio lydusis įdėklas | 350 A arba 355 A, dydis 2 | vnt. | 12.2564 | 12.2564 | 1 | 12.2564 | Sutarties priedas nr. 2.1. | 227
205 | 0,4 kV saugiklio lydieji įdėklai | Saugiklio lydusis įdėklas | 400 A, dydis 2 | vnt. | 12.9046 | 12.9046 | 18 | 232.2819 | Sutarties priedas nr. 2.1. | 228
206 | 0,4 kV saugiklio lydieji įdėklai | Saugiklio lydusis įdėklas | 63 A, dydis 3 | vnt. | 17.5305 | 17.5305 | 1 | 17.5305 | Sutarties priedas nr. 2.1. | 229
207 | 0,4 kV saugiklio lydieji įdėklai | Saugiklio lydusis įdėklas | 100 A, dydis 3 | vnt. | 17.5305 | 17.5305 | 1 | 17.5305 | Sutarties priedas nr. 2.1. | 230
208 | 0,4 kV saugiklio lydieji įdėklai | Saugiklio lydusis įdėklas | 160 A, dydis 3 | vnt. | 17.5305 | 17.5305 | 1 | 17.5305 | Sutarties priedas nr. 2.1. | 231
209 | 0,4 kV saugiklio lydieji įdėklai | Saugiklio lydusis įdėklas | 200 A, dydis 3 | vnt. | 17.5305 | 17.5305 | 1 | 17.5305 | Sutarties priedas nr. 2.1. | 232
210 | 0,4 kV saugiklio lydieji įdėklai | Saugiklio lydusis įdėklas | 250 A, dydis 3 | vnt. | 17.5305 | 17.5305 | 1 | 17.5305 | Sutarties priedas nr. 2.1. | 233
211 | 0,4 kV saugiklio lydieji įdėklai | Saugiklio lydusis įdėklas | 315 A, dydis 3 | vnt. | 17.5305 | 17.5305 | 1 | 17.5305 | Sutarties priedas nr. 2.1. | 234
212 | 0,4 kV saugiklio lydieji įdėklai | Saugiklio lydusis įdėklas | 350 A arba 355 A, dydis 3 | vnt. | 17.5305 | 17.5305 | 1 | 17.5305 | Sutarties priedas nr. 2.1. | 235
213 | 0,4 kV saugiklio lydieji įdėklai | Saugiklio lydusis įdėklas | 400 A, dydis 3 | vnt. | 17.5305 | 17.5305 | 1 | 17.5305 | Sutarties priedas nr. 2.1. | 236
214 | 0,4 kV saugiklio lydieji įdėklai | Saugiklio lydusis įdėklas | 500 A, dydis 3 | vnt. | 23.1369 | 23.1369 | 1 | 23.1369 | Sutarties priedas nr. 2.1. | 237
215 | 0,4 kV saugiklio lydieji įdėklai | Saugiklio lydusis įdėklas | 630 A, dydis 3 | vnt. | 23.1194 | 23.1194 | 12 | 277.4328 | Sutarties priedas nr. 2.1. | 238
216 | 0,4 kV saugiklio lydieji įdėklai | Saugiklio lydusis įdėklas | 630 A, dydis 4 | vnt. | 86.4605 | 86.4605 | 1 | 86.4605 | Sutarties priedas nr. 2.1. | 239
217 | 0,4 kV saugiklio lydieji įdėklai | Saugiklio lydusis įdėklas | 800 A, dydis 4 | vnt. | 86.3444 | 86.3444 | 1 | 86.3444 | Sutarties priedas nr. 2.1. | 240
218 | 0,4 kV saugiklio lydieji įdėklai | Saugiklio lydusis įdėklas | 1000 A, dydis 4 | vnt. | 89.1301 | 89.1301 | 1 | 89.1301 | Sutarties priedas nr. 2.1. | 241
219 | 0,4 kV saugiklio lydieji įdėklai | Saugiklio lydusis įdėklas | 1250 A, dydis 4 | vnt. | 89.1301 | 89.1301 | 1 | 89.1301 | Sutarties priedas nr. 2.1. | 242
220 | 0,4 kV saugiklio lydieji įdėklai | Saugiklio lydusis įdėklas | 1500 A, dydis 4 | vnt. | 115.5859 | 115.5859 | 1 | 115.5859 | Sutarties priedas nr. 2.1. | 243
221 | 0,4 kV saugiklio lydieji įdėklai | Saugiklio lydusis įdėklas | 1600 A, dydis 4 | vnt. | 124.1363 | 124.1363 | 1 | 124.1363 | Sutarties priedas nr. 2.1. | 244
222 | 0,4 kV saugiklio lydieji įdėklai | Saugiklio lydusis įdėklas gTr taikymo klasės transf. Apsaugai | 250 kVA, dydis NH3 | vnt. | 26.8798 | 26.8798 | 1 | 26.8798 | Sutarties priedas nr. 2.1. | 245
223 | 0,4 kV saugiklio lydieji įdėklai | Saugiklio lydusis įdėklas gTr taikymo klasės transf. Apsaugai | 400 kVA, dydis NH3 | vnt. | 26.8798 | 26.8798 | 1 | 26.8798 | Sutarties priedas nr. 2.1. | 246
224 | 0,4 kV saugiklio lydieji įdėklai | Saugiklio lydusis įdėklas gTr taikymo klasės transf. Apsaugai | 630 kVA, dydis NH3 | vnt. | 29.4586 | 29.4586 | 1 | 29.4586 | Sutarties priedas nr. 2.1. | 247
Srovės transformatoriai
225 | Srovės transformatoriai | Srovės transformatorius | 50/5A, TAL-0.72 | vnt. | 85.6855 | 85.6855 | 1 | 85.6855 | Sutarties priedas nr. 2.1. | 249
226 | Srovės transformatoriai | Srovės transformatorius | 75/5A, TAL-0.72 | vnt. | 85.6855 | 85.6855 | 1 | 85.6855 | Sutarties priedas nr. 2.1. | 250
227 | Srovės transformatoriai | Srovės transformatorius | 100/5A, TAL-0.72 | vnt. | 85.6855 | 85.6855 | 1 | 85.6855 | Sutarties priedas nr. 2.1. | 251
228 | Srovės transformatoriai | Srovės transformatorius | 150/5A, TAL-0.72 | vnt. | 85.8675 | 85.8675 | 1 | 85.8675 | Sutarties priedas nr. 2.1. | 252
229 | Srovės transformatoriai | Srovės transformatorius | 200/5A, TAL-0.72 | vnt. | 85.8675 | 85.8675 | 1 | 85.8675 | Sutarties priedas nr. 2.1. | 253
230 | Srovės transformatoriai | Srovės transformatorius | 300/5A, TAL-0.72 | vnt. | 84.2441 | 84.2441 | 1 | 84.2441 | Sutarties priedas nr. 2.1. | 254
231 | Srovės transformatoriai | Srovės transformatorius | 400/5A, TAL-0.72 | vnt. | 84.2441 | 84.2441 | 1 | 84.2441 | Sutarties priedas nr. 2.1. | 255
232 | Srovės transformatoriai | Srovės transformatorius | 600/5A, TAL-0.72 | vnt. | 87.5383 | 87.5383 | 1 | 87.5383 | Sutarties priedas nr. 2.1. | 256
233 | Srovės transformatoriai | Srovės transformatorius | 1000/5A, TAL-0.72 | vnt. | 117.9927 | 117.9927 | 1 | 117.9927 | Sutarties priedas nr. 2.1. | 257
234 | Srovės transformatoriai | Srovės transformatorius | 1500/5A, TAL-0.72 | vnt. | 126.0517 | 126.0517 | 1 | 126.0517 | Sutarties priedas nr. 2.1. | 258
10 kV saugikliai
235 | 10 kV saugikliai | Saugiklis, d45mm, I=292mm pagal IEC standartą | 6 A arba 6,3 A | vnt. | 61.087 | 61.087 | 36 | 2199.1327 | Sutarties priedas nr. 2.1. | 260
236 | 10 kV saugikliai | Saugiklis, d45mm, I=292mm pagal IEC standartą | 10 A | vnt. | 61.0123 | 61.0123 | 59 | 3599.7261 | Sutarties priedas nr. 2.1. | 261
237 | 10 kV saugikliai | Saugiklis, d45mm, I=292mm pagal IEC standartą | 16 A | vnt. | 61.2779 | 61.2779 | 15 | 919.1679 | Sutarties priedas nr. 2.1. | 262
238 | 10 kV saugikliai | Saugiklis, d45mm, I=292mm pagal IEC standartą | 20 A | vnt. | 61.3136 | 61.3136 | 12 | 735.7629 | Sutarties priedas nr. 2.1. | 263
239 | 10 kV saugikliai | Saugiklis, d45mm, I=292mm pagal IEC standartą | 25 A | vnt. | 63.0613 | 63.0613 | 1 | 63.0613 | Sutarties priedas nr. 2.1. | 264
240 | 10 kV saugikliai | Saugiklis, d45mm, I=292mm pagal IEC standartą | 31,5 A arba 32 A | vnt. | 64.7146 | 64.7146 | 3 | 194.1437 | Sutarties priedas nr. 2.1. | 265
241 | 10 kV saugikliai | Saugiklis, d45mm, I=292mm pagal IEC standartą | 40 A | vnt. | 70.6383 | 70.6383 | 3 | 211.9148 | Sutarties priedas nr. 2.1. | 266
242 | 10 kV saugikliai | Saugiklis, d45mm, I=292mm pagal IEC standartą | 50 A | vnt. | 78.5528 | 78.5528 | 9 | 706.9752 | Sutarties priedas nr. 2.1. | 267
243 | 10 kV saugikliai | Saugiklis, d45mm, I=292mm pagal IEC standartą | 63 A | vnt. | 82.114 | 82.114 | 1 | 82.114 | Sutarties priedas nr. 2.1. | 268
244 | 10 kV saugikliai | Saugiklis, d45mm, I=292mm pagal IEC standartą | 80 A | vnt. | 95.8343 | 95.8343 | 1 | 95.8343 | Sutarties priedas nr. 2.1. | 269
245 | 10 kV saugikliai | Saugiklis, d45mm, I=292mm pagal IEC standartą | 100 A | vnt. | 103.895 | 103.895 | 1 | 103.895 | Sutarties priedas nr. 2.1. | 270
246 | 10 kV saugikliai | Saugiklis srovę ribojantis, lydusis, kvarcinis, lauko tipo PT1.1-10, d55mm, I=424mm pagal GOST standartą | 2 A | vnt. | 19.395 | 19.395 | 1 | 19.395 | Sutarties priedas nr. 2.1. | 271
247 | 10 kV saugikliai | Saugiklis srovę ribojantis, lydusis, kvarcinis, lauko tipo PT1.1-10, d55mm, I=424mm pagal GOST standartą | 3.2 A | vnt. | 19.395 | 19.395 | 1 | 19.395 | Sutarties priedas nr. 2.1. | 272
248 | 10 kV saugikliai | Saugiklis srovę ribojantis, lydusis, kvarcinis, lauko tipo PT1.1-10, d55mm, I=424mm pagal GOST standartą | 5 A | vnt. | 19.395 | 19.395 | 1 | 19.395 | Sutarties priedas nr. 2.1. | 273
249 | 10 kV saugikliai | Saugiklis srovę ribojantis, lydusis, kvarcinis, lauko tipo PT1.1-10, d55mm, I=424mm pagal GOST standartą | 8 A | vnt. | 19.4301 | 19.4301 | 1 | 19.4301 | Sutarties priedas nr. 2.1. | 274
250 | 10 kV saugikliai | Saugiklis srovę ribojantis, lydusis, kvarcinis, lauko tipo PT1.1-10, d55mm, I=424mm pagal GOST standartą | 10 A | vnt. | 19.4301 | 19.4301 | 1 | 19.4301 | Sutarties priedas nr. 2.1. | 275
251 | 10 kV saugikliai | Saugiklis srovę ribojantis, lydusis, kvarcinis, lauko tipo PT1.1-10, d55mm, I=424mm pagal GOST standartą | 16 A | vnt. | 19.4703 | 19.4703 | 1 | 19.4703 | Sutarties priedas nr. 2.1. | 276
252 | 10 kV saugikliai | Saugiklis srovę ribojantis, lydusis, kvarcinis, lauko tipo PT1.1-10, d55mm, I=424mm pagal GOST standartą | 20 A | vnt. | 19.4703 | 19.4703 | 1 | 19.4703 | Sutarties priedas nr. 2.1. | 277
253 | 10 kV saugikliai | Saugiklis srovę ribojantis, lydusis, kvarcinis, lauko tipo PT1.1-10, d55mm, I=424mm pagal GOST standartą | 31.5 A | vnt. | 19.4703 | 19.4703 | 1 | 19.4703 | Sutarties priedas nr. 2.1. | 278
254 | 10 kV saugikliai | Saugiklis srovę ribojantis, lydusis, kvarcinis, lauko tipo PT1.2-10, d72mm, I=464mm pagal GOST standartą | 31.5 A | vnt. | 31.4226 | 31.4226 | 1 | 31.4226 | Sutarties priedas nr. 2.1. | 279
255 | 10 kV saugikliai | Saugiklis srovę ribojantis, lydusis, kvarcinis, lauko tipo PT1.2-10, d72mm, I=464mm pagal GOST standartą | 40 A | vnt. | 31.3657 | 31.3657 | 1 | 31.3657 | Sutarties priedas nr. 2.1. | 280
256 | 10 kV saugikliai | Saugiklis srovę ribojantis, lydusis, kvarcinis, lauko tipo PT1.2-10, d72mm, I=464mm pagal GOST standartą | 50 A | vnt. | 31.3657 | 31.3657 | 1 | 31.3657 | Sutarties priedas nr. 2.1. | 281
257 | 10 kV saugikliai | Saugiklis srovę ribojantis, lydusis, kvarcinis, lauko tipo PT1.3-10, d72mm, I=464mm pagal GOST standartą | 80 A | vnt. | 48.3102 | 48.3102 | 1 | 48.3102 | Sutarties priedas nr. 2.1. | 282
258 | 10 kV saugikliai | Saugiklis srovę ribojantis, lydusis, kvarcinis, lauko tipo PT1.3-10, d72mm, I=464mm pagal GOST standartą | 100 A | vnt. | 48.2136 | 48.2136 | 1 | 48.2136 | Sutarties priedas nr. 2.1. | 283
259 | 10 kV saugikliai | Saugiklis srovę ribojantis, lydusis, kvarcinis, lauko tipo PT1.3-10, d72mm, I=464mm pagal GOST standartą | 160 A | vnt. | 73.7068 | 73.7068 | 1 | 73.7068 | Sutarties priedas nr. 2.1. | 284
260 | 10 kV saugikliai | Saugiklis PN0.1 tipo, d55mm, I=212mm pagal GOST standartą įtampos transformatoriams |  | vnt. | 25.962 | 25.962 | 1 | 25.962 | Sutarties priedas nr. 2.1. | 285
261 | 10 kV saugikliai | 10 kV Savigesio saugiklio mazgo lydusis įdėklas (K tipo suveikimo kreivė) pagal 13.2.7 tech. Reikalavimus | 6 A arba 6,3 A | vnt. | 7.1456 | 7.1456 | 5 | 35.728 | Sutarties priedas nr. 2.1. | 286
262 | 10 kV saugikliai | 10 kV Savigesio saugiklio mazgo lydusis įdėklas (K tipo suveikimo kreivė) pagal 13.2.7 tech. Reikalavimus | 10 A | vnt. | 7.142 | 7.142 | 5 | 35.7101 | Sutarties priedas nr. 2.1. | 287
263 | 10 kV saugikliai | 10 kV Savigesio saugiklio mazgo lydusis įdėklas (K tipo suveikimo kreivė) pagal 13.2.7 tech. Reikalavimus | 16 A | vnt. | 7.142 | 7.142 | 5 | 35.7101 | Sutarties priedas nr. 2.1. | 288
264 | 10 kV saugikliai | 10 kV Savigesio saugiklio mazgo lydusis įdėklas (K tipo suveikimo kreivė) pagal 13.2.7 tech. Reikalavimus | 20 A | vnt. | 8.5695 | 8.5695 | 5 | 42.8476 | Sutarties priedas nr. 2.1.
265 | 10 kV saugikliai | 10 kV Savigesio saugiklio mazgo lydusis įdėklas (K tipo suveikimo kreivė) pagal 13.2.7 tech. Reikalavimus | 25 A | vnt. | 8.5695 | 8.5695 | 5 | 42.8476 | Sutarties priedas nr. 2.1. | 290
266 | 10 kV saugikliai | 10 kV Savigesio saugiklio mazgo lydusis įdėklas (K tipo suveikimo kreivė) pagal 13.2.7 tech. Reikalavimus | 31,5 A arba 32 A | vnt. | 8.5695 | 8.5695 | 6 | 51.4171 | Sutarties priedas nr. 2.1. | 291
267 | 10 kV saugikliai | 10 kV Savigesio saugiklio mazgo lydusis įdėklas (K tipo suveikimo kreivė) pagal 13.2.7 tech. Reikalavimus | 50 A | vnt. | 11.4276 | 11.4276 | 7 | 79.9933 | Sutarties priedas nr. 2.1. | 292
10 kV viršįtampių ribotuvai
268 | 10 kV viršįtampių ribotuvai | 10kV viršįtampių ribotuvas | DH | vnt. | 62.6326 | 62.6326 | 39 | 2442.6696 | Sutarties priedas nr. 2.1. | 294
269 | 10 kV viršįtampių ribotuvai | 10kV lauko tipo kibirkštiniai iškrovikliai |  | vnt. | 51.9398 | 51.9398 | 1 | 51.9398 | Sutarties priedas nr. 2.1. | 295
0,4 kV viršįtampių ribotuvai
270 | 0,4 kV viršįtampių ribotuvai | 0,4kV lauko tipo viršįtampių ribotuvas | II klasės | vnt. | 24.9786 | 24.9786 | 255 | 6369.5482 | Sutarties priedas nr. 2.1. | 297
Remontiniai apvalkalai
271 | Remontiniai apvalkalai | Remontinis apvalkalas su klijais (termosusitraukiantis) | 1 m ilgio, d11-21 mm kabeliams | vnt. | 41.7477 | 41.7477 | 1 | 41.7477 | Sutarties priedas nr. 2.1. | 299
272 | Remontiniai apvalkalai | Remontinis apvalkalas su klijais (termosusitraukiantis) | 1 m ilgio, d17-32 mm kabeliams | vnt. | 43.4914 | 43.4914 | 1 | 43.4914 | Sutarties priedas nr. 2.1. | 300
273 | Remontiniai apvalkalai | Remontinis apvalkalas su klijais (termosusitraukiantis) | 1 m ilgio, d24-50 mm kabeliams | vnt. | 47.7817 | 47.7817 | 1 | 47.7817 | Sutarties priedas nr. 2.1. | 301
274 | Remontiniai apvalkalai | Remontinis apvalkalas su klijais (termosusitraukiantis) | 1 m ilgio, d31-65 mm kabeliams | vnt. | 52.4349 | 52.4349 | 1 | 52.4349 | Sutarties priedas nr. 2.1. | 302
275 | Remontiniai apvalkalai | Remontinis apvalkalas su klijais (termosusitraukiantis) | 1 m ilgio, d33-86 mm kabeliams | vnt. | 59.3348 | 59.3348 | 1 | 59.3348 | Sutarties priedas nr. 2.1. | 303
276 | Remontiniai apvalkalai | Remontinis apvalkalas su klijais (termosusitraukiantis) | 1 m ilgio, d56-120 mm kabeliams | vnt. | 93.2981 | 93.2981 | 1 | 93.2981 | Sutarties priedas nr. 2.1. | 304
277 | Remontiniai apvalkalai | Remontinis sustiprintas apvalkalas su klijais (termosusitraukiantis) | 0,5 m ilgio, d15-45 mm kabeliams | vnt. | 68.4923 | 68.4923 | 1 | 68.4923 | Sutarties priedas nr. 2.1. | 305
278 | Remontiniai apvalkalai | Remontinis sustiprintas apvalkalas su klijais (termosusitraukiantis) | 1 m ilgio, d20-65 mm kabeliams | vnt. | 128.0765 | 128.0765 | 1 | 128.0765 | Sutarties priedas nr. 2.1. | 306
279 | Remontiniai apvalkalai | Remontinis sustiprintas apvalkalas su klijais (termosusitraukiantis) | 1 m ilgio, d30-95 mm kabeliams | vnt. | 136.4815 | 136.4815 | 1 | 136.4815 | Sutarties priedas nr. 2.1. | 307
280 | Remontiniai apvalkalai | Remontinis sustiprintas apvalkalas su klijais (termosusitraukiantis) | 1,5 m ilgio, d65-205 mm kabeliams | vnt. | 270.3471 | 270.3471 | 1 | 270.3471 | Sutarties priedas nr. 2.1. | 308
281 | Remontiniai apvalkalai | Remontinis nepalaikantis degimo apvalkalas su klijais (termosusitraukiantis) | 0,6 m ilgio, d25-40 mm kabeliams | vnt. | 76.897 | 76.897 | 1 | 76.897 | Sutarties priedas nr. 2.1. | 309
282 | Remontiniai apvalkalai | Remontinis nepalaikantis degimo apvalkalas su klijais (termosusitraukiantis) | 0,6 m ilgio, d40-58 mm kabeliams | vnt. | 85.7811 | 85.7811 | 1 | 85.7811 | Sutarties priedas nr. 2.1. | 310
283 | Remontiniai apvalkalai | Remontinis nepalaikantis degimo apvalkalas su klijais (termosusitraukiantis) | 0,6 m ilgio, d58-89 mm kabeliams | vnt. | 103.5346 | 103.5346 | 1 | 103.5346 | Sutarties priedas nr. 2.1. | 311
Hermetizuojančios galinės kepurėlės
284 | Hermetizuojančios galinės kepurėlės | Hermetizuojanti galinė kepurėlė su klijais (kapa) | 4-8 mm kabeliams | vnt. | 1.4284 | 1.4284 | 1 | 1.4284 | Sutarties priedas nr. 2.1. | 313
285 | Hermetizuojančios galinės kepurėlės | Hermetizuojanti galinė kepurėlė su klijais (kapa) | 8-17 mm kabeliams | vnt. | 2.3435 | 2.3435 | 1 | 2.3435 | Sutarties priedas nr. 2.1. | 314
286 | Hermetizuojančios galinės kepurėlės | Hermetizuojanti galinė kepurėlė su klijais (kapa) | 17-30 mm kabeliams | vnt. | 2.5116 | 2.5116 | 1 | 2.5116 | Sutarties priedas nr. 2.1. | 315
287 | Hermetizuojančios galinės kepurėlės | Hermetizuojanti galinė kepurėlė su klijais (kapa) | 30-45 mm kabeliams | vnt. | 4.3093 | 4.3093 | 1 | 4.3093 | Sutarties priedas nr. 2.1. | 316
288 | Hermetizuojančios galinės kepurėlės | Hermetizuojanti galinė kepurėlė su klijais (kapa) | 45-65 mm kabeliams | vnt. | 8.1048 | 8.1048 | 1 | 8.1048 | Sutarties priedas nr. 2.1. | 317
289 | Hermetizuojančios galinės kepurėlės | Hermetizuojanti galinė kepurėlė su klijais (kapa) | 65-95 mm kabeliams | vnt. | 10.7849 | 10.7849 | 1 | 10.7849 | Sutarties priedas nr. 2.1. | 318
290 | Hermetizuojančios galinės kepurėlės | Hermetizuojanti galinė kepurėlė su klijais (kapa) | 95-115 mm kabeliams | vnt. | 13.4248 | 13.4248 | 1 | 13.4248 | Sutarties priedas nr. 2.1. | 319
10 kV kabelių movos
291 | 10 kV kabelių movos | Mova pereinamoji su varžtiniais sujungikliais, skirta sujungti 3 gyslų kabelį su alyv. popier. izoliacija ir 1 gyslos plastiku izoliuotą kabelį su vieliniu arba juostiniu ekranu | 35-50 mm² | vnt. | 698.6333 | 698.6333 | 1 | 698.6333 | Sutarties priedas nr. 2.1. | 321
292 | 10 kV kabelių movos | Mova pereinamoji su varžtiniais sujungikliais, skirta sujungti 3 gyslų kabelį su alyv. popier. izoliacija ir 1 gyslos plastiku izoliuotą kabelį su vieliniu arba juostiniu ekranu | 70-120 mm² | vnt. | 747.5589 | 747.5589 | 26 | 19436.5304 | Sutarties priedas nr. 2.1. | 322
293 | 10 kV kabelių movos | Mova pereinamoji su varžtiniais sujungikliais, skirta sujungti 3 gyslų kabelį su alyv. popier. izoliacija ir 1 gyslos plastiku izoliuotą kabelį su vieliniu arba juostiniu ekranu | 150-240 mm² | vnt. | 809.1362 | 809.1362 | 1 | 809.1362 | Sutarties priedas nr. 2.1. | 323
294 | 10 kV kabelių movos | Mova pereinamoji su varžtiniais sujungikliais, skirta sujungti 3 gyslų kabelį su alyv. popier. izoliacija ir 3 gyslų plastiku izoliuotą kabelį su vieliniu ekranu | 35-50 mm² | vnt. | 665.3743 | 665.3743 | 1 | 665.3743 | Sutarties priedas nr. 2.1. | 324
295 | 10 kV kabelių movos | Mova pereinamoji su varžtiniais sujungikliais, skirta sujungti 3 gyslų kabelį su alyv. popier. izoliacija ir 3 gyslų plastiku izoliuotą kabelį su vieliniu ekranu | 70-120 mm² | vnt. | 716.8308 | 716.8308 | 1 | 716.8308 | Sutarties priedas nr. 2.1. | 325
296 | 10 kV kabelių movos | Mova pereinamoji su varžtiniais sujungikliais, skirta sujungti 3 gyslų kabelį su alyv. popier. izoliacija ir 3 gyslų plastiku izoliuotą kabelį su vieliniu ekranu | 150-240 mm² | vnt. | 772.3861 | 772.3861 | 8 | 6179.0887 | Sutarties priedas nr. 2.1. | 326
297 | 10 kV kabelių movos | Mova pereinamoji su varžtiniais sujungikliais, skirta sujungti 3 gyslų kabelį viename apvalkale su plastikine izoliacija ir vieliniu ekranu sujungti su 1 gyslos plastiku izoliuotą kabelį su vieliniu arba juostiniu ekranu, 120 mm² | 120-240 mm² | vnt. | 791.6765 | 791.6765 | 1 | 791.6765 | Sutarties priedas nr. 2.1. | 327
298 | 10 kV kabelių movos | Mova pereinamoji su varžtiniais sujungikliais, skirta sujungti 3 gyslų kabelį viename apvalkale su plastikine izoliacija ir vieliniu ekranu sujungti su 1 gyslos plastiku izoliuotą kabelį su vieliniu arba juostiniu ekranu, 240 mm² | 120-240 mm² | vnt. | 826.5994 | 826.5994 | 1 | 826.5994 | Sutarties priedas nr. 2.1. | 328
299 | 10 kV kabelių movos | Mova pereinamoji su varžtiniais sujungikliais, skirta sujungti 3 gyslų kabelį viename apvalkale su plastikine izoliacija ir vieliniu ekranu sujungti su 1 gysliu kabeliu plastikine izoliacija ir aliuminio folijos ekranu (AHXAMK-W kabelis), 120 mm² | 120-240 mm² | vnt. | 809.1362 | 809.1362 | 1 | 809.1362 | Sutarties priedas nr. 2.1. | 329
300 | 10 kV kabelių movos | Mova pereinamoji su varžtiniais sujungikliais, skirta sujungti 3 gyslų kabelį viename apvalkale su plastikine izoliacija ir vieliniu ekranu sujungti su 1 gysliu kabeliu plastikine izoliacija ir aliuminio folijos ekranu (AHXAMK-W kabelis), 240 mm² | 120-240 mm² | vnt. | 844.1781 | 844.1781 | 1 | 844.1781 | Sutarties priedas nr. 2.1. | 330
301 | 10 kV kabelių movos | Mova pereinamoji su varžtiniais sujungikliais, skirta sujungti 1 gyslį kabelį su plastikine izoliacija ir vieliniu ekranu sujungti su 1 gysliu kabeliu plastikine izoliacija ir aliuminio folijos ekranu (AHXAMK-W kabelis), 120 mm² | 120-240 mm² | vnt. | 826.5994 | 826.5994 | 1 | 826.5994 | Sutarties priedas nr. 2.1. | 331
302 | 10 kV kabelių movos | Mova pereinamoji su varžtiniais sujungikliais, skirta sujungti 1 gyslį kabelį su plastikine izoliacija ir vieliniu ekranu sujungti su 1 gysliu kabeliu plastikine izoliacija ir aliuminio folijos ekranu (AHXAMK-W kabelis), 240 mm² | 120-240 mm² | vnt. | 883.9819 | 883.9819 | 1 | 883.9819 | Sutarties priedas nr. 2.1. | 332
303 | 10 kV kabelių movos | 10 kV mova galinė su varžtiniais antgaliais kabeliui su plastiko izoliacija, vidaus tipo | 25-70 mm², 1 gyslos | vnt. | 122.6094 | 122.6094 | 1 | 122.6094 | Sutarties priedas nr. 2.1. | 333
304 | 10 kV kabelių movos | 10 kV mova galinė su varžtiniais antgaliais kabeliui su plastiko izoliacija, vidaus tipo | 70-150 mm², 1 gyslos | vnt. | 147.0371 | 147.0371 | 1 | 147.0371 | Sutarties priedas nr. 2.1. | 334
305 | 10 kV kabelių movos | 10 kV mova galinė su varžtiniais antgaliais kabeliui su plastiko izoliacija, vidaus tipo | 120-240 mm², 1 gyslos | vnt. | 156.5761 | 156.5761 | 2 | 313.1523 | Sutarties priedas nr. 2.1. | 335
306 | 10 kV kabelių movos | 10 kV mova galinė su varžtiniais antgaliais kabeliui su plastiko izoliacija, vidaus tipo | 400-630 mm², 1 gyslos | vnt. | 331.3651 | 331.3651 | 1 | 331.3651 | Sutarties priedas nr. 2.1. | 336
307 | 10 kV kabelių movos | 10 kV mova galinė su varžtiniais antgaliais kabeliui su plastiko izoliacija, vidaus tipo | 25-50 mm², 3 gyslų, gyslos ilgis 450 mm | vnt. | 216.9464 | 216.9464 | 13 | 2820.3028 | Sutarties priedas nr. 2.1. | 337
308 | 10 kV kabelių movos | 10 kV mova galinė su varžtiniais antgaliais kabeliui su plastiko izoliacija, vidaus tipo | 25-50 mm², 3 gyslų, gyslos ilgis 1200 mm | vnt. | 260.5023 | 260.5023 | 39 | 10159.5882 | Sutarties priedas nr. 2.1. | 338
309 | 10 kV kabelių movos | 10 kV mova galinė su varžtiniais antgaliais kabeliui su plastiko izoliacija, lauko tipo | 25-50 mm², 3 gyslų, gyslos ilgis 450 mm | vnt. | 269.7041 | 269.7041 | 1 | 269.7041 | Sutarties priedas nr. 2.1. | 339
310 | 10 kV kabelių movos | 10 kV mova galinė su varžtiniais antgaliais kabeliui su plastiko izoliacija, lauko tipo | 25-50 mm², 3 gyslų, gyslos ilgis 1200 mm | vnt. | 330.3304 | 330.3304 | 1 | 330.3304 | Sutarties priedas nr. 2.1. | 340
311 | 10 kV kabelių movos | 10 kV mova galinė su varžtiniais antgaliais kabeliui su plastiko izoliacija, lauko tipo | 70-120 mm², 3 gyslų, gyslos ilgis 450 mm | vnt. | 330.8617 | 330.8617 | 2 | 661.7233 | Sutarties priedas nr. 2.1. | 341
312 | 10 kV kabelių movos | 10 kV mova galinė su varžtiniais antgaliais kabeliui su plastiko izoliacija, lauko tipo | 70-120 mm², 3 gyslų, gyslos ilgis 1200 mm | vnt. | 385.4193 | 385.4193 | 3 | 1156.258 | Sutarties priedas nr. 2.1. | 342
313 | 10 kV kabelių movos | 10 kV mova galinė su varžtiniais antgaliais kabeliui su plastiko izoliacija, lauko tipo | 120-240 mm², 3 gyslų, gyslos ilgis 450 mm | vnt. | 326.2199 | 326.2199 | 1 | 326.2199 | Sutarties priedas nr. 2.1. | 343
314 | 10 kV kabelių movos | 10 kV mova galinė su varžtiniais antgaliais kabeliui su plastiko izoliacija, lauko tipo | 120-240 mm², 3 gyslų, gyslos ilgis 1200 mm | vnt. | 387.0251 | 387.0251 | 1 | 387.0251 | Sutarties priedas nr. 2.1. | 344
315 | 10 kV kabelių movos | 10 kV mova galinė su varžtiniais antgaliais kabeliui su plastiko izoliacija, lauko tipo | 95-240 mm², 3 gyslų, gyslos ilgis 450 mm | vnt. | 366.3667 | 366.3667 | 1 | 366.3667 | Sutarties priedas nr. 2.1. | 345
316 | 10 kV kabelių movos | 10 kV mova galinė su varžtiniais antgaliais kabeliui su plastiko izoliacija, lauko tipo | 95-240 mm², 3 gyslų, gyslos ilgis 1200 mm | vnt. | 461.2155 | 461.2155 | 1 | 461.2155 | Sutarties priedas nr. 2.1. | 346
317 | 10 kV kabelių movos | 10 kV mova galinė su varžtiniais antgaliais kabeliui su plastiko izoliacija, lauko tipo | 95-240 mm², 1 gyslos | vnt. | 227.8028 | 227.8028 | 3 | 683.4084 | Sutarties priedas nr. 2.1. | 347
318 | 10 kV kabelių movos | 10 kV mova galinė su varžtiniais antgaliais kabeliui viename apvalkale su plastiko izoliacija, vidaus tipo | 25-95 mm², 3 gyslų, gyslos ilgis 450 mm | vnt. | 299.4156 | 299.4156 | 1 | 299.4156 | Sutarties priedas nr. 2.1. | 348
319 | 10 kV kabelių movos | 10 kV mova galinė su varžtiniais antgaliais kabeliui viename apvalkale su plastiko izoliacija, vidaus tipo | 70-150 mm², 3 gyslų, gyslos ilgis 450 mm | vnt. | 335.8935 | 335.8935 | 18 | 6046.0832 | Sutarties priedas nr. 2.1. | 349
320 | 10 kV kabelių movos | 10 kV mova galinė su varžtiniais antgaliais kabeliui viename apvalkale su plastiko izoliacija, vidaus tipo | 25-95 mm², 3 gyslų, gyslos ilgis 1200 mm | vnt. | 388.0329 | 388.0329 | 1 | 388.0329 | Sutarties priedas nr. 2.1. | 350
321 | 10 kV kabelių movos | 10 kV mova galinė su varžtiniais antgaliais kabeliui viename apvalkale su plastiko izoliacija, vidaus tipo | 70-150 mm², 3 gyslų, gyslos ilgis 1200 mm | vnt. | 403.0479 | 403.0479 | 5 | 2015.2393 | Sutarties priedas nr. 2.1. | 351
322 | 10 kV kabelių movos | 10 kV mova jungiamoji su varžtiniais sujungikliais kabeliui su plastiko izoliacija, vieliniu arba juostiniu ekranu | 25-70 mm², 1 gyslos | vnt. | 174.8202 | 174.8202 | 1 | 174.8202 | Sutarties priedas nr. 2.1. | 352
323 | 10 kV kabelių movos | 10 kV mova jungiamoji su varžtiniais sujungikliais kabeliui su plastiko izoliacija, vieliniu arba juostiniu ekranu | 70-150 mm², 1 gyslos | vnt. | 185.281 | 185.281 | 1 | 185.281 | Sutarties priedas nr. 2.1. | 353
324 | 10 kV kabelių movos | 10 kV mova jungiamoji su varžtiniais sujungikliais kabeliui su plastiko izoliacija, vieliniu arba juostiniu ekranu | 120-240 mm², 1 gyslos | vnt. | 192.1804 | 192.1804 | 1 | 192.1804 | Sutarties priedas nr. 2.1. | 354
325 | 10 kV kabelių movos | 10 kV mova jungiamoji su varžtiniais sujungikliais kabeliui su plastiko izoliacija, vieliniu arba juostiniu ekranu | 25-70 mm², 3 gyslų | vnt. | 445.5708 | 445.5708 | 1 | 445.5708 | Sutarties priedas nr. 2.1. | 355
326 | 10 kV kabelių movos | 10 kV mova jungiamoji su varžtiniais sujungikliais kabeliui su plastiko izoliacija, vieliniu arba juostiniu ekranu | 70-150 mm², 3 gyslų | vnt. | 496.9365 | 496.9365 | 4 | 1987.7462 | Sutarties priedas nr. 2.1. | 356
327 | 10 kV kabelių movos | 10 kV mova jungiamoji su varžtiniais sujungikliais kabeliui su plastiko izoliacija, vieliniu arba juostiniu ekranu | 120-240 mm², 3 gyslų | vnt. | 531.9785 | 531.9785 | 1 | 531.9785 | Sutarties priedas nr. 2.1. | 357
328 | 10 kV kabelių movos | 10 kV mova jungiamoji su varžtiniais sujungikliais kabeliui viename apvalkale su plastiko izoliacija, vieliniu arba juostiniu ekranu | 95-240 mm², 3 gyslos | vnt. | 600.6099 | 600.6099 | 1 | 600.6099 | Sutarties priedas nr. 2.1. | 358
329 | 10 kV kabelių movos | 10 kV mova jungiamoji su varžtiniais sujungikliais kabeliui viename apvalkale su plastiko izoliacija, vieliniu arba juostiniu ekranu | 25-95 mm², 3 gyslos | vnt. | 506.1256 | 506.1256 | 4 | 2024.5024 | Sutarties priedas nr. 2.1. | 359
330 | 10 kV kabelių movos | 10 kV mova jungiamoji su varžtiniais sujungikliais kabeliui viename apvalkale su plastiko izoliacija, vieliniu arba juostiniu ekranu | 95-240 mm², 1 gyslos | vnt. | 732.8048 | 732.8048 | 1 | 732.8048 | Sutarties priedas nr. 2.1. | 360
331 | 10 kV kabelių movos | 10 kV mova jungiamoji su varžtiniais sujungikliais kabeliui viename apvalkale su plastiko izoliacija, vieliniu arba juostiniu ekranu | 400-630 mm², 1 gyslos | vnt. | 1296.4051 | 1296.4051 | 1 | 1296.4051 | Sutarties priedas nr. 2.1. | 361
332 | 10 kV kabelių movos | 10 kV ir 24 kV C tipo ekranuotas kištukinis adapteris (1 fazė), T formos ekranuotas adapteris su viršįtampių ribotuvų prijungimo galimybe | 50 mm² | vnt. | 621.4102 | 621.4102 | 1 | 621.4102 | Sutarties priedas nr. 2.1. | 362
333 | 10 kV kabelių movos | 10 kV ir 24 kV C tipo ekranuotas kištukinis adapteris (1 fazė), T formos ekranuotas adapteris su viršįtampių ribotuvų prijungimo galimybe | 120 mm² | vnt. | 658.1076 | 658.1076 | 1 | 658.1076 | Sutarties priedas nr. 2.1. | 363
334 | 10 kV kabelių movos | 10 kV ir 24 kV C tipo ekranuotas kištukinis adapteris (1 fazė), T formos ekranuotas adapteris su viršįtampių ribotuvų prijungimo galimybe | 240 mm² | vnt. | 658.1076 | 658.1076 | 1 | 658.1076 | Sutarties priedas nr. 2.1. | 364
335 | 10 kV kabelių movos | 10 kV ir 24 kV C tipo ekranuotas kištukinis adapteris (1 fazė), T formos ekranuotas adapteris su viršįtampių ribotuvų prijungimo galimybe | 500 mm² | vnt. | 1433.7397 | 1433.7397 | 1 | 1433.7397 | Sutarties priedas nr. 2.1. | 365
336 | 10 kV kabelių movos | Hermetizavimo komplektas naudojamas kartu su 10 kV ir 24 kV C tipo kištukiniais adapteriais. Komplektas skirtas, kai C tipo adapteris montuojamas ant 3 gyslų kabelio su bendru išoriniu apvalkalu. Į komplektą įeina gyslų izoliavimo vamzdeliai, izoliavimo pirštinė ir kiti priedai, reikalingi teisingai pagal gamintojo instrukciją sumontuoti C tipo adapterį. |  | kompl. | 75.022 | 75.022 | 1 | 75.022 | Sutarties priedas nr. 2.1. | 366
337 | 10 kV kabelių movos | 10 kV A tipo ekranuotos kištukinės movos (1 fazė), prijungiamas (angl. Plug-in) ekranuotas alkūninis adapteris | 35 mm² | vnt. | 149.1154 | 149.1154 | 1 | 149.1154 | Sutarties priedas nr. 2.1. | 367
338 | 10 kV kabelių movos | 10 kV A tipo ekranuotos kištukinės movos (1 fazė), prijungiamas (angl. Plug-in) ekranuotas alkūninis adapteris | 70 mm² | vnt. | 149.8652 | 149.8652 | 1 | 149.8652 | Sutarties priedas nr. 2.1. | 368
339 | 10 kV kabelių movos | 10 kV pirmos klasės kištukinis ekranuotas viršįtampių ribotuvas (1 fazė), tinkamas C tipo T formos ekranuotam kištukiniam adapteriui |  | vnt. | 646.5412 | 646.5412 | 1 | 646.5412 | Sutarties priedas nr. 2.1. | 369
24 kV kabelių movos
340 | 24 kV kabelių movos | 12 kV ir 24 kV viengyslių ir trigyslių kabelių su XLPE izoliacija jungiamosios movos (1 jungiamų kabelių kombinacija) | 24 kV 3x1xA jungiamas su 24 kV 3x1xA (A-120mm2, 240mm2), 1 gyslos | vnt. | 257.0975 | 257.0975 | 1 | 257.0975 | Sutarties priedas nr. 2.1. | 371
341 | 24 kV kabelių movos | 12 kV ir 24 kV viengyslių ir trigyslių kabelių su XLPE izoliacija jungiamosios movos (1 jungiamų kabelių kombinacija) | 24 kV 3x1xA jungiamas su 24 kV 3x1xA (A-500mm2,), 1 gyslos | vnt. | 589.0222 | 589.0222 | 1 | 589.0222 | Sutarties priedas nr. 2.1. | 372
342 | 24 kV kabelių movos | 12 kV ir 24 kV viengyslių ir trigyslių kabelių su XLPE izoliacija jungiamosios movos (2 jungiamų kabelių kombinacija) | 24 kV 3x1xA jungiamas su 24 kV 3xA (A-50mm2, 120mm2), 3 gyslų | vnt. | 751.4387 | 751.4387 | 1 | 751.4387 | Sutarties priedas nr. 2.1. | 373
343 | 24 kV kabelių movos | 12 kV ir 24 kV viengyslių ir trigyslių kabelių su XLPE izoliacija jungiamosios movos (3 jungiamų kabelių kombinacija) | 24 kV 3xA jungiamas su 24 kV 3xA (A-50mm2, 120mm2), 3 gyslų | vnt. | 606.4748 | 606.4748 | 1 | 606.4748 | Sutarties priedas nr. 2.1. | 374
344 | 24 kV kabelių movos | 12 kV ir 24 kV viengyslių ir trigyslių kabelių su XLPE izoliacija jungiamosios movos (4 jungiamų kabelių kombinacija) | 10 kV 3x1xA jungiamas su 24 kV 3x1xA (A-120mm2), 1 gyslos | vnt. | 238.1723 | 238.1723 | 1 | 238.1723 | Sutarties priedas nr. 2.1. | 375
345 | 24 kV kabelių movos | 12 kV ir 24 kV viengyslių ir trigyslių kabelių su XLPE izoliacija jungiamosios movos (4 jungiamų kabelių kombinacija) | 10 kV 3x1xA jungiamas su 24 kV 3x1xA (A-240mm2), 1 gyslos | vnt. | 257.0975 | 257.0975 | 1 | 257.0975 | Sutarties priedas nr. 2.1. | 376
346 | 24 kV kabelių movos | 12 kV ir 24 kV viengyslių ir trigyslių kabelių su XLPE izoliacija jungiamosios movos (4 jungiamų kabelių kombinacija) | 10 kV 3x1xA jungiamas su 24 kV 3x1xA (A-500mm2), 1 gyslos | vnt. | 589.0222 | 589.0222 | 1 | 589.0222 | Sutarties priedas nr. 2.1. | 377
347 | 24 kV kabelių movos | 12 kV ir 24 kV viengyslių ir trigyslių kabelių su XLPE izoliacija jungiamosios movos (5 jungiamų kabelių kombinacija) | 10 kV 3x1xA jungiamas su 24 kV 3xA (A-50mm2, 120mm2), 3 gyslų | vnt. | 751.4387 | 751.4387 | 1 | 751.4387 | Sutarties priedas nr. 2.1. | 378
348 | 24 kV kabelių movos | 12 kV ir 24 kV viengyslių ir trigyslių kabelių su XLPE izoliacija jungiamosios movos (6 jungiamų kabelių kombinacija) | 10 kV 3xA jungiamas su 24 kV 3x1xA (A-50mm2, 120mm2), 3 gyslų | vnt. | 751.4387 | 751.4387 | 1 | 751.4387 | Sutarties priedas nr. 2.1. | 379
349 | 24 kV kabelių movos | 12 kV ir 24 kV viengyslių ir trigyslių kabelių su XLPE izoliacija jungiamosios movos (6 jungiamų kabelių kombinacija) | 10 kV 3xA jungiamas su 24 kV 3x1xA (A-240mm2), 3 gyslų | vnt. | 751.4387 | 751.4387 | 1 | 751.4387 | Sutarties priedas nr. 2.1. | 380
350 | 24 kV kabelių movos | 12 kV ir 24 kV viengyslių ir trigyslių kabelių su XLPE izoliacija jungiamosios movos (7 jungiamų kabelių kombinacija) | 10 kV 3xA jungiamas su 24 kV 3xA (A-50mm2, 120mm2), 3 gyslų | vnt. | 597.8064 | 597.8064 | 1 | 597.8064 | Sutarties priedas nr. 2.1. | 381
351 | 24 kV kabelių movos | 12 kV ir 24 kV viengyslių ir trigyslių kabelių su XLPE izoliacija jungiamosios movos (8 jungiamų kabelių kombinacija) | 10 kV 3x1xA (AHXAMK-W Viskis) jungiamas su 24 kV 3x1xA (A-120mm2, 240mm2), 3 gyslų | vnt. | 751.4387 | 751.4387 | 1 | 751.4387 | Sutarties priedas nr. 2.1. | 382
352 | 24 kV kabelių movos | 12 kV ir 24 kV viengyslių ir trigyslių kabelių su XLPE izoliacija jungiamosios movos (9 jungiamų kabelių kombinacija) | 10 kV 3x1xA (AHXAMK-W Viskis) jungiamas su 24 kV 3xA (A-120mm2), 3 gyslų | vnt. | 751.4387 | 751.4387 | 1 | 751.4387 | Sutarties priedas nr. 2.1. | 383
353 | 24 kV kabelių movos | 24 kV viengyslių ir trigyslių kabelių su XLPE izoliacija galinės movos (viengyslis kabelis) | 120mm2, 240mm2, 1 gyslos | vnt. | 238.1723 | 238.1723 | 1 | 238.1723 | Sutarties priedas nr. 2.1. | 384
354 | 24 kV kabelių movos | 24 kV viengyslių ir trigyslių kabelių su XLPE izoliacija galinės movos (viengyslis kabelis) | 500mm2, 1 gyslos | vnt. | 562.2794 | 562.2794 | 1 | 562.2794 | Sutarties priedas nr. 2.1. | 385
355 | 24 kV kabelių movos | 24 kV viengyslių ir trigyslių kabelių su XLPE izoliacija galinės movos (trigyslis kabelis, vidaus tipo) | 50mm², 3 gyslų, gyslos ilgis 500 mm | vnt. | 315.4295 | 315.4295 | 1 | 315.4295 | Sutarties priedas nr. 2.1. | 386
356 | 24 kV kabelių movos | 24 kV viengyslių ir trigyslių kabelių su XLPE izoliacija galinės movos (trigyslis kabelis, vidaus tipo) | 120mm², 3 gyslų, gyslos ilgis 500 mm | vnt. | 347.9726 | 347.9726 | 1 | 347.9726 | Sutarties priedas nr. 2.1. | 387
357 | 24 kV kabelių movos | 24 kV viengyslių ir trigyslių kabelių su XLPE izoliacija galinės movos (trigyslis kabelis, vidaus tipo) | 50mm², 3 gyslų, gyslos ilgis 1200 mm | vnt. | 315.4295 | 315.4295 | 1 | 315.4295 | Sutarties priedas nr. 2.1. | 388
358 | 24 kV kabelių movos | 24 kV viengyslių ir trigyslių kabelių su XLPE izoliacija galinės movos (trigyslis kabelis, vidaus tipo) | 120mm², 3 gyslų, gyslos ilgis 1200 mm | vnt. | 347.9726 | 347.9726 | 1 | 347.9726 | Sutarties priedas nr. 2.1. | 389
359 | 24 kV kabelių movos | 24 kV viengyslių ir trigyslių kabelių su XLPE izoliacija galinės movos (trigyslis kabelis, lauko tipo) | 50mm², 3 gyslų, gyslos ilgis 500 mm | vnt. | 350.2311 | 350.2311 | 1 | 350.2311 | Sutarties priedas nr. 2.1. | 390
360 | 24 kV kabelių movos | 24 kV viengyslių ir trigyslių kabelių su XLPE izoliacija galinės movos (trigyslis kabelis, lauko tipo) | 120mm², 3 gyslų, gyslos ilgis 500 mm | vnt. | 405.2757 | 405.2757 | 1 | 405.2757 | Sutarties priedas nr. 2.1. | 391
361 | 24 kV kabelių movos | 24 kV viengyslių ir trigyslių kabelių su XLPE izoliacija galinės movos (trigyslis kabelis, lauko tipo) | 50mm², 3 gyslų, gyslos ilgis 1200 mm | vnt. | 369.2752 | 369.2752 | 1 | 369.2752 | Sutarties priedas nr. 2.1. | 392
362 | 24 kV kabelių movos | 24 kV viengyslių ir trigyslių kabelių su XLPE izoliacija galinės movos (trigyslis kabelis, lauko tipo) | 120mm², 3 gyslų, gyslos ilgis 1200 mm | vnt. | 404.3233 | 404.3233 | 1 | 404.3233 | Sutarties priedas nr. 2.1. | 393
363 | 24 kV kabelių movos | Mova pereinamoji su varžtiniais sujungikliais, skirta sujungti 10 kV 3 gyslų kabelį su alyv. popier. izoliacija ir 24 kV 1 gyslos plastiku izoliuotą kabelį su vieliniu ekranu | 120mm2, 3 gyslų | vnt. | 768.8878 | 768.8878 | 1 | 768.8878 | Sutarties priedas nr. 2.1. | 394
364 | 24 kV kabelių movos | Mova pereinamoji su varžtiniais sujungikliais, skirta sujungti 10 kV 3 gyslų kabelį su alyv. popier. izoliacija ir 24 kV 1 gyslos plastiku izoliuotą kabelį su vieliniu ekranu | 240mm2, 3 gyslų | vnt. | 768.8878 | 768.8878 | 1 | 768.8878 | Sutarties priedas nr. 2.1. | 395
365 | 24 kV kabelių movos | Mova pereinamoji su varžtiniais sujungikliais, skirta sujungti 10 kV 3 gyslų kabelį su alyv. popier. izoliacija ir 24 kV 3 gyslų plastiku izoliuotą kabelį su vieliniu ekranu | 50mm2, 3 gyslų | vnt. | 733.7878 | 733.7878 | 1 | 733.7878 | Sutarties priedas nr. 2.1. | 396
366 | 24 kV kabelių movos | Mova pereinamoji su varžtiniais sujungikliais, skirta sujungti 10 kV 3 gyslų kabelį su alyv. popier. izoliacija ir 24 kV 3 gyslų plastiku izoliuotą kabelį su vieliniu ekranu | 120mm2, 3 gyslų | vnt. | 768.8878 | 768.8878 | 1 | 768.8878 | Sutarties priedas nr. 2.1. | 397
0,4 kV kabelių movos
367 | 0,4 kV kabelių movos | iki 1 kV kabelių pereinamoji mova | 16-70 mm² | vnt. | 219.124 | 219.124 | 1 | 219.124 | Sutarties priedas nr. 2.1. | 399
368 | 0,4 kV kabelių movos | iki 1 kV kabelių pereinamoji mova | 50-150 mm² | vnt. | 291.3075 | 291.3075 | 4 | 1165.2298 | Sutarties priedas nr. 2.1. | 400
369 | 0,4 kV kabelių movos | iki 1 kV kabelių pereinamoji mova | 120-240 mm² | vnt. | 329.1767 | 329.1767 | 1 | 329.1767 | Sutarties priedas nr. 2.1. | 401
370 | 0,4 kV kabelių movos | iki 1 kV kabelių plastikine izoliacija jungiamoji mova | 16 mm² | vnt. | 60.6958 | 60.6958 | 24 | 1456.6997 | Sutarties priedas nr. 2.1. | 402
371 | 0,4 kV kabelių movos | iki 1 kV kabelių plastikine izoliacija jungiamoji mova | 35 mm² | vnt. | 68.7533 | 68.7533 | 78 | 5362.7586 | Sutarties priedas nr. 2.1. | 403
372 | 0,4 kV kabelių movos | iki 1 kV kabelių plastikine izoliacija jungiamoji mova | 70 - 95 mm² | vnt. | 82.8994 | 82.8994 | 133 | 11025.6221 | Sutarties priedas nr. 2.1. | 404
373 | 0,4 kV kabelių movos | iki 1 kV kabelių plastikine izoliacija jungiamoji mova | 120 - 150 mm² | vnt. | 117.3088 | 117.3088 | 1 | 117.3088 | Sutarties priedas nr. 2.1. | 405
374 | 0,4 kV kabelių movos | iki 1 kV kabelių plastikine izoliacija jungiamoji mova | 240 mm² | vnt. | 146.3214 | 146.3214 | 20 | 2926.4278 | Sutarties priedas nr. 2.1. | 406
375 | 0,4 kV kabelių movos | iki 1 kV kabelių plastikine izoliacija galinė mova | 16 mm² | vnt. | 75.5745 | 75.5745 | 1 | 75.5745 | Sutarties priedas nr. 2.1. | 407
376 | 0,4 kV kabelių movos | iki 1 kV kabelių plastikine izoliacija galinė mova | 35 mm² | vnt. | 99.1249 | 99.1249 | 1 | 99.1249 | Sutarties priedas nr. 2.1. | 408
377 | 0,4 kV kabelių movos | iki 1 kV kabelių plastikine izoliacija galinė mova | 70 - 95 mm² | vnt. | 117.8505 | 117.8505 | 1 | 117.8505 | Sutarties priedas nr. 2.1. | 409
378 | 0,4 kV kabelių movos | iki 1 kV kabelių plastikine izoliacija galinė mova | 120 - 150 mm² | vnt. | 76.9024 | 76.9024 | 234 | 17995.1674 | Sutarties priedas nr. 2.1. | 410
379 | 0,4 kV kabelių movos | iki 1 kV kabelių plastikine izoliacija galinė mova | 240 mm² | vnt. | 110.4609 | 110.4609 | 1 | 110.4609 | Sutarties priedas nr. 2.1. | 411
380 | 0,4 kV kabelių movos | iki 1 kV kabelių plastikine izoliacija galinė mova (tik antgaliai su nulūžtančiomis galvutėmis Al ir Cu laidininkams, antgalio izoliavimo termovamzdeliai) | 16 mm² | kompl. | 59.761 | 59.761 | 1 | 59.761 | Sutarties priedas nr. 2.1. | 412
381 | 0,4 kV kabelių movos | iki 1 kV kabelių plastikine izoliacija galinė mova (tik antgaliai su nulūžtančiomis galvutėmis Al ir Cu laidininkams, antgalio izoliavimo termovamzdeliai) | 35 mm² | kompl. | 86.2699 | 86.2699 | 1 | 86.2699 | Sutarties priedas nr. 2.1. | 413
382 | 0,4 kV kabelių movos | iki 1 kV kabelių plastikine izoliacija galinė mova (tik antgaliai su nulūžtančiomis galvutėmis Al ir Cu laidininkams, antgalio izoliavimo termovamzdeliai) | 70 - 95 mm² | kompl. | 102.449 | 102.449 | 1 | 102.449 | Sutarties priedas nr. 2.1. | 414
383 | 0,4 kV kabelių movos | iki 1 kV kabelių plastikine izoliacija galinė mova (tik antgaliai su nulūžtančiomis galvutėmis Al ir Cu laidininkams, antgalio izoliavimo termovamzdeliai) | 120 - 150 mm² | kompl. | 57.5656 | 57.5656 | 6 | 345.3935 | Sutarties priedas nr. 2.1. | 415
384 | 0,4 kV kabelių movos | iki 1 kV kabelių plastikine izoliacija galinė mova (tik antgaliai su nulūžtančiomis galvutėmis Al ir Cu laidininkams, antgalio izoliavimo termovamzdeliai) | 240 mm² | kompl. | 88.0193 | 88.0193 | 1 | 88.0193 | Sutarties priedas nr. 2.1. | 416
385 | 0,4 kV kabelių movos | iki 1 kV kabelių popierine izoliacija jungiamoji mova | 16-70 mm² | vnt. | 212.0436 | 212.0436 | 1 | 212.0436 | Sutarties priedas nr. 2.1. | 417
386 | 0,4 kV kabelių movos | iki 1 kV kabelių popierine izoliacija jungiamoji mova | 50-120 mm² | vnt. | 261.1986 | 261.1986 | 1 | 261.1986 | Sutarties priedas nr. 2.1. | 418
387 | 0,4 kV kabelių movos | iki 1 kV kabelių popierine izoliacija jungiamoji mova | 120-240 mm² | vnt. | 315.8168 | 315.8168 | 52 | 16422.4739 | Sutarties priedas nr. 2.1. | 419
388 | 0,4 kV kabelių movos | iki 1 kV kabelių popierine izoliacija galinė mova | 25-70 mm² | vnt. | 142.2984 | 142.2984 | 1 | 142.2984 | Sutarties priedas nr. 2.1. | 420
389 | 0,4 kV kabelių movos | iki 1 kV kabelių popierine izoliacija galinė mova | 70-120 mm² | vnt. | 174.8996 | 174.8996 | 6 | 1049.3977 | Sutarties priedas nr. 2.1. | 421
390 | 0,4 kV kabelių movos | iki 1 kV kabelių popierine izoliacija galinė mova | 120-240 mm² | vnt. | 225.7974 | 225.7974 | 1 | 225.7974 | Sutarties priedas nr. 2.1. | 422
Apskaitos skydai
391 | Apskaitos skydai | Apskaitos skydas 3-fazės su pamatu 1 apskaita |  | vnt. | 306.8173 | 306.8173 | 36 | 11045.4228 | Sutarties priedas nr. 2.1. | 424
392 | Apskaitos skydai | Apskaitos skydas 3-fazės su pamatu 2 apskaitos |  | vnt. | 397.0222 | 397.0222 | 10 | 3970.2225 | Sutarties priedas nr. 2.1. | 425
393 | Apskaitos skydai | Apskaitos skydas 3-fazės su pamatu 9 apskaitų |  | vnt. | 1064.988 | 1064.988 | 1 | 1064.988 | Sutarties priedas nr. 2.1. | 426
394 | Apskaitos skydai | Apskaitos skydas 3-fazės su pamatu 12 apskaitų |  | vnt. | 1515.488 | 1515.488 | 1 | 1515.488 | Sutarties priedas nr. 2.1. | 427
395 | Apskaitos skydai | Apskaitos skydas 3-fazės su pamatu 15 apskaitų |  | vnt. | 1872.775 | 1872.775 | 1 | 1872.775 | Sutarties priedas nr. 2.1. | 428
396 | Apskaitos skydai | Apskaitos skydas 3-fazės ant atramos 1 apskaita |  | vnt. | 146.3753 | 146.3753 | 50 | 7318.7675 | Sutarties priedas nr. 2.1. | 429
397 | Apskaitos skydai | Apskaitos skydas 3-fazės ant atramos 2 apskaitos |  | vnt. | 238.4259 | 238.4259 | 34 | 8106.4806 | Sutarties priedas nr. 2.1. | 430
Įvadinės apskaitų spintos
398 | Įvadinės apskaitų spintos | ĮAS su srovės transformatoriais iki 200 A ir bandymų gnybtynų kai automatas 125 A |  | vnt. | 1122.6188 | 1122.6188 | 7 | 7858.3318 | Sutarties priedas nr. 2.1. | 432
399 | Įvadinės apskaitų spintos | ĮAS su srovės transformatoriais iki 200 A ir bandymų gnybtynų kai automatas 160 A |  | vnt. | 1236.298 | 1236.298 | 1 | 1236.298 | Sutarties priedas nr. 2.1. | 433
400 | Įvadinės apskaitų spintos | ĮAS su srovės transformatoriais iki 200 A ir bandymų gnybtynų kai automatas 200 A |  | vnt. | 1446.9349 | 1446.9349 | 1 | 1446.9349 | Sutarties priedas nr. 2.1. | 434
401 | Įvadinės apskaitų spintos | ĮAS su srovės transformatoriais nuo 300 A iki 600 A ir bandymų gnybtynų, automatas 250 A |  | vnt. | 1441.6974 | 1441.6974 | 1 | 1441.6974 | Sutarties priedas nr. 2.1. | 435
402 | Įvadinės apskaitų spintos | ĮAS su srovės transformatoriais nuo 300 A iki 600 A ir bandymų gnybtynų, automatas 300 A |  | vnt. | 1875.0567 | 1875.0567 | 1 | 1875.0567 | Sutarties priedas nr. 2.1. | 436
403 | Įvadinės apskaitų spintos | ĮAS su srovės transformatoriais nuo 300 A iki 600 A ir bandymų gnybtynų, automatas 400 A |  | vnt. | 1875.6342 | 1875.6342 | 5 | 9378.171 | Sutarties priedas nr. 2.1. | 437
VKS
404 | VKS | 10 kV įtampos kabelių spinta su komutaciniu įrenginiu |  | vnt. | 7992.4775 | 7992.4775 | 11 | 87917.2525 | Sutarties priedas nr. 2.1. | 439
Kabelių spintos
405 | Kabelių spintos | KS su 2 kirtiklių-saugiklių blokais |  | vnt. | 779.2882 | 779.2882 | 1 | 779.2882 | Sutarties priedas nr. 2.1. | 441
406 | Kabelių spintos | KS su 4 kirtiklių-saugiklių blokais |  | vnt. | 1113.3809 | 1113.3809 | 2 | 2226.7617 | Sutarties priedas nr. 2.1. | 442
407 | Kabelių spintos | KS su 6 kirtiklių-saugiklių blokais |  | vnt. | 1585.6177 | 1585.6177 | 1 | 1585.6177 | Sutarties priedas nr. 2.1. | 443
408 | Kabelių spintos | KS su srovės transf. iki 200 A ir bandymų gnybtynais, automatas 100 - 160 A ir 3 linijinių saugiklių – kirtiklių blokų vietų |  | vnt. | 2214.8628 | 2214.8628 | 1 | 2214.8628 | Sutarties priedas nr. 2.1. | 444
409 | Kabelių spintos | KS su srovės transformatoriais nuo 200 A iki 600 A ir bandymų gnybtynais kai automatas 200 A,bei 3 linijiniu saugiklių – kirtiklių bloku vietu |  | vnt. | 2573.7764 | 2573.7764 | 10 | 25737.764 | Sutarties priedas nr. 2.1. | 445
410 | Kabelių spintos | KS su srovės transformatoriais nuo 300 A iki 600 A ir bandymų gnybtynais kai automatas virš 160 A iki 250 A, bei 3 linijiniu saugiklių – kirtiklių bloku vietu |  | vnt. | 2558.7764 | 2558.7764 | 13 | 33264.0932 | Sutarties priedas nr. 2.1. | 446
411 | Kabelių spintos | KS su srovės transformatoriais nuo 300 A iki 600 A ir bandymų gnybtynais kai automatas virš 250 A iki 400 A, bei 3 linijiniu saugiklių – kirtiklių bloku vietu |  | vnt. | 3064.1216 | 3064.1216 | 4 | 12256.4863 | Sutarties priedas nr. 2.1. | 447
Tranzitinės kabelių spintos su apskaita
412 | Tranzitinės kabelių spintos su apskaita | Tranzitinė kabelių spinta, 2 vnt. kirtiklių - saugiklių blokų arba KL pajungimo vietų, 2 apskaitos |  | vnt. | 969.3496 | 969.3496 | 8 | 7754.7971 | Sutarties priedas nr. 2.1. | 449
413 | Tranzitinės kabelių spintos su apskaita | Tranzitinė kabelių spinta, 2 vnt. kirtiklių - saugiklių blokų arba KL pajungimo vietų, 3 apskaitos |  | vnt. | 1059.7257 | 1059.7257 | 1 | 1059.7257 | Sutarties priedas nr. 2.1. | 450
414 | Tranzitinės kabelių spintos su apskaita | Tranzitinė kabelių spinta, 2 vnt. kirtiklių - saugiklių blokų arba KL pajungimo vietų, 4 apskaitos |  | vnt. | 1235.0003 | 1235.0003 | 1 | 1235.0003 | Sutarties priedas nr. 2.1. | 451
415 | Tranzitinės kabelių spintos su apskaita | Tranzitinė kabelių spinta, 2 vnt. kirtiklių - saugiklių blokų arba KL pajungimo vietų, 6 apskaitos |  | vnt. | 1768.807 | 1768.807 | 1 | 1768.807 | Sutarties priedas nr. 2.1. | 452
416 | Tranzitinės kabelių spintos su apskaita | Tranzitinė kabelių spinta, 3 vnt. kirtiklių - saugiklių blokų arba KL pajungimo vietų, 2 apskaitos |  | vnt. | 1190.1518 | 1190.1518 | 12 | 14281.822 | Sutarties priedas nr. 2.1. | 453
417 | Tranzitinės kabelių spintos su apskaita | Tranzitinė kabelių spinta, 3 vnt. kirtiklių - saugiklių blokų arba KL pajungimo vietų, 3 apskaitos |  | vnt. | 1257.7765 | 1257.7765 | 1 | 1257.7765 | Sutarties priedas nr. 2.1. | 454
418 | Tranzitinės kabelių spintos su apskaita | Tranzitinė kabelių spinta, 3 vnt. kirtiklių - saugiklių blokų arba KL pajungimo vietų, 4 apskaitos |  | vnt. | 1415.9613 | 1415.9613 | 5 | 7079.8065 | Sutarties priedas nr. 2.1. | 455
419 | Tranzitinės kabelių spintos su apskaita | Tranzitinė kabelių spinta, 3 vnt. kirtiklių - saugiklių blokų arba KL pajungimo vietų, 6 apskaitos |  | vnt. | 1918.5848 | 1918.5848 | 1 | 1918.5848 | Sutarties priedas nr. 2.1. | 456
420 | Tranzitinės kabelių spintos su apskaita | Tranzitinė kabelių spinta, 4 vnt. kirtiklių - saugiklių blokų arba KL pajungimo vietų, 4 apskaitos |  | vnt. | 1608.6897 | 1608.6897 | 1 | 1608.6897 | Sutarties priedas nr. 2.1. | 457
Saugiklių - kirtiklių blokai
421 | Saugiklių - kirtiklių blokai | Saugiklių - kirtiklių blokas horizontalus | NH0 | vnt. | 43.9054 | 43.9054 | 1 | 43.9054 | Sutarties priedas nr. 2.1. | 459
422 | Saugiklių - kirtiklių blokai | Saugiklių - kirtiklių blokas horizontalus | NH1 | vnt. | 114.7479 | 114.7479 | 4 | 458.9915 | Sutarties priedas nr. 2.1. | 460
423 | Saugiklių - kirtiklių blokai | Saugiklių - kirtiklių blokas horizontalus | NH2 | vnt. | 152.6594 | 152.6594 | 1 | 152.6594 | Sutarties priedas nr. 2.1. | 461
424 | Saugiklių - kirtiklių blokai | Saugiklių - kirtiklių blokas horizontalus | NH3 | vnt. | 226.6795 | 226.6795 | 1 | 226.6795 | Sutarties priedas nr. 2.1. | 462
425 | Saugiklių - kirtiklių blokai | Saugiklių - kirtiklių blokas horizontalus | NH4a | vnt. | 1038.0875 | 1038.0875 | 1 | 1038.0875 | Sutarties priedas nr. 2.1. | 463
426 | Saugiklių - kirtiklių blokai | Saugiklių - kirtiklių blokas vertikalus | NH0 | vnt. | 70.0425 | 70.0425 | 1 | 70.0425 | Sutarties priedas nr. 2.1. | 464
427 | Saugiklių - kirtiklių blokai | Saugiklių - kirtiklių blokas vertikalus | NH1 | vnt. | 192.0308 | 192.0308 | 1 | 192.0308 | Sutarties priedas nr. 2.1. | 465
428 | Saugiklių - kirtiklių blokai | Saugiklių - kirtiklių blokas vertikalus | NH2 | vnt. | 205.3702 | 205.3702 | 1 | 205.3702 | Sutarties priedas nr. 2.1. | 466
429 | Saugiklių - kirtiklių blokai | Saugiklių - kirtiklių blokas vertikalus | NH3 | vnt. | 225.6795 | 225.6795 | 1 | 225.6795 | Sutarties priedas nr. 2.1. | 467
430 | Saugiklių - kirtiklių blokai | Saugiklių - kirtiklių blokas vertikalus | NH4a | vnt. | 1142.3837 | 1142.3837 | 1 | 1142.3837 | Sutarties priedas nr. 2.1. | 468
431 | Saugiklių - kirtiklių blokai | Saugiklių kirtiklių blokas | SZ400.3 | vnt. | 640.9465 | 640.9465 | 8 | 5127.572 | Sutarties priedas nr. 2.1. | 469
432 | Saugiklių - kirtiklių blokai | Saugiklių kirtiklių blokas | SZ160.32 | vnt. | 330.0985 | 330.0985 | 6 | 1980.5908 | Sutarties priedas nr. 2.1. | 470
Kirtikliai
433 | Kirtikliai | Kirtikliai | RPC-1, 100 A | vnt. | 207.8636 | 207.8636 | 1 | 207.8636 | Sutarties priedas nr. 2.1. | 472
434 | Kirtikliai | Kirtikliai | RPC-2, 250 A | vnt. | 274.968 | 274.968 | 1 | 274.968 | Sutarties priedas nr. 2.1. | 473
435 | Kirtikliai | Kirtikliai | RPC-4, 400 A | vnt. | 285.3149 | 285.3149 | 1 | 285.3149 | Sutarties priedas nr. 2.1. | 474
436 | Kirtikliai | Kirtikliai | RPC-6, 630 A | vnt. | 398.7811 | 398.7811 | 8 | 3190.2492 | Sutarties priedas nr. 2.1. | 475
437 | Kirtikliai | Kirtikliai | RPB-1, 100 A | vnt. | 207.8636 | 207.8636 | 1 | 207.8636 | Sutarties priedas nr. 2.1. | 476
438 | Kirtikliai | Kirtikliai | RPB-2, 250 A | vnt. | 274.968 | 274.968 | 6 | 1649.808 | Sutarties priedas nr. 2.1. | 477
439 | Kirtikliai | Kirtikliai | RPB-4, 400 A | vnt. | 285.3149 | 285.3149 | 2 | 570.6299 | Sutarties priedas nr. 2.1. | 478
440 | Kirtikliai | Kirtikliai | RPB-6, 630 A | vnt. | 398.7811 | 398.7811 | 1 | 398.7811 | Sutarties priedas nr. 2.1. | 479
441 | Kirtikliai | Kirtikliai | VR-32-31, 100 A | vnt. | 139.1341 | 139.1341 | 1 | 139.1341 | Sutarties priedas nr. 2.1. | 480
442 | Kirtikliai | Kirtikliai | VR-32-35, 250 A | vnt. | 199.1404 | 199.1404 | 1 | 199.1404 | Sutarties priedas nr. 2.1. | 481
443 | Kirtikliai | Kirtikliai | VR-32-37, 400 A | vnt. | 250.4502 | 250.4502 | 1 | 250.4502 | Sutarties priedas nr. 2.1. | 482
444 | Kirtikliai | Kirtikliai | VR-32-39, 630 A | vnt. | 493.6785 | 493.6785 | 1 | 493.6785 | Sutarties priedas nr. 2.1. | 483
445 | Kirtikliai | Kirtikliai | RP-5, 1000 A | vnt. | 980.1092 | 980.1092 | 1 | 980.1092 | Sutarties priedas nr. 2.1. | 484
Stiebas gelžbetoninis
446 | Stiebas gelžbetoninis | Stiebas gelžbetoninis | S90-21,6 | vnt. | 251.4496 | 251.4496 | 202 | 50792.8242 | Sutarties priedas nr. 2.1. | 486
447 | Stiebas gelžbetoninis | Stiebas gelžbetoninis | S90-30,3 | vnt. | 258.3297 | 258.3297 | 6 | 1549.9782 | Sutarties priedas nr. 2.1. | 487
448 | Stiebas gelžbetoninis | Stiebas gelžbetoninis | S90-30,3-2S | vnt. | 264.8847 | 264.8847 | 1 | 264.8847 | Sutarties priedas nr. 2.1. | 488
449 | Stiebas gelžbetoninis | Stiebas gelžbetoninis | S96-21,6 | vnt. | 270.9597 | 270.9597 | 1 | 270.9597 | Sutarties priedas nr. 2.1. | 489
450 | Stiebas gelžbetoninis | Stiebas gelžbetoninis | S96-30,3 | vnt. | 280.9087 | 280.9087 | 42 | 11798.1643 | Sutarties priedas nr. 2.1. | 490
451 | Stiebas gelžbetoninis | Stiebas gelžbetoninis | S110-34,3 | vnt. | 335.9329 | 335.9329 | 77 | 25866.833 | Sutarties priedas nr. 2.1. | 491
452 | Stiebas gelžbetoninis | Stiebas gelžbetoninis | S130-68,6 | vnt. | 661.4495 | 661.4495 | 22 | 14551.8884 | Sutarties priedas nr. 2.1. | 492
Oro linijų kabelis su 1 nešančiuoju neizoliuotu laidu
453 | Oro linijų kabelis su 1 nešančiuoju neizoliuotu laidu | 0,23 - 0,4 kV Oro linijų kabelis | 1x16+25 mm2 | m | 1.6084 | 1.6084 | 336 | 540.4278 | Sutarties priedas nr. 2.1. | 494
454 | Oro linijų kabelis su 1 nešančiuoju neizoliuotu laidu | 0,23 - 0,4 kV Oro linijų kabelis | 3x16+25 mm2 | m | 2.721 | 2.721 | 1373 | 3735.9949 | Sutarties priedas nr. 2.1. | 495
455 | Oro linijų kabelis su 1 nešančiuoju neizoliuotu laidu | 0,23 - 0,4 kV Oro linijų kabelis | 3x25+35 mm2 | m | 3.6357 | 3.6357 | 99 | 359.9314 | Sutarties priedas nr. 2.1. | 496
456 | Oro linijų kabelis su 1 nešančiuoju neizoliuotu laidu | 0,23 - 0,4 kV Oro linijų kabelis | 3x35+50 mm2 | m | 4.9328 | 4.9328 | 2744 | 13535.5464 | Sutarties priedas nr. 2.1. | 497
457 | Oro linijų kabelis su 1 nešančiuoju neizoliuotu laidu | 0,23 - 0,4 kV Oro linijų kabelis | 3x50+70 mm2 | m | 5.9502 | 5.9502 | 1303 | 7753.0739 | Sutarties priedas nr. 2.1. | 498
458 | Oro linijų kabelis su 1 nešančiuoju neizoliuotu laidu | 0,23 - 0,4 kV Oro linijų kabelis | 3x70+95 mm2 | m | 8.6393 | 8.6393 | 1238 | 10695.4053 | Sutarties priedas nr. 2.1. | 499
459 | Oro linijų kabelis su 1 nešančiuoju neizoliuotu laidu | 0,23 - 0,4 kV Oro linijų kabelis | 3x120+95 mm2 | m | 12.8241 | 12.8241 | 42 | 538.6104 | Sutarties priedas nr. 2.1. | 500
Neizoliuoti oro linijų laidai
460 | Neizoliuoti oro linijų laidai | 0,4-10 kV neizoliuoti aliuminiai laidai | 35 mm2 | kg | 7.089 | 7.089 | 80 | 567.1234 | Sutarties priedas nr. 2.1. | 502
461 | Neizoliuoti oro linijų laidai | 0,4-10 kV neizoliuoti aliuminiai laidai | 50 mm2 | kg | 7.0493 | 7.0493 | 30 | 211.4799 | Sutarties priedas nr. 2.1. | 503
462 | Neizoliuoti oro linijų laidai | 0,4-10 kV neizoliuoti aliuminiai laidai | 70 mm2 | kg | 7.1098 | 7.1098 | 106 | 753.6351 | Sutarties priedas nr. 2.1. | 504
463 | Neizoliuoti oro linijų laidai | 0,4-10 kV neizoliuoti aliuminiai laidai | 95 mm2 | kg | 7.184 | 7.184 | 1 | 7.184 | Sutarties priedas nr. 2.1. | 505
464 | Neizoliuoti oro linijų laidai | 0,4-10 kV neizoliuoti aliuminiai laidai | 120 mm2 | kg | 7.1639 | 7.1639 | 1 | 7.1639 | Sutarties priedas nr. 2.1. | 506
465 | Neizoliuoti oro linijų laidai | 0,4-10 kV neizoliuoti aliuminiai laidai su plienine gysla | 35 mm2 | kg | 6.6856 | 6.6856 | 2 | 13.3712 | Sutarties priedas nr. 2.1. | 507
466 | Neizoliuoti oro linijų laidai | 0,4-10 kV neizoliuoti aliuminiai laidai su plienine gysla | 50 mm2 | kg | 6.6803 | 6.6803 | 1 | 6.6803 | Sutarties priedas nr. 2.1. | 508
467 | Neizoliuoti oro linijų laidai | 0,4-10 kV neizoliuoti aliuminiai laidai su plienine gysla | 70 mm2 | kg | 6.7135 | 6.7135 | 1 | 6.7135 | Sutarties priedas nr. 2.1. | 509
468 | Neizoliuoti oro linijų laidai | 0,4-10 kV neizoliuoti aliuminiai laidai su plienine gysla | 95 mm2 | kg | 6.741 | 6.741 | 1 | 6.741 | Sutarties priedas nr. 2.1. | 510
469 | Neizoliuoti oro linijų laidai | 0,4-10 kV neizoliuoti aliuminiai laidai su plienine gysla | 120 mm2 | kg | 6.732 | 6.732 | 1 | 6.732 | Sutarties priedas nr. 2.1. | 511
Izoliuoti 10 kV oro linijų laidai
470 | Izoliuoti 10 kV oro linijų laidai | 10 kV izoliuotas oro linijų laidas | 35 mm2 | m | 1.9774 | 1.9774 | 3238 | 6402.6617 | Sutarties priedas nr. 2.1. | 513
471 | Izoliuoti 10 kV oro linijų laidai | 10 kV izoliuotas oro linijų laidas | 50 mm2 | m | 2.3595 | 2.3595 | 906 | 2137.6712 | Sutarties priedas nr. 2.1. | 514
472 | Izoliuoti 10 kV oro linijų laidai | 10 kV izoliuotas oro linijų laidas | 70 mm2 | m | 2.9811 | 2.9811 | 210 | 626.0208 | Sutarties priedas nr. 2.1. | 515
473 | Izoliuoti 10 kV oro linijų laidai | 10 kV izoliuotas oro linijų laidas | 95 mm2 | m | 3.8322 | 3.8322 | 1 | 3.8322 | Sutarties priedas nr. 2.1. | 516
474 | Izoliuoti 10 kV oro linijų laidai | 10 kV izoliuotas oro linijų laidas | 120 mm2 | m | 5.4149 | 5.4149 | 1 | 5.4149 | Sutarties priedas nr. 2.1. | 517
Kabeliai
475 | 10 kV Kabeliai | 10 kV suvyti kabeliai plastikine izoliacija ir neizoliuota varine gysla, skirti kloti žemėje ir atvirame ore | 3x120al+35cu | m | 24.286 | 24.286 | 1 | 24.286 | Sutarties priedas nr. 2.3. 1 formulė | 519
476 | 10 kV Kabeliai | 10 kV suvyti kabeliai plastikine izoliacija ir neizoliuota varine gysla, skirti kloti žemėje ir atvirame ore | 3x240al+35cu | m | 32.7642 | 32.7642 | 36 | 1179.5099 | Sutarties priedas nr. 2.3. 1 formulė | 520
477 | 10 kV Kabeliai | 10 kV trigysliai kabeliai plastikine izoliacija, skirti kloti žemėje ir atvirame ore | 3x50 | m | 16.0112 | 16.0112 | 2500 | 40027.8824 | Sutarties priedas nr. 2.3. 1 formulė | 521
478 | 10 kV Kabeliai | 10 kV trigysliai kabeliai plastikine izoliacija, skirti kloti žemėje ir atvirame ore | 3x120 | m | 20.874 | 20.874 | 2000 | 41747.9424 | Sutarties priedas nr. 2.3. 1 formulė | 522
479 | 10 kV Kabeliai | 10 kV trigysliai kabeliai plastikine izoliacija, skirti kloti žemėje ir atvirame ore | 3x240 | m | 39.496 | 39.496 | 1 | 39.496 | Sutarties priedas nr. 2.3. 1 formulė | 523
480 | 10 kV Kabeliai | 10 kV viengysliai kabeliai plastikine izoliacija skirti kloti žemėje ir atvirame ore | 1x120 | m | 13.4407 | 13.4407 | 1 | 13.4407 | Sutarties priedas nr. 2.3. 1 formulė | 524
481 | 10 kV Kabeliai | 10 kV viengysliai kabeliai plastikine izoliacija skirti kloti žemėje ir atvirame ore | 1x240 | m | 17.316 | 17.316 | 2 | 34.6321 | Sutarties priedas nr. 2.3. 1 formulė | 525
482 | 10 kV Kabeliai | 10 kV viengysliai kabeliai plastikine izoliacija skirti tiesti patalpose | 1x120 | m | 13.448 | 13.448 | 1 | 13.448 | Sutarties priedas nr. 2.3. 1 formulė | 526
483 | 10 kV Kabeliai | 10 kV viengysliai kabeliai plastikine izoliacija skirti tiesti patalpose | 1x240 | m | 17.3444 | 17.3444 | 1 | 17.3444 | Sutarties priedas nr. 2.3. 1 formulė | 527
484 | 10 kV Kabeliai | 10 kV viengysliai kabeliai plastikine izoliacija skirti kloti žemėje ir atvirame ore | 1x500 | m | 22.847 | 22.847 | 1 | 22.847 | Sutarties priedas nr. 2.3. 1 formulė | 528
485 | 10 kV Kabeliai | 10 kV viengysliai kabeliai plastikine izoliacija skirti tiesti patalpose | 1x500 | m | 22.8347 | 22.8347 | 1 | 22.8347 | Sutarties priedas nr. 2.3. 1 formulė | 529
486 | 24 kV Kabeliai | 24 kV trigysliai kabeliai plastikine izoliacija, skirti kloti žemėje ir atvirame ore | 3x50 | m | 19.6066 | 19.6066 | 1 | 19.6066 | Sutarties priedas nr. 2.3. 1 formulė | 530
487 | 24 kV Kabeliai | 24 kV trigysliai kabeliai plastikine izoliacija, skirti kloti žemėje ir atvirame ore | 3x120 | m | 25.965 | 25.965 | 1 | 25.965 | Sutarties priedas nr. 2.3. 1 formulė | 531
488 | 24 kV Kabeliai | 24 kV viengysliai kabeliai plastikine izoliacija skirti kloti žemėje ir atvirame ore | 1x120 | m | 16.7624 | 16.7624 | 1 | 16.7624 | Sutarties priedas nr. 2.3. 1 formulė | 532
489 | 24 kV Kabeliai | 24 kV viengysliai kabeliai plastikine izoliacija skirti kloti žemėje ir atvirame ore | 1x240 | m | 17.9061 | 17.9061 | 1 | 17.9061 | Sutarties priedas nr. 2.3. 1 formulė | 533
490 | 24 kV Kabeliai | 24 kV viengysliai kabeliai plastikine izoliacija skirti kloti žemėje ir atvirame ore | 1x500 | m | 25.9055 | 25.9055 | 1 | 25.9055 | Sutarties priedas nr. 2.3. 1 formulė | 534
491 | 0,4 kV Kabeliai | iki 1 kV kabeliai plastikine izoliacija skirti kloti žemėje patalpose ir atvirame ore | Al 3x16 | m | 3.0227 | 3.0227 | 1 | 3.0227 | Sutarties priedas nr. 2.3. 2 formulė | 535
492 | 0,4 kV Kabeliai | iki 1 kV kabeliai plastikine izoliacija skirti kloti žemėje patalpose ir atvirame ore | Al 3x35 | m | 5.5286 | 5.5286 | 9 | 49.7572 | Sutarties priedas nr. 2.3. 2 formulė | 536
493 | 0,4 kV Kabeliai | iki 1 kV kabeliai plastikine izoliacija skirti kloti žemėje patalpose ir atvirame ore | Al 4x16 | m | 2.9893 | 2.9893 | 644 | 1925.0934 | Sutarties priedas nr. 2.3. 2 formulė | 537
494 | 0,4 kV Kabeliai | iki 1 kV kabeliai plastikine izoliacija skirti kloti žemėje patalpose ir atvirame ore | Al 4x35 | m | 5.4135 | 5.4135 | 1268 | 6864.2959 | Sutarties priedas nr. 2.3. 2 formulė | 538
495 | 0,4 kV Kabeliai | iki 1 kV kabeliai plastikine izoliacija skirti kloti žemėje patalpose ir atvirame ore | Al 4x95 | m | 12.0776 | 12.0776 | 4132 | 49904.8397 | Sutarties priedas nr. 2.3. 2 formulė | 539
496 | 0,4 kV Kabeliai | iki 1 kV kabeliai plastikine izoliacija skirti kloti žemėje patalpose ir atvirame ore | Al 4x150 | m | 15.3963 | 15.3963 | 6500 | 100076.1436 | Sutarties priedas nr. 2.3. 2 formulė | 540
497 | 0,4 kV Kabeliai | iki 1 kV kabeliai plastikine izoliacija skirti kloti žemėje patalpose ir atvirame ore | Al 4x240 | m | 22.4077 | 22.4077 | 468 | 10486.7974 | Sutarties priedas nr. 2.3. 2 formulė | 541
498 | 0,4 kV Kabeliai | iki 1 kV kabeliai plastikine izoliacija skirti kloti žemėje patalpose ir atvirame ore | Al 5x16 | m | 3.8446 | 3.8446 | 1 | 3.8446 | Sutarties priedas nr. 2.3. 2 formulė | 542
499 | 0,4 kV Kabeliai | iki 1 kV kabeliai plastikine izoliacija skirti kloti žemėje patalpose ir atvirame ore | Al 5x35 | m | 7.9064 | 7.9064 | 1 | 7.9064 | Sutarties priedas nr. 2.3. 2 formulė | 543
500 | 0,4 kV Kabeliai | iki 1 kV kabeliai plastikine izoliacija skirti kloti žemėje patalpose ir atvirame ore | Cu 3x16 | m | 13.192 | 13.192 | 3 | 39.576 | Sutarties priedas nr. 2.3. 3 formulė | 544
501 | 0,4 kV Kabeliai | iki 1 kV kabeliai plastikine izoliacija skirti kloti žemėje patalpose ir atvirame ore | Cu 3x35 | m | 26.247 | 26.247 | 1 | 26.247 | Sutarties priedas nr. 2.3. 3 formulė | 545
502 | 0,4 kV Kabeliai | iki 1 kV kabeliai plastikine izoliacija skirti kloti žemėje patalpose ir atvirame ore | Cu 4x16 | m | 15.5552 | 15.5552 | 1 | 15.5552 | Sutarties priedas nr. 2.3. 3 formulė | 546
503 | 0,4 kV Kabeliai | iki 1 kV kabeliai plastikine izoliacija skirti kloti žemėje patalpose ir atvirame ore | Cu 4x35 | m | 31.2304 | 31.2304 | 1 | 31.2304 | Sutarties priedas nr. 2.3. 3 formulė | 547
504 | 0,4 kV Kabeliai | iki 1 kV kabeliai plastikine izoliacija skirti kloti žemėje patalpose ir atvirame ore | Cu 4x70 | m | 59.5241 | 59.5241 | 1 | 59.5241 | Sutarties priedas nr. 2.3. 3 formulė | 548
505 | 0,4 kV Kabeliai | iki 1 kV kabeliai plastikine izoliacija skirti kloti žemėje patalpose ir atvirame ore | Cu 4x120 | m | 101.5775 | 101.5775 | 4 | 406.3099 | Sutarties priedas nr. 2.3. 3 formulė | 549
506 | 0,4 kV Kabeliai | iki 1 kV kabeliai plastikine izoliacija skirti kloti žemėje patalpose ir atvirame ore | Cu 4x240 | m | 187.9754 | 187.9754 | 1 | 187.9754 | Sutarties priedas nr. 2.3. 3 formulė | 550
507 | 0,4 kV Kabeliai | iki 1 kV kabeliai plastikine izoliacija skirti kloti žemėje patalpose ir atvirame ore | Cu 5x16 | m | 19.2102 | 19.2102 | 1 | 19.2102 | Sutarties priedas nr. 2.3. 3 formulė | 551
508 | 0,4 kV Kabeliai | iki 1 kV kabeliai plastikine izoliacija skirti kloti žemėje patalpose ir atvirame ore | Cu 5x35 | m | 39.0939 | 39.0939 | 1 | 39.0939 | Sutarties priedas nr. 2.3. 3 formulė | 552
Atviru būdu žemėje klojami kabelių apsaugos vamzdžiai
509 | Atviru būdu žemėje klojami kabelių apsaugos vamzdžiai | Vamzdis gofruotas elektr. | 50 mm≥ 450 N (lankstus) | m | 1.2645 | 1.2645 | 7 | 8.8516 | Sutarties priedas nr. 2.1. | 554
510 | Atviru būdu žemėje klojami kabelių apsaugos vamzdžiai | Vamzdis gofruotas elektr. | 75 mm ≥ 450 N (lankstus) | m | 1.9443 | 1.9443 | 2 | 3.8886 | Sutarties priedas nr. 2.1. | 555
511 | Atviru būdu žemėje klojami kabelių apsaugos vamzdžiai | Vamzdis gofruotas elektr. | 110 mm ≥ 450 N (lankstus) | m | 2.6896 | 2.6896 | 1 | 2.6896 | Sutarties priedas nr. 2.1. | 556
512 | Atviru būdu žemėje klojami kabelių apsaugos vamzdžiai | Vamzdis gofruotas elektr. | 160 mm ≥ 450 N (lankstus) | m | 4.724 | 4.724 | 1 | 4.724 | Sutarties priedas nr. 2.1. | 557
513 | Atviru būdu žemėje klojami kabelių apsaugos vamzdžiai | Vamzdis gofruotas elektr. | 50 mm ≥ 750 N (tiesus) | m | 1.4235 | 1.4235 | 429 | 610.6766 | Sutarties priedas nr. 2.1. | 558
514 | Atviru būdu žemėje klojami kabelių apsaugos vamzdžiai | Vamzdis gofruotas elektr. | 75 mm ≥ 750 N (tiesus) | m | 2.0865 | 2.0865 | 3798 | 7924.6031 | Sutarties priedas nr. 2.1. | 559
515 | Atviru būdu žemėje klojami kabelių apsaugos vamzdžiai | Vamzdis gofruotas elektr. | 110 mm ≥ 750 N (tiesus) | m | 3.0439 | 3.0439 | 12857 | 39135.9302 | Sutarties priedas nr. 2.1. | 560
516 | Atviru būdu žemėje klojami kabelių apsaugos vamzdžiai | Vamzdis gofruotas elektr. | 125 mm ≥ 750 N (tiesus) | m | 4.5979 | 4.5979 | 1 | 4.5979 | Sutarties priedas nr. 2.1. | 561
517 | Atviru būdu žemėje klojami kabelių apsaugos vamzdžiai | Vamzdis gofruotas elektr. | 160 mm ≥ 750 N (tiesus) | m | 5.6057 | 5.6057 | 1 | 5.6057 | Sutarties priedas nr. 2.1. | 562
Micro TSPĮ
518 | Micro TSPĮ | Micro TSPĮ įranga |  | kompl. | 5385.4125 | 5385.4125 | 1 | 5385.4125 | Sutarties priedas nr. 2.1. | 564
Automatizuotos elektros energijjos apsakitos sistemos (AEEAS) įranga
519 | Automatizuotos elektros energijjos apsakitos sistemos (AEEAS) įranga | AEEAS įranga |  | vnt. | 356.485 | 356.485 | 3 | 1069.455 | Sutarties priedas nr. 2.1. | 566
Šviesolaidiniai kabeliai
520 | Šviesolaidiniai kabeliai | Šviesolaidinis kabelis iki 24 skaidulų |  | m | 1.6632 | 1.6632 | 1 | 1.6632 | Sutarties priedas nr. 2.1. | 568
521 | Šviesolaidiniai kabeliai | Šviesolaidinis kabelis nuo 24 iki 48 skaidulų |  | m | 2.0952 | 2.0952 | 1 | 2.0952 | Sutarties priedas nr. 2.1. | 569
Modulinės transformatorinės
522 | Modulinės transformatorinės | 10/0,4 kV įtampos su vienu iki 160 kVA galios transformatoriui galinė modulinė transformatorinė (MGT) |  | vnt. | 10539.2745 | 10539.2745 | 1 | 10539.2745 | Sutarties priedas nr. 2.1. | 571
523 | Modulinės transformatorinės | 10/0,4 kV įtampos mažo gabarito modulinė transformatorinė su iki 2X630 kVA galios transformatoriais (MGMTT) |  | vnt. | 56763.207 | 56763.207 | 1 | 56763.207 | Sutarties priedas nr. 2.1. | 572
524 | Modulinės transformatorinės | 10/0,4 kV įtampos mažo gabarito tranzitinė modulinė transformatorinė su vienu iki 160 kVA galios transformatoriumi (MGMTT) |  | vnt. | 30047.2641 | 30047.2641 | 1 | 30047.2641 | Sutarties priedas nr. 2.1. | 573
525 | Modulinės transformatorinės | 10/0,4 kV įtampos mažo gabarito modulinės tranzitinės transformatorinės su vienu iki 630 kVA galios transformatoriumi (MGMTT) |  | vnt. | 31790.41 | 31790.41 | 1 | 31790.41 | Sutarties priedas nr. 2.1. | 574
526 | Modulinės transformatorinės | 10/0,4 kV įtampos modulinė transformatorinė su vienu iki 630 kVA galios transformatoriumi (neįgilinta) |  | vnt. | 32775.4011 | 32775.4011 | 1 | 32775.4011 | Sutarties priedas nr. 2.1. | 575
Įtampos kokybę gerinantys įrenginiai
527 | Įtampos kokybę gerinantys įrenginiai | 0,4 kV oro linijoje montuojamas apkrovų balansavimo įrenginys | PB50A-3P-200ADV | vnt. | 7748.025 | 7748.025 | 1 | 7748.025 | Sutarties priedas nr. 2.1. | 577
528 | Įtampos kokybę gerinantys įrenginiai | 0,23 kV oro linijoje montuojamas vienfazis įtampos reguliatorius | VC6K-1P-000 | vnt. | 4458.97 | 4458.97 | 1 | 4458.97 | Sutarties priedas nr. 2.1.
Elektros energijos kokybės analizatoriai
529 | Elektros energijos kokybės analizatoriai | Elektros energijos kokybės analizatorius |  | vnt. | 3465.15 | 3465.15 | 1 | 3465.15 | Sutarties priedas nr. 2.1.
Matavimo transformatoriai
530 | Matavimo transformatoriai | 10 kV srovės matavimo transformatorius (3 fazės) | pirminė srovė 100-400 A | kompl. | 1896.055 | 1896.055 | 1 | 1896.055 | Sutarties priedas nr. 2.1. | 582
531 | Matavimo transformatoriai | 10 kV įtampos matavimo transformatorius (3 fazės) |  | kompl. | 2320.4025 | 2320.4025 | 1 | 2320.4025 | Sutarties priedas nr. 2.1. | 583
Spyna
532 | Spyna | ABLOY spynos širdelė (cilindras) |  | vnt. | 62.4139 | 62.4139 | 1 | 62.4139 | Sutarties priedas nr. 2.1. | 585
533 | Spyna | ABLOY pakabinama spyna |  | vnt. | 107.7009 | 107.7009 | 1 | 107.7009 | Sutarties priedas nr. 2.1. | 586
Automatiniai sujungikliai
534 | Automatiniai sujungikliai | Vidutinės įtampos oro laidų su apvalkalu (PAS-W/SAX-W) automatinis sujungiklis laidininkams sujungti | 35 mm2 | vnt. | 81.9221 | 81.9221 | 50 | 4096.1062 | Sutarties priedas nr. 2.1. | 588
535 | Automatiniai sujungikliai | Vidutinės įtampos oro laidų su apvalkalu (PAS-W/SAX-W) automatinis sujungiklis laidininkams sujungti | 70 mm2 | vnt. | 98.2952 | 98.2952 | 50 | 4914.76 | Sutarties priedas nr. 2.1. | 589
536 | Automatiniai sujungikliai | Vidutinės įtampos oro laidų su apvalkalu (PAS-W/SAX-W) automatinis sujungiklis laidininkams sujungti | 120 mm2 | vnt. | 163.1182 | 163.1182 | 50 | 8155.9125 | Sutarties priedas nr. 2.1. | 590
537 | Automatiniai sujungikliai | Automatinis laidų sujungiklis neizoliuotiems aliuminio lydinio laidininkams sujungti be papildomų įrankių | 35-50 mm2 | vnt. | 25.4664 | 25.4664 | 50 | 1273.3192 | Sutarties priedas nr. 2.1. | 591
538 | Automatiniai sujungikliai | Automatinis laidų sujungiklis neizoliuotiems aliuminio lydinio laidininkams sujungti be papildomų įrankių | 70-95 mm2 | vnt. | 29.0677 | 29.0677 | 50 | 1453.3837 | Sutarties priedas nr. 2.1. | 592
Automatiniai sujungikliai
539 | Izoliatoriai | Izoliatorius 10 kV neizoliuotiems laidams | ŠF20 | vnt. | 9.2107 | 9.2107 | 70 | 644.7522 | Sutarties priedas nr. 2.1. | 594
540 | Izoliatoriai | Izoliatorius 10 kV izoliuotiems laidams | SDI30 | vnt. | 30.5122 | 30.5122 | 70 | 2135.8573 | Sutarties priedas nr. 2.1. | 595
541 | Izoliatoriai | Izoliatorius 10 kV izoliuotiems laidams | SDI37 | vnt. | 44.1518 | 44.1518 | 70 | 3090.6239 | Sutarties priedas nr. 2.1. | 596
542 | Izoliatoriai | Polimerinis tempiamasis izoliatorius | SDI90.150 | vnt. | 51.5169 | 51.5169 | 70 | 3606.1821 | Sutarties priedas nr. 2.1. | 597
Tempiamieji gnybtai
543 | Tempiamieji gnybtai | Vandeniui atsparus tempiamasis gnybtas (OLA) | SO255.2 | vnt. | 66.3502 | 66.3502 | 40 | 2654.0085 | Sutarties priedas nr. 2.1. | 599
544 | Tempiamieji gnybtai | Tempiamasis gnybtas | SO85 | vnt. | 41.6779 | 41.6779 | 40 | 1667.1167 | Sutarties priedas nr. 2.1. | 600
[7 empty] | Perkamų medžiagų kaina, Eur be PVM: | 1454227.3438
Eilutė 600 Įvesta daugiau nei 2 skaičiai po kablelio!
Pastabos:
1. Visų lentelėje nurodytų tipų Modulines transformatorines įsivertinti pagal Užsakovo techninius reikalavimus patalpintus www.eso.lt, maksimalios komplektacijos.
2. Medžiagos, kurios yra nurodytos Sutartyje, tačiau nėra įtrauktos į Bendrovės techninius reikalavimus atitinkančių gaminių sąrašą privalo būti montuojamos vadovaujantis Bendrovės patvirtintais techniniais reikalavimais, 0,4 -10 kV tipinių projektų albumais, technologinėmis kortomis ir įrenginių įrengimo priėmimo atmintinėmis patalpintomis puslapyje www.eso.lt .
3. Rangovo siūlomose įkainių vertėse negali būti daugiau nei 2 skaičiai po kablelio.