## OBJ
Administracinio pastato, A. Jakšto g. 6, Vilniuje, paprastojo remonto projektas
OBJEKTINĖ SĄMATA
| Projekto dalių pavadinimas | Kaina be PVM | Įrenginiai be PVM | Suma su PVM
3 PRIEDAS
1 | Rūsys | 238851.9693 |  | 289010.8828
| 1 Architektūrinė dalis | 144966.0426 |  | 175408.9115
| 2 Vandentiekis ir nuotekų tinklai | 19936.05 |  | 24122.6205
| 3 Šildymo dalis | 27125.93 |  | 32822.3753
| 4 Elektroniniai ryšiai | 8521.792 |  | 10311.3683
| 5 Elektrotechnika | 38302.1547 |  | 46345.6072
2 | Pirmas aukštas | 109266.9419 |  | 132212.9997
| 1 Vandentiekis | 14690.18 |  | 17775.1178
| 2 Šildymo dalis | 14117.7 |  | 17082.417
| 3 Elektroniniai ryšiai | 32470.9773 |  | 39289.8825
| 4 Elektrotechnika | 47988.0846 |  | 58065.5824
3 | Antras aukštas | 257126.6405 |  | 311123.235
| 1 Architektūrinė dalis | 152580.6112 |  | 184622.5396
| 2 Vandentiekis ir nuotekų tinklai | 11104.61 |  | 13436.5781
| 3 Šildymo dalis | 13674.05 |  | 16545.6005
| 4 Elektroniniai ryšiai | 42901.5593 |  | 51910.8868
| 5 Elektrotechnika | 36865.81 |  | 44607.6301
4 | Trečias aukštas | 9754.28 |  | 11802.6788
| 1 Vandentiekis | 6504.21 |  | 7870.0941
| 2 Šildymo dalis | 2203.57 |  | 2666.3197
| 3 Elektroniniai ryšiai | 816.1 |  | 987.481
| 4 Elektrotechnika | 230.4 |  | 278.784
5 | Ketvirtas aukštas | 7353.7 |  | 8897.977
| 1 Vandentiekis | 4674.8 |  | 5656.508
| 2 Šildymo dalis | 334.8 |  | 405.108
| 3 Elektroniniai ryšiai | 816.1 |  | 987.481
| 4 Elektrotechnika | 1528 |  | 1848.88
6 | Penktas aukštas | 258272.3225 |  | 312509.5103
| 1 Architektūrinė dalis | 137030.3008 |  | 165806.664
| 2 Vandentiekis ir nuotekų tinklai | 10274.95 |  | 12432.6895
| 3 Šildymo dalis | 11329.88 |  | 13709.1548
| 4 Elektroniniai ryšiai | 48462.8559 |  | 58640.0556
| 5 Elektrotechnika | 51174.3358 |  | 61920.9463
7 | Centrinė laiptinė | 38978.0665 |  | 47163.4604
| 1 Architektūrinė dalis | 38978.0665 |  | 47163.4604
8 | Antstatas | 37510.1265 |  | 45387.253
| 1 Architektūrinė dalis | 37510.1265 |  | 45387.253
9 | Stogas | 1944.5 |  | 2352.845
| 1 Vandentiekis ir nuotekų tinklai | 1944.5 |  | 2352.845
10 | Vėdinimo ir oro kondicionavimo sistema | 46092.6936 | 45656.78 | 111016.8631
| 1 Vėdinimo sistema | 9910.3036 | 4196.68 | 17069.4502
| 2 Kondicionavimo sistema | 36182.39 | 41460.1 | 93947.4129
5 PRIEDAS
11 | 1 Pirmo aukšto patalpų apdaila | 236787.8946 |  | 286513.3525
12 | 2 Pirmo aukšto elektroniniai ryšiai | 6061.675 |  | 7334.6268
7 PRIEDAS
13 | 1 Langų keitimas | 73979.1602 |  | 89514.7838
Užsakovo rezervas
| VISO: | 1321979.9706 | 45656.78 | 1654840.4682
14 | Užsakovo rezervas nenumatytiems ir papildomiems darbams 30% | 410291.025 |  | 496452.1402
| IŠ VISO: | 1732270.9956 | 45656.78 | 2151292.6085
Eil. | Darbų pavadinimas | Kaina*
Nr. |  | Eur be PVM
1. | STT pastato, esančio A. Jakšto g. 6, Vilniuje, tvarkomieji statybos darbai ir paprastojo remonto darbai, pagal Pirkimo sąlygų reikalavimus (be 30 proc. rezervo) | 1367636.75
PVM sudaro |  | 287203.72
Bendra pasiūlymo kaina, be 30 procentų rezervo, Eur su PVM |  | 1654840.47
30 procentų rezervas su PVM |  | 496452.14
Bendra pasiūlymo kaina**, su 30 procentų rezervu, Eur su PVM |  | 2151292.61 | 0.0015182

## 30%
L o k a l i n ė s ą m a t a N r. K | 52 |  | 46 | [5 empty] | G
D A R B Ų K I E K I Ų Ž I N I A R A Š T I S | [9 empty] | 177559.65
Sudaryta 2024.04 kainų lygiu.
2024
Patalpų remontas Vilniuje, Jakšto g.6
| Įranga, baldai, ryšiai |  |  |  |  | Iš viso
Eil. Nr. | Darbų ir išlaidų aprašymai | Mato vnt. | Kiekis | Tiesioginės išlaidos su prisk. |  |  | Kaina Eur
|  |  |  | Darbas | Medžiagos | Mecha-nizmai | Vieneto kaina | Iš viso
Skyrius 1
1 | Užsakovo rezervas nenumatytiems ir papildomiems darbams | % | 0.3 |  |  |  | 1367636.75 | 410291.025
| Skyriuje 1 | [6 empty] | 410291.025
| žiniaraštyje 1 | [6 empty] | 410291.025
| Pridėtinės vertės mokestis 21.00% | [6 empty] | 86161.1152
| Iš viso žiniaraštyje 1 | [6 empty] | 496452.1402

## 7pr_langai
DARBŲ KIEKIŲ ŽINIARAŠTIS
PASTATO, U.K. 12675, VILNIAUS MIESTO SAV., VILNIAUS M., A. JAKŠTO G. 6, TVARKYBOS DARBŲ (REMONTO, AVARIJOS GRĖSMĖS PAŠALINIMO) PROJEKTAS
Statinys A. Jakšto g. 6, Vilnius
Žiniaraštis Langų keitimas
Suma objektui EUR
Sąm. | Darbo | Darbų ir išlaidų | Mato | Kiekis | Kaina | EUR
eil. | kodas | aprašymai | vnt |  | Vieneto kaina | Iš viso
4 aukštas
1 |  | Dviejų dalių langų blokų keitimo darbai, kai sąvaros varstomos, langų blokai iki 2 m2 (įskaitant senų langų demontavimą) | m2 | 3.6 | 99.41 | 357.876
2 |  | Trijų dalių langų blokų keitimo darbai, kai dvi sąvaros varstomos, langų blokai daugiau 3 m2 (įskaitant senų langų demontavimą) | m2 | 16.5 | 83.03 | 1369.995
3 |  | Trijų dalių langų blokų keitimo darbai, kai dvi sąvaros varstomos, langų blokai iki 3 m2 (įskaitant senų langų demontavimą) | m2 | 36.8 | 78 | 2870.4
4 |  | Keičiamų langų vidaus palangių montavimas, kai palangių lentos medinės | 100m | 0.25 | 10112 | 2528
5 |  | Keičiamų langų išorės nuolajų (palangių) montavimas | 100m | 0.25 | 3000 | 750
6 |  | Langų angokraščių atstatymas (tinkavimas, glaistymas, dažymas) | m2 | 5 | 50 | 250
7 |  | Langas L-19 (žr. projekto langų technines specifikacijas) | Vnt. | 1 | 745 | 745
8 |  | Langas L-20 (žr. projekto langų technines specifikacijas) | Vnt. | 1 | 2744.1 | 2744.1
9 |  | Langas L-15 (žr. projekto langų technines specifikacijas) | Vnt. | 11 | 928.29 | 10211.19
10 |  | Langas L-17 (žr. projekto langų technines specifikacijas) | Vnt. | 2 | 889.94 | 1779.88
11 |  | Langas L-18 (žr. projekto langų technines specifikacijas) | Vnt. | 2 | 826.46 | 1652.92
12 |  | Langas L-16 (žr. projekto langų technines specifikacijas) | Vnt. | 2 | 482.65 | 965.3
2 aukštas | [5 empty] | 0
1 |  | Trijų dalių langų blokų keitimo darbai, kai dvi sąvaros varstomos, langų blokai daugiau 3 m2 (įskaitant senų langų demontavimą) | m2 | 63.46 | 76 | 4822.96
2 |  | Trijų dalių langų blokų keitimo darbai, kai dvi sąvaros varstomos, langų blokai iki 3 m2 (įskaitant senų langų demontavimą) | m2 | 4.34 | 83.03 | 360.3502
3 |  | Keičiamų langų vidaus palangių montavimas, kai palangių lentos medinės | 100m | 0.22 | 10112 | 2224.64
4 |  | Keičiamų langų išorės nuolajų (palangių) montavimas | 100m | 0.22 | 3000 | 660
5 |  | Langas L-11 (žr. projekto langų technines specifikacijas) | Vnt. | 1 | 884.36 | 884.36
6 |  | Langas L-12 (žr. projekto langų technines specifikacijas) | Vnt. | 2 | 884.36 | 1768.72
7 |  | Langas L-13 (žr. projekto langų technines specifikacijas) | Vnt. | 2 | 993.44 | 1986.88
8 |  | Langas L-7 (žr. projekto langų technines specifikacijas) | Vnt. | 9 | 993.44 | 8940.96
9 |  | Langas L-14 (žr. projekto langų technines specifikacijas) | Vnt. | 2 | 618.67 | 1237.34
10 |  | Langas L-10 (žr. projekto langų technines specifikacijas) | Vnt. | 2 | 884.36 | 1768.72
11 |  | Langas L-9 (žr. projekto langų technines specifikacijas) | Vnt. | 1 | 1183.59 | 1183.59
12 |  | Langas L-8 (žr. projekto langų technines specifikacijas) | Vnt. | 1 | 1035.38 | 1035.38
1 aukštas | [5 empty] | 0
1 |  | Trijų dalių langų blokų keitimo darbai, kai dvi sąvaros varstomos, langų blokai daugiau 3 m2 | m2 | 46.75 | 76 | 3553
2 |  | Trijų dalių langų blokų keitimo darbai, kai dvi sąvaros varstomos, langų blokai iki 3 m2 | m2 | 5.3 | 83.03 | 440.059
3 |  | Keičiamų langų vidaus palangių montavimas, kai palangių lentos medinės | 100m | 0.21 | 10112 | 2123.52
4 |  | Keičiamų langų išorės nuolajų (palangių) montavimas | 100m | 0.21 | 3000 | 630
5 |  | Langas L-4 (žr. projekto langų technines specifikacijas) | Vnt. | 1 | 775.27 | 775.27
6 |  | Langas L-5 (žr. projekto langų technines specifikacijas) | Vnt. | 2 | 1004.61 | 2009.22
7 |  | Langas L-6 (žr. projekto langų technines specifikacijas) | Vnt. | 1 | 1130.44 | 1130.44
8 |  | Langas L-2 stiklo paketas (žr. projekto langų technines specifikacijas) | Vnt. | 10 | 898.35 | 8983.5
9 |  | Langas L-3 stiklo paketas (žr. projekto langų technines specifikacijas) | Vnt. | 2 | 400.53 | 801.06
Antstatas | [5 empty] | 0
1 |  | Vienos dalies langų blokų keitimo darbai, kai sąvaros varstomos, langų blokai daugiau 0,5 m2 iki 1,0 m2 (įskaitant senų langų demontavimą) | m2 | 0.96 | 136 | 130.56
2 |  | Langas L-26 stiklo paketas (žr. projekto langų technines specifikacijas) | Vnt. | 1 | 303.97 | 303.97
|  | Skyriuje 1 |  |  |  | 73979.1602
|  | žiniaraštyje 1 |  |  |  | 73979.1602
|  | Pridėtinės vertės mokestis 21.00% |  |  |  | 15535.6236
|  | Iš viso žiniaraštyje 1 |  |  |  | 89514.7838
0
0
0
0

## 5pr_ER
L o k a l i n ė s ą m a t a N r. K | 52 |  | 46 | [5 empty] | G
D A R B Ų K I E K I Ų Ž I N I A R A Š T I S | [9 empty] | 177559.65
Sudaryta 2024.04 kainų lygiu.
2024
Patalpų remontas Vilniuje, Jakšto g.6
| Įranga, baldai, ryšiai |  |  |  |  | Iš viso
Eil. Nr. | Darbų ir išlaidų aprašymai | Mato vnt. | Kiekis | Tiesioginės išlaidos su prisk. |  |  | Kaina Eur
|  |  |  | Darbas | Medžiagos | Mecha-nizmai | Vieneto kaina | Iš viso
Ryšiai
1 | Kompiuterio kištukinio lizdo montavimas | vnt. | 20 |  |  |  | 24 | 480
2 | Kompiuterio lizdai KLRJ45 (vienviečiai) | vnt. | 10 |  |  |  | 5.06 | 50.6
3 | Kompiuterio lizdai KLRJ45 (dviviečiai) | vnt. | 10 |  |  |  | 7.22 | 72.2
4 | Komutacinis kabelis | vnt. | 20 |  |  |  | 2.99 | 59.8
5 | Komutacinis optinis kabelis | vnt. | 20 |  |  |  | 3.3 | 66
6 | Signalinio kabelio tarp sistemos elementų tiesimas paruoštose vagose (po tinku) | 100 m | 2.5 |  |  |  | 350 | 875
7 | Signalinis kabelis | 100 m | 2.5 |  |  |  | 74.75 | 186.875
8 | 12 skaidulių šviesolaidinio kabelio matavimas lazeriniu ir optinės galios prietaisais sumontuotame ruože (ruožas) | vnt. | 1 |  |  |  | 670 | 670
9 | Metalinių kopėčių kabeliams montavimas, kai kopėčių plotis iki 300 mm (kopėčių ilgis) | m | 20 |  |  |  | 28 | 560
10 | Kopetėlės kabeliams 300 mm pl. | m | 20 |  |  |  | 2.6 | 52
11 | Iki 25 mm skersmens viniplastinių vamzdžių montavimas perdengimais užbetonavimui | 100 m | 1.2 |  |  |  | 960 | 1152
12 | Elektros instaliacijos vamzdžiai TRL iš PVC (lygūs, su movomis) 20/17.8mm | m | 120 |  |  |  | 0.81 | 97.2
13 | Kompiuterinių tinklų parametrų matavimas (1 darbo vieta) | vnt. | 30 |  |  |  | 15 | 450
14 | Rezervinio maitinimo šaltinio montavimas | vnt. | 2 |  |  |  | 25 | 50
15 | Rezervinis maitinimo šaltinis 2000VA | vnt. | 1 |  |  |  | 680 | 680
16 | Rezervinis maitinimo šaltinis 1500VA | vnt. | 1 |  |  |  | 490 | 490
17 | Apsaugos nuo ugnies priemonė Pyromors WeiB | kg | 2 |  |  |  | 35 | 70
| Skyriuje 1 | [6 empty] | 6061.675
| žiniaraštyje 1 | [6 empty] | 6061.675
| Pridėtinės vertės mokestis 21.00% | [6 empty] | 1272.9518
| Iš viso žiniaraštyje 1 | [6 empty] | 7334.6268

## 5pr_1a. apd
L o k a l i n ė s ą m a t a N r. K | 158 |  | 125 | [5 empty] | G
D A R B Ų K I E K I Ų Ž I N I A R A Š T I S | [8 empty] | nebeklausti | 391222.04
2024
Patalpų remontas Vilniuje, Jakšto g.6
| I aukšto patalpų apdaila |  |  |  |  | Iš viso
Eil. Nr. | Darbų ir išlaidų aprašymai | Mato vnt. | Kiekis | Tiesioginės išlaidos su prisk. |  |  | Kaina EUR
|  |  |  | Darbas | Medžiagos | Mecha-nizmai | Vieneto kaina | Iš viso
Ardymo darbai
1 | Durų ardymas su staktomis | vnt. | 10 |  |  |  | 14 | 140
2 | Linoleumo grindų dangos išardymas | m2 | 220 |  |  |  | 3 | 660
3 | Grindų plytelių dangos išardymas | m2 | 2.61 |  |  |  | 8.5 | 22.185
4 | Sienų plytelių dangos nuardymas | m2 | 16 |  |  |  | 8.5 | 136
5 | Sanitarinių prietaisų demontavimas ir vamzdynų užaklinimas | vnt. | 4 |  |  |  | 20 | 80
6 | Elektros instaliacijos prietaisų atjungimas, demontavimas | vnt. | 250 |  |  |  | 16 | 4000
7 | Šviestuvų demontavimas | vnt. | 45 |  |  |  | 15 | 675
8 | Baliustradų ardymas | vnt. | 2 |  |  |  | 250 | 500
9 | Stiklo pertvarų išardymas | vnt. | 5 |  |  |  | 20 | 100
10 | Gipskartonio pertvarų išardymas | vnt. | 1 |  |  |  | 220 | 220
11 | Granito plokščių ir dailylenčių dangos nuardymas | m2 | 110 |  |  |  | 45 | 4950
12 | Virtuvėlės plautuvės demontavimas ir vamzdynų užaklinimas | vnt. | 1 |  |  |  | 24 | 24
13 | Palangių demontavimas | vnt. | 12 |  |  |  | 25 | 300
14 | Sienų ir lubų štarbavimas elektros pravedimui | m | 500 |  |  |  | 5 | 2500
Šiukšlių išvežimas, utilizavimas | [7 empty] | 0
15 | Statybinių nerūšiuotų šiukšlių išnešimas ir išvežimas (suverstinis tūris) | m3 | 39.9442 |  |  |  | 95 | 3794.7037
Pertvaros, sienos | [7 empty] | 0
16 | G/K pertvarų metalinis karkasas 75mm su vata ir gipskartoniu po 2sl. Iš abiejų pusių | m2 | 30 |  |  |  | 60 | 1800
17 | Durų angų ir pertvarų laisvų užbaigimų sutvirtinimas spec. profiliais Knauf UA75 | m | 12 |  |  |  | 15 | 180
18 | Senų mūro sienų glaistymas | m2 | 20 |  |  |  | 12 | 240
19 | Senų mūro sienų dažymas | m2 | 20 |  |  |  | 10 | 200
20 | Aliuminio-stiklo pertvaros h-2,68m. Dvigubu stiklinimu (Užsakomas gaminys "Sonalus") | m2 | 47.352 |  |  |  | 412.42 | 19528.9118
21 | Aliuminio - stiklo pertvarų durų mechnizmai, spynos, rankenos (Užsakomas gaminys "Sonalus") | vnt | 5 |  |  |  | 360 | 1800
22 | Aliuminio - stiklo pertvarų durų stumdymo mechnizmai, spynos, rankenos (Užsakomas gaminys "Sonalus") | vnt | 2 |  |  |  | 2670.11 | 5340.22
23 | Durų automatika, praėjimo kontrolė (Užsakomas gaminys "Sonalus") | komp. | 2 |  |  |  | 799.7 | 1599.4
Grindų apdaila | [7 empty] | 0
24 | Grindų teptinių hidroizoliacijų įrengimas su užleidimu ant sienų WC patalpose | m2 | 3.393 |  |  |  | 18 | 61.074
25 | Grindų plytelių danga (Kuartz Beige 60x60cm "ArtifiksaTiles") | m2 | 5 |  |  |  | 78 | 390
26 | Grindų pagrindų išlyginimas savaime išsilyginančiu skiediniu ( 6 mm storio sluoksnis) | m2 | 211.01 |  |  |  | 12 | 2532.12
27 | PVC grindų dangų įrengimas (Clic tipo, Sava Sand spalva, Clasė 33, "Pelėda house") | m2 | 250 |  |  |  | 53.21 | 13302.5
28 | Grindjuostės ąžuolo faneruote (Grindjuostės Ąžuolo faneruote, dažytos "Medžio stilius") | m | 200 |  |  |  | 13.5 | 2700
29 | Granito grindų plytelių danga (Granitas Alaska White "Marmo Arc") | m2 | 150 |  |  |  | 245 | 36750
30 | Granito grindų grindjuostės, pjaustant plyteles (Granitas Alaska White "Marmo Arc") | m | 150 |  |  |  | 61.3 | 9195
Lubų apdaila | [7 empty] | 0
31 | Lubų metalinio karkaso įrengimas | m2 | 15 |  |  |  | 950 | 14250
32 | Lubų apdaila g/k plokštėmis 2 sluoksniais | m2 | 15 |  |  |  | 26.71 | 400.65
33 | Lubų glaistymas | m2 | 355 |  |  |  | 13.5 | 4792.5
34 | Lubų dažymas | m2 | 355 |  |  |  | 12.5 | 4437.5
Sienų apdaila | [7 empty] | 0
35 | Išorinių kampų apsauga metaliniais kampukais (glaistymui) | m | 400 |  |  |  | 7 | 2800
36 | Senų mūro sienų glaistymas | m2 | 790 |  |  |  | 14.5 | 11455
37 | Senų mūro sienų dažymas | m2 | 790 |  |  |  | 26.89 | 21243.1
38 | Angokraščių glaistymas | m2 | 30.81 |  |  |  | 27 | 831.87
39 | Angokraščių dažymas | m2 | 30.81 |  |  |  | 16 | 492.96
40 | Sienų teptinė hidroizoliacija | m2 | 6 |  |  |  | 15 | 90
41 | Sienų vidinių paviršių aptaisymas plytelėmis | m2 | 28 |  |  |  | 73 | 2044
42 | Sienų aptaisymas akustine plokšte (Akustinės plokštės "DKD baldai", "Narbutas") | m2 | 130 |  |  |  | 124 | 16120
43 | Faneruoti ąžuolo skydai ant sienų (Ąžuolo faneruote "DKD baldai", "Narbutas") | m2 | 220 |  |  |  | 89.6 | 19712
Sanprietaisai | [7 empty] | 0
44 | Potinkinio klozeto rėmo montavimas (Tece 9.400.408 "Vonia plius") | vnt | 1 |  |  |  | 301.86 | 301.86
45 | Klozeto pakabinamo montavimas (Alice Ceramica Unica Rimless, Slim Soft dangtis "Vonia plius") | vnt | 1 |  |  |  | 296.64 | 296.64
46 | Rankinio dušelio montavimas (Plaffoni ZDUP110CR "Vonia plius") | vnt. | 1 |  |  |  | 154.17 | 154.17
47 | Pakabinama spintelė su praustuvu (Balta blizgi "Vonia plius") | komp | 1 |  |  |  | 420 | 420
48 | Tūrinių šildytuvų montavimas, kai šildytuvo talpa, iki 200 litrų ("Vonia plius") | vnt. | 1 |  |  |  | 519.21 | 519.21
Durys | [7 empty] | 0
49 | Vidaus medinių durų montavimas (Durys ažuolo masyvo) | vnt | 7 |  |  |  | 900 | 6300
50 | Vidaus medinių durų montavimas (Durys ažuolo faneruotės) | vnt | 3 |  |  |  | 689.81 | 2069.43
51 | Vidaus medinių (MDF) durų montavimas | vnt | 1 |  |  |  | 508.29 | 508.29
52 | Šarvuotų durų (RC4) montavimas | vnt | 1 |  |  |  | 824 | 824
53 | Durų rankenos (Olivari Laser CO spalva) | vnt | 18 |  |  |  | 35 | 630
Kiti | [7 empty] | 0
54 | Ornamentuoti lubiniai karnizai (gaminami pagal esamų karnizų dekorą) | m | 29 |  |  |  | 115 | 3335
55 | Profiliuotos lubinės rozetės | vnt | 20 |  |  |  | 140 | 2800
56 | WC popieriaus dozatoriai | vnt | 1 |  |  |  | 130 | 130
57 | Sienų vidinių paviršių aptaisymas veidrodžiais WC su LED (Apvalus Ruke Ali su led pašvietimu "Vonia plius") | komp | 1 |  |  |  | 320 | 320
58 | Palangių lentų montavimas mūrinėse sienose, kai palangių lentos ąžuolinės | vnt | 12 |  |  |  | 120 | 1440
59 | Metaliniai laiptai apsaugos poste | komp | 1 |  |  |  | 850 | 850
60 | Postatybinis patalpų išvalymas | m2 | 277.86 |  |  |  | 10 | 2778.6
61 | Klijuojama matinė stiklo plėvė | vnt | 6 |  |  |  | 120 | 720
| Skyriuje 1 | [6 empty] | 236787.8946
| žiniaraštyje 1 | [6 empty] | 236787.8946
| Pridėtinės vertės mokestis 21.00% | [6 empty] | 49725.4579
| Iš viso žiniaraštyje 1 | [6 empty] | 286513.3525

## 3pr_rūs.
DARBŲ KIEKIŲ ŽINIARAŠTIS
Sudaryta pagal 2024.04 kainas
Statinių grupė 2024-06-21 Administracinio pastato, A. Jakšto g. 6, Vilniuje, paprastojo remonto projektas (tvarkomieji statybos darbai)
Statinys 1 Rūsys
Žiniaraštis 1 Architektūrinė dalis
2024.09.10 |  |  | Suma objektui EUR
Sąm. | Darbo | Darbų ir išlaidų | Mato | Kiekis | Kaina | EUR
eil. | kodas | aprašymai | vnt |  | Vieneto kaina | Iš viso
| 1 | Demontavimo darbai
1 |  | Medinių durų angų užpildymo išardymas mūro sienose, nukapojant tinką | 100m2 | 0.3591 | 1400 | 502.74
2 |  | Klozeto puodų arba pisuarų nuėmimas | vnt | 1 | 15 | 15
3 |  | Klozeto bakelio nuėmimas | vnt | 1 | 10 | 10
4 |  | Praustuvų arba kriauklių nuėmimas | vnt | 1 | 15 | 15
5 |  | Vandens maišytuvų nuėmimas*dušo galvutė su maišytuvu | vnt | 1 | 12 | 12
6 |  | Ketinio trapo arba plovimo vamzdžių nuėmimas | vnt | 1 | 15 | 15
7 |  | Lubų aptaisymas medinėmis dailylentėmis*metalinių dailylenčių demontavimas k3=0.000,k4=0.800 | 100m2 | 0.1011 | 2250 | 227.475
8 |  | Keraminių plytelių dangos ir grindjuosčių išardymas | 100m2 | 0.116 | 826.1 | 95.8276
9 |  | Sienų aptaisymo glazūruotomis plytelėmis išardymas, be plytelių išsaugojimo | m2 | 69.64 | 9.91 | 690.1324
10 |  | Seno linoleumo nuėmimas | m2 | 286.18 | 1.99 | 569.4982
11 |  | Grindjuosčių nuardymas*PVC grindjuosčių | 100m | 3.3865 | 80 | 270.92
12 |  | Sienų tinko pertrynimas, nuvalant dažus arba tapetus, kai pertrynimo vietos plotas daugiau kaip 5 m2 | m2 | 956.45 | 16 | 15303.2
13 |  | Sienų tinko pertrynimas, nuvalant dažus arba tapetus, kai pertrynimo vietos plotas daugiau kaip 5 m2*angokraščiai | m2 | 66.47 | 20 | 1329.4
14 |  | 25 mm storio cementinių ir betoninių dangų išardymas | 100m2 | 2.974 | 650 | 1933.1
15 |  | Kiekvieniems 5 mm pagal įkainį N46-179 pridėti arba atimti k4=35.000 | 100m2 | 2.974 | 2210 | 6572.54
16 |  | Statybinių šiukšlių išvežimas 10 km atstumu automobiliais-savivarčiais, pakraunant ekskavatoriais 0,25 m3 talpos kaušais | t | 148 | 50 | 7400
17 |  | Transportuojant statybines šiukšles už kiekvieną papildomą kilometrą pridėti k4=31.000 | t | 148 | 30 | 4440
|  | Skyriuje 1 |  |  |  | 39401.8332
| 2 | Mūro darbai
1 |  | Sienų atskirų vietų mūrijimas ir angų užtaisymas, kai mūro tūris vienoje vietoje iki 5 m3, kai angos stačiak. formos k8=1.07 | m3 | 2 | 599 | 1198
|  | Skyriuje 2 |  |  |  | 1198
| 3 | Grindų įrengimo darbai
1 |  | Fibrobetoninių grindų įrengimas, vakuumuojant , paduodant betoną siurbliu, kai sluoksnio storis 70.00 mm k8=1.06 | 100m2 | 2.5165 | 2200.65 | 5537.9357
2 |  | Grindų ritininių hidroizoliacijų įrengimas , klojant plėvelę, suklijuojant siūles k8=1.14 | m2 | 251.65 | 2.53 | 636.6745
3 |  | Grindų šiltinamųjų (garso) izoliacijų įrengimas, naudojant izoliacines plokštes , kai putų polistireno plokštės storis 100 mm | 100m2 | 2.5165 | 26 | 65.429
|  | Skyriuje 3 |  |  |  | 8636.0392
| 4 | Vidaus apdailos darbai
1 |  | SIENOS |  | 0 | 0 | 0
2 |  | Sienų paviršiaus valymas vandeniu, naudojant aukšto slėgio plovimo įrenginį ( paviršiaus valymas) k8=1.09 | 100m2 | 8.093 | 940 | 7607.42
3 |  | Sienų paviršiaus valymas vandeniu, naudojant aukšto slėgio plovimo įrenginį ( paviršiaus valymas)*angokraščių k8=1.09 | 100m2 | 0.5113 | 940 | 480.622
4 |  | Sienų vidinių paviršių pagrindo gruntavimas drėgmę atstumiančiais gruntais voleliu*padengimas biocidiniais priešpelėsiniais preparatais | 100m2 | 8.093 | 620 | 5017.66
5 |  | Sienų vidinių paviršių pagrindo gruntavimas drėgmę atstumiančiais gruntais voleliu*padengimas biocidiniais priešpelėsiniais preparatais, angokraščių | 100m2 | 0.5113 | 620 | 317.006
6 |  | Sienų atskirų vietų iki 1 m2 ploto tinko remontas cemento-kalkių skiediniu k8=1.15 | m2 | 80.93 | 41.52 | 3360.2136
7 |  | Vidaus angokraščių tinko remontas cemento-kalkių skiediniu k8=1.15 | m2 | 5.11 | 70.1 | 358.211
8 |  | Sienų vidinių paviršių pagrindo gruntavimas sukibimą gerinančiais gruntais voleliu | 100m2 | 8.6043 | 119.18 | 1025.4605
9 |  | Sienų vidinių paviršių tarpinis gruntavimas voleliu | 100m2 | 8.6043 | 126.82 | 1091.1973
10 |  | Sienų vidinių paviršių glaistymas organiniais arba akriliniais glaistais (pirmasis 1.00 mm storio sluoksnis) | 100m2 | 8.6043 | 572.87 | 4929.1453
11 |  | Sienų vidinių paviršių glaistymas organiniais arba akriliniais glaistais (kartotinis 1.00 mm storio sluoksnis) | 100m2 | 8.6043 | 521.18 | 4484.3891
12 |  | Sienų vidinių paviršių dažymas vienu sluoksniu voleliu | 100m2 | 8.6043 | 481.58 | 4143.6588
13 |  | Sienų vidinių paviršių dažymas antru arba kartotiniu sluoksniu voleliu | 100m2 | 8.6043 | 440.59 | 3790.9685
14 |  | Sienų vidinių paviršių aptaisymas plytelėmis, kai siūlių plotis iki 5 mm *akmens masės plytelės | m2 | 22.28 | 84.73 | 1887.7844
15 |  | Sienų vidinių paviršių aptaisymas plytelėmis, kai siūlių plotis iki 5 mm *akmens masės plytelės | m2 | 36.65 | 95.6 | 3503.74
16 |  | Lengvų profilių metalinio karkaso tvirtinimas prie paviršių | 100m | 0.0525 | 950 | 49.875
17 |  | Sienų vidinių paviršių aptaisymas plokštėmis, tvirtinant prie įrengto metalinio karkaso , kai plokštės gipskartonio*2 sl. k4=2.000 | m2 | 2.1 | 26.71 | 56.091
18 |  | Sienų vidinių paviršių aptaisymas plytelėmis, kai siūlių plotis iki 5 mm *akmens masės plytelės | m2 | 2.1 | 84.73 | 177.933
19 |  | Vertikali dviejų sluoksnių teptinė hidroizoliacija k8=1.14,k9=1.15 | 100m2 | 0.1724 | 955 | 164.642
20 |  | Vertikali dviejų sluoksnių teptinė hidroizoliacija k8=1.14,k9=1.15 | 100m2 | 0.0396 | 955 | 37.818
21 |  | Lengvų profilių metalinio karkaso tvirtinimas prie paviršių | 100m | 0.052 | 950 | 49.4
22 |  | Sienų vidinių paviršių aptaisymas plokštėmis, tvirtinant prie įrengto metalinio karkaso , kai plokštės gipskartonio*2 sl. k4=2.000 | m2 | 2.07 | 26.71 | 55.2897
23 |  | Sienų vidinių paviršių pagrindo gruntavimas sukibimą gerinančiais gruntais voleliu | 100m2 | 0.0207 | 119.18 | 2.467
24 |  | Sienų vidinių paviršių glaistymas organiniais arba akriliniais glaistais (pirmasis 1.00 mm storio sluoksnis) | 100m2 | 0.0207 | 572.87 | 11.8584
25 |  | Sienų vidinių paviršių glaistymas organiniais arba akriliniais glaistais (kartotinis 1.00 mm storio sluoksnis) | 100m2 | 0.0207 | 521.18 | 10.7884
26 |  | Sienų vidinių paviršių aptaisymas keraminėmis plytelėmis, kai siūlių plotis iki 5 mm , plytelės plotas daugiau 0,012 m2 iki 0,05 m2 | m2 | 2.07 | 73 | 151.11
|  | Skyriuje 4 |  |  |  | 42764.7491
| 5 | Grindų danga
1 |  | .Laminuotų grindų dangų įrengimas | m2 | 217.5 | 53.21 | 11573.175
2 |  | Grindjuosčių tvirtinimas parketo (laminuotų) dangų grindims , kai grindjuostės minkštosios medienos | m | 248.9 | 8 | 1991.2
3 |  | Medinės grindjuostės MDF | m | 248.9 | 15.34 | 3818.126
4 |  | Keraminių plytelių grindų dangos įrengimas ant išlyginto pagrindo, kai siūlės iki 8mm pločio*akmens masės | m2 | 34.13 | 82.93 | 2830.4009
5 |  | Grindjuosčių įrengimas plytelių grindų dangoms , keramines grindų plyteles padarant grindjuostėmis*akmens masės | m | 37.2 | 15.5 | 576.6
6 |  | Sienų, grindų sandūrų izoliavimas hidroizoliacine juosta | 100m | 3.0796 | 328.27 | 1010.9403
7 |  | Grindų teptinių (dviejų komponentų masės) hidroizoliacijų įrengimas po keraminių plytelių danga , šlifuojant ir gruntuojant pagrindą | m2 | 34.13 | 14.5 | 494.885
8 |  | Grindjuosčių arba porankių iki 100mm pločio geras dažymas | 100m | 2.489 | 636 | 1583.004
|  | Skyriuje 5 |  |  |  | 23878.3312
| 6 | Lubų apdailos ir lubų pakabinimo darbai
1 |  | "Amstrong" akustinių pakabinamų lubų su metalo konstrukcija ir plokštėmis 600x600 mm įrengimas | m2 | 154.02 | 59.67 | 9190.3734
2 |  | Lubų aptaisymas gipskartonio plokštėmis, įrengiant metalinį karkasą, užtaisant ir glaistant siūles | 100m2 | 0.0858 | 4950 | 424.71
3 |  | Lubų paviršių pagrindo gruntavimas drėgmę atstumiančiais gruntais voleliu*padengimas biocidiniais priešpelėsiniais preparatais | 100m2 | 2.4994 | 320 | 799.808
4 |  | Lubų atskirų vietų iki 1 m2 ploto tinko remontas cemento-kalkių skiediniu k8=1.15 | m2 | 8.74 | 53.09 | 464.0066
5 |  | Lubų paviršių pagrindo gruntavimas sukibimą gerinančiais gruntais voleliu | 100m2 | 0.9592 | 141.28 | 135.5158
6 |  | Lubų paviršių tarpinis gruntavimas voleliu | 100m2 | 0.9592 | 149.76 | 143.6498
7 |  | Lubų paviršių glaistymas organiniais arba akriliniais glaistais (pirmasis 1.00 mm storio sluoksnis) | 100m2 | 0.9592 | 824.6 | 790.9563
8 |  | Lubų paviršių glaistymas organiniais arba akriliniais glaistais (kartotinis 1.00 mm storio sluoksnis) | 100m2 | 0.9592 | 535.65 | 513.7955
9 |  | Lubų paviršių dažymas vienu sluoksniu voleliu | 100m2 | 0.8792 | 630.6 | 554.4235
10 |  | Lubų paviršių dažymas antru arba kartotiniu sluoksniu voleliu | 100m2 | 0.8792 | 581.02 | 510.8328
11 |  | Lubų paviršių pagrindo gruntavimas sukibimą gerinančiais gruntais voleliu | 100m2 | 0.0858 | 141.28 | 12.1218
12 |  | Lubų paviršių glaistymas organiniais arba akriliniais glaistais (pirmasis 1.00 mm storio sluoksnis) | 100m2 | 0.0858 | 824.6 | 70.7507
13 |  | Lubų paviršių glaistymas organiniais arba akriliniais glaistais (kartotinis 1.00 mm storio sluoksnis) | 100m2 | 0.0858 | 535.65 | 45.9588
14 |  | Lubų paviršių dažymas vienu sluoksniu voleliu | 100m2 | 0.0858 | 627.38 | 53.8292
15 |  | Lubų paviršių dažymas antru arba kartotiniu sluoksniu voleliu | 100m2 | 0.0858 | 578.09 | 49.6001
|  | Skyriuje 6 |  |  |  | 13760.3323
| 7 | Sanitarinė įranga
1 |  | Unitazų montavimas ( su prijungtais nuplovimo bakeliais) | vnt. | 1 | 240 | 240
2 |  | Plautuvių su vandens maišytuvais, tvirtinamų prie sienų, montavimas ( vieno skyriaus plautuvės) | kompl. | 1 | 277.84 | 277.84
3 |  | Įvairių rūšių ir tipų vandens maišytuvų montavimas | vnt | 1 | 225 | 225
4 |  | Vidaus nuotekų plastikinių vamzdynų trapų montavimas , kai trapo skersmuo iki 100 mm | vnt. | 1 | 56 | 56
|  | Skyriuje 7 |  |  |  | 798.84
| 8 | Langų apdailos darbai
1 |  | Lengvų profilių metalinio karkaso tvirtinimas prie paviršių | 100m | 0.085 | 950 | 80.75
2 |  | Sienų vidinių paviršių aptaisymas plokštėmis, tvirtinant prie įrengto metalinio karkaso , kai plokštės gipskartonio*2 sl. k4=2.000 | m2 | 3.4 | 26.71 | 90.814
3 |  | Gipskartonio plokščių sienų siūlių glaistymas, armuojant siūles , kai siūlės glaistomos dviem sluoksniais (100 m2 gipskartonio plokščių) | 100m2 | 0.0034 | 0 | 0
4 |  | Sienų vidinių paviršių pagrindo gruntavimas sukibimą gerinančiais gruntais voleliu | 100m2 | 0.034 | 119.18 | 4.0521
5 |  | Sienų vidinių paviršių glaistymas organiniais arba akriliniais glaistais (pirmasis 1.00 mm storio sluoksnis) | 100m2 | 0.034 | 572.87 | 19.4776
6 |  | Sienų vidinių paviršių glaistymas organiniais arba akriliniais glaistais (kartotinis 1.00 mm storio sluoksnis) | 100m2 | 0.034 | 521.18 | 17.7201
7 |  | Sienų vidinių paviršių dažymas vienu sluoksniu voleliu | 100m2 | 0.034 | 481.58 | 16.3737
8 |  | Sienų vidinių paviršių dažymas antru arba kartotiniu sluoksniu voleliu | 100m2 | 0.034 | 440.59 | 14.9801
|  | Skyriuje 8 |  |  |  | 244.1676
| 9 | Lauko durys
1 |  | Plieninių durų blokų montavimas mūrinėse sienose ( išorės durų blokų plotas iki 2 m2) | m2 | 1.68 | 140 | 235.2
2 |  | Durys LD-1 | vnt | 1 | 1500 | 1500
3 |  | Medinių durų blokų montavimas mūrinėse sienose, kai staktos tradicinės ( vidinių durų blokų plotas iki 2 m2) | m2 | 21.84 | 95 | 2074.8
4 |  | Durys VD-1 | vnt | 6 | 860.01 | 5160.06
5 |  | Durys VD-2 | vnt | 2 | 624.55 | 1249.1
6 |  | Durys VD-3 | vnt | 1 | 860.01 | 860.01
7 |  | Durys VD-4 | vnt | 2 | 860.01 | 1720.02
8 |  | Durys VD-1 | vnt | 1 | 860.01 | 860.01
9 |  | Durys VD-6 | vnt | 1 | 624.55 | 624.55
|  | Skyriuje 9 |  |  |  | 14283.75
| 11 | Kiti darbai
1 |  | Paviršių apklijavimas | m2 | 3.4 | 10 | 34
2 |  | Plėvelė tamsinti stiklams | m2 | 3.4 | 6 | 20.4
|  | Skyriuje 11 |  |  |  | 54.4
|  | žiniaraštyje 1 |  |  |  | 144966.0426
|  | Pridėtinės vertės mokestis 21.00% |  |  |  | 30442.8689
|  | Iš viso žiniaraštyje 1 |  |  |  | 175408.9115
DARBŲ KIEKIŲ ŽINIARAŠTIS
Sudaryta pagal 2024.04 kainas
Statinių grupė 2024-06-21 Administracinio pastato, A. Jakšto g. 6, Vilniuje, paprastojo remonto projektas (tvarkomieji statybos darbai)
Statinys 1 Rūsys
Žiniaraštis 2 Vandentiekis ir nuotekų tinklai
2024.09.10 |  |  | Suma objektui EUR
Sąm. | Darbo | Darbų ir išlaidų | Mato | Kiekis | Kaina | EUR
eil. | kodas | aprašymai | vnt |  | Vieneto kaina | Iš viso
| 1 | Vandentiekis
1 |  | Pastatų vidaus plastikinio slėginio vamzdyno D15-32 mm tiesimas, tvirtinant prie sienos | m | 57 | 35 | 1995
2 |  | Frankische daugiasluoksniai vamzdžiai PE-RT/Al/PE-RT, 20x2mm | m | 30 | 3.11 | 93.3
3 |  | Frankische daugiasluoksniai vamzdžiai PE-RT/Al/PE-RT, 26x3mm | m | 20 | 5.84 | 116.8
4 |  | Frankische daugiasluoksniai vamzdžiai PE-RT/Al/PE-RT, 32x3mm | m | 7 | 8.37 | 58.59
5 |  | Fasoninės dalys | kompl. | 1 | 41.18 | 41.18
6 |  | Movinių ventilių, čiaupų, vožtuvų, kurių D iki 50mm, prijung. | vnt. | 9 | 25 | 225
7 |  | Rutuliniai ventiliai ilga rankenėle diam. 1/2`, PP V/V sriegis | vnt | 5 | 5.32 | 26.6
8 |  | Rutuliniai ventiliai ilga rankenėle diam. 3/4`, PP I/V sriegis | vnt | 2 | 8.68 | 17.36
9 |  | Rutuliniai ventiliai ilga rankenėle diam. 1`, PP I/V sriegis | vnt | 2 | 12.55 | 25.1
10 |  | Pastatų vidaus plastikinio slėginio vamzdyno D15-32 mm tiesimas, tvirtinant prie sienos | m | 32 | 35 | 1120
11 |  | Šiluminė izoliacija- šarvas daugiasluoksniams vamzdžiams d20 | m | 15 | 8.79 | 131.85
12 |  | Šiluminė izoliacija- šarvas daugiasluoksniams vamzdžiams d25 | m | 15 | 5.8 | 87
13 |  | Šiluminė izoliacija- šarvas daugiasluoksniams vamzdžiams d32 | m | 2 | 8.3 | 16.6
14 |  | Vamzdynų, kurių skersmuo iki 32 mm, izoliavimas garui nelaidžiais polietileno ar porėtos gumos kevalais | 100m | 0.1 | 300 | 30
15 |  | Vamzdžių izoliacija 20x9 | m | 10 | 2.17 | 21.7
16 |  | Vamzdynų, kurių skersmuo iki 32 mm, izoliavimas folija padengtais kevalais | 100m | 0.15 | 840 | 126
17 |  | Kevalai Paroc Hvac Section AluCoat T, izoliac. diam. 22mm, storis 20mm | m | 5 | 3.15 | 15.75
18 |  | Kevalai Paroc Hvac Section AluCoat T, izoliac. diam. 28mm, storis 20mm | m | 5 | 3.43 | 17.15
19 |  | Kevalai Paroc Hvac Section AluCoat T, izoliac. diam. 35mm, storis 20mm | m | 5 | 3.68 | 18.4
20 |  | Elektrinių rankšluosčių montavimas | vnt. | 1 | 60 | 60
21 |  | Elektriniai rankšluosčių džiovintuvai | vnt | 1 | 73.51 | 73.51
22 |  | Tūrinių šildytuvų montavimas , kai šildytuvo talpa iki 200 l | vnt | 1 | 140 | 140
23 |  | Tūriniai vandens šildytuvai 80l | vnt | 1 | 245 | 245
24 |  | Spintų mazgams montavimas*durelių įstatymas k1=0.60 | vnt | 3 | 38 | 114
25 |  | Plastikinės durelės | vnt | 3 | 15.01 | 45.03
26 |  | Vandentiekio ir šildymo sistemų vamzdynų hidraulinis bandymas | 100m | 0.57 | 400 | 228
27 |  | Vamzdynų iki 400 mm skersmens praplovimas su dezinfekcija , kai vamzdžių skersmuo iki 65 mm k9=1.15 | 100m | 0.57 | 120 | 68.4
28 |  | Vamzd., kurių D iki 50mm, prijung.prie veik.vid.šild.ir vandent.sist. k8=1.03 | vnt. | 1 | 200 | 200
|  | Skyriuje 1 |  |  |  | 5357.32
| 2 | Nuotekynė
1 |  | Plast.kanalizac.vamzdžių, kurių D 50-100mm, tiesimas | m | 90 | 36 | 3240
2 |  | Dvisluoksniai slėg.nuotekų vamzdžiai , PN 10, SDR 17 110x6.6mm (renovacijai) | m | 20 | 31.14 | 622.8
3 |  | PVC vamzdžiai su movomis 50x1.8x1000, su gum. tarpin.(vid.nuotek.Optima) | vnt | 5 | 9.99 | 49.95
4 |  | PVC vamzdžiai su movomis 110x3.2x1000, su gum.tarpin.(vid. nuotek.Optima) | vnt | 65 | 14 | 910
5 |  | Fasoninės dalys | kompl. | 1 | 6.86 | 6.86
6 |  | Vidaus nuotekų plastikinių vamzdynų jungiamųjų (fasoninių) dalių montavimas , kai nominalusis vidinis skersmuo iki 110 mm | vnt | 13 | 15.27 | 198.51
7 |  | Pravala 110 | vnt | 4 | 34.82 | 139.28
8 |  | PVC pravalos d 110mm (vid. nuotek. Optima) | vnt | 9 | 13.31 | 119.79
9 |  | Plastmasinių sklendžių d 110 mm montavimas, jungiant movomis k9=1.15 | vnt. | 1 | 64.59 | 64.59
10 |  | Vykdymo mechanizmo montavimas, kai jo masė iki 20 kg | kompl. | 1 | 66.96 | 66.96
11 |  | Atbulinis vožtuvas nuotekynei d110 su dvejomis užsklandomis, kompl. su elektros privedimu | kompl. | 1 | 3332.51 | 3332.51
12 |  | Vidaus nuotekų plastikinių vamzdynų trapų montavimas , kai trapo skersmuo iki 100 mm | vnt | 1 | 41.67 | 41.67
13 |  | Vykdymo mechanizmo montavimas, kai jo masė iki 20 kg | kompl. | 1 | 66.96 | 66.96
14 |  | Trapas-atbulinis vožtuvas nuotekynei d100 su dvejomis užsklandomis | kompl. | 1 | 334.19 | 334.19
15 |  | Spintų mazgams montavimas*durelių įstatymas k1=0.60 | vnt | 4 | 38 | 152
16 |  | Plastikinės durelės | vnt | 4 | 15.01 | 60.04
17 |  | Vidaus nuotekų plastikinių vamzdynų trapų montavimas , kai trapo skersmuo iki 50 mm | vnt | 1 | 24.66 | 24.66
18 |  | Trapas 50 | vnt | 1 | 26.47 | 26.47
19 |  | Vamzdžių kirtimosi su pastato konstrukcijomis vietų užtaisymas ugniai atspariais žiedais | vnt | 4 | 50.73 | 202.92
20 |  | Priešgaisrinė apkaba THALE SP.Z O. O. sp.k vamzdžiui 100 mm | vnt | 4 | 52.82 | 211.28
21 |  | Vandentiekio ir šildymo sistemų vamzdynų hidraulinis bandymas | 100m | 0.9 | 400 | 360
22 |  | Vamzdžių, kurių D 100mm, prijungimas prie veikiančių kanalizac.tinklų k8=1.03 | vnt. | 2 | 250 | 500
|  | Skyriuje 2 |  |  |  | 10731.44
| 3 | Kondensato nuvedimas nuo kondicionierių
1 |  | Pastatų vidaus plastikinio slėginio vamzdyno D15-32 mm tiesimas, tvirtinant prie sienos | m | 20 | 35 | 700
2 |  | FV-plast vamzdžiai PN 20, 25x3.5 (plast.vir.vamzdyn. PPR) | m | 15 | 3.84 | 57.6
3 |  | FV-plast vamzdžiai PN 20, 32x4.4 (plast.vir.vamzdyn. PPR) | m | 5 | 6.2 | 31
4 |  | Fasoninės dalys | kompl. | 1 | 6 | 6
5 |  | Sifonų montavimas | vnt | 1 | 22.8 | 22.8
6 |  | Kondensato nuvedimo sifonas | vnt | 1 | 32.79 | 32.79
|  | Skyriuje 3 |  |  |  | 850.19
| 4 | Naikinami tinklai. Vandentiekis
1 |  | Vidaus vamzdynų iš plieninių vandentiekio - dujotiekio iki 32 mm skersmens vamzdžių ardymas | m | 57 | 16.74 | 954.18
2 |  | Tūrinių šildytuvų montavimas , kai šildytuvo talpa iki 200 l*demontavimas k3=0.000,k4=0.600 | vnt | 1 | 177 | 177
3 |  | Vandens maišytuvų nuėmimas | vnt. | 1 | 23 | 23
4 |  |  |  |  | 0 | 1154.18
5 |  |  |  |  | 0 | 0
|  | Skyriuje 4 |  |  |  | 0
| 5 | Naikinami tinklai. Nuotekynė
1 |  | Ketinių vidaus kanalizacijos 50 mm skersmens vamzdynų ardymas | m | 5 | 25.78 | 128.9
2 |  | .Ketinių vidaus kanalizacijos 100 mm skersmens vamzdynų ardymas | m | 85 | 31.72 | 2696.2
3 |  | Vidaus nuotekų plastikinių vamzdynų trapų montavimas , kai trapo skersmuo iki 50 mm*demontavimas k3=0.000,k4=0.600 | vnt | 1 | 12 | 12
4 |  | Statybinių šiukšlių išvežimas 10 km atstumu automobiliais-savivarčiais, pakraunant ekskavatoriais 0,25 m3 talpos kaušais | t | 2 | 50 | 100
5 |  | Transportuojant statybines šiukšles už kiekvieną papildomą kilometrą pridėti k4=31.000 | t | 2 | 30 | 60
|  | Skyriuje 5 |  |  |  | 2997.1
|  | žiniaraštyje 2 |  |  |  | 19936.05
|  | Pridėtinės vertės mokestis 21.00% |  |  |  | 4186.5705
|  | Iš viso žiniaraštyje 2 |  |  |  | 24122.6205
DARBŲ KIEKIŲ ŽINIARAŠTIS
Sudaryta pagal 2024.04 kainas
Statinių grupė 2024-06-21 Administracinio pastato, A. Jakšto g. 6, Vilniuje, paprastojo remonto projektas (tvarkomieji statybos darbai)
Statinys 1 Rūsys
Žiniaraštis 3 Šildymo dalis
2024.09.10 |  |  | Suma objektui EUR
Sąm. | Darbo | Darbų ir išlaidų | Mato | Kiekis | Kaina | EUR
eil. | kodas | aprašymai | vnt |  | Vieneto kaina | Iš viso
| 1 | Montavimo darbai ir medžiagos
1 |  | Plieninių šildymo radiatorių iki 1600 mm ilgio montavimas ( dviejų šildymo plokščių) | vnt | 8 | 63.23 | 505.84
2 |  | Plieninių šildymo radiatorių daugiau kaip 1600 mm ilgio montavimas ( dviejų šildymo plokščių) | vnt | 1 | 94.33 | 94.33
3 |  | Aliuminis sekcijinis radiatorius šoninio pajungimo. Aukštis=55,6cm; plotis=9,7cm; ilgis=32cm; galia=506W (80/60/16?C). 4 sekcijos | vnt | 1 | 150.7 | 150.7
4 |  | Aliuminis sekcijinis radiatorius šoninio pajungimo. Aukštis=55,6cm; plotis=9,7cm; ilgis=40,0cm; galia=632W (80/60/16?C). 5 sekcijos | vnt | 1 | 200.93 | 200.93
5 |  | Aliuminis sekcijinis radiatorius šoninio pajungimo. Aukštis=55,6cm; plotis=9,7cm; ilgis=48,0cm; galia=759W (80/60/16?C). 6 sekcijos | vnt | 1 | 100.46 | 100.46
6 |  | Aliuminis sekcijinis radiatorius šoninio pajungimo. Aukštis=55,6cm; plotis=9,7cm; ilgis=64,0cm; galia=963W (80/60/18?C). 8 sekcijos | vnt | 2 | 125.58 | 251.16
7 |  | Aliuminis sekcijinis radiatorius šoninio pajungimo. Aukštis=55,6cm; plotis=9,7cm; ilgis=88,0cm; galia=1391W (80/60/16?C). 11 sekcijų | vnt | 1 | 150.7 | 150.7
8 |  | Aliuminis sekcijinis radiatorius šoninio pajungimo. Aukštis=55,6cm; plotis=9,7cm; ilgis=104,0cm; galia=1489W (80/60/20?C). 13 sekcijų | vnt | 1 | 200.93 | 200.93
9 |  | Aliuminis sekcijinis radiatorius šoninio pajungimo. Aukštis=55,6cm; plotis=9,7cm; ilgis=152,0cm; galia=2402W (80/60/16?C). 19 sekcijų | vnt | 1 | 276.28 | 276.28
10 |  | Aliuminis sekcijinis radiatorius šoninio pajungimo. Aukštis=55,6cm; plotis=9,7cm; ilgis=208,0cm; galia=3286W (80/60/16?C). 26 sekcijos | vnt | 1 | 653.02 | 653.02
11 |  | Reguliuojamosios armatūros priedų montavimas ( termostatiniai elementai) | vnt | 18 | 12 | 216
12 |  | Išankstinio nustatymo ventilis dn15 šoninio pajungimo radiatoriui | vnt | 9 | 19.02 | 171.18
13 |  | Termostatinis daviklis radiatoriams | vnt | 9 | 12.11 | 108.99
14 |  | 50 mm skersmens movinės uždaromosios armatūros montavimas, pjaunant sriegius ant vamzdžių galų | vnt. | 2 | 43.3 | 86.6
15 |  | Rutuliniai ventiliai ilga rankenėle diam. 2`, PP V/V sriegis | vnt | 2 | 40.8 | 81.6
16 |  | Iki 15 mm skersmens balansinių ventilių įrengimas stovuose | vnt | 10 | 292 | 2920
17 |  | 20 mm skersmens balansinių ventilių įrengimas stovuose | vnt | 5 | 297.85 | 1489.25
18 |  | 25 mm skersmens balansinių ventilių įrengimas stovuose | vnt | 1 | 372.12 | 372.12
19 |  | Iki 25 mm skersmens trieigio movinio ventilio arba vožtuvo montavimas, įpjaunant sriegius | vnt | 16 | 31.3 | 500.8
20 |  | Iki 15 mm skersmens movinės uždaromosios armatūros montavimas, pjaunant sriegius ant vamzdžių galų | vnt. | 10 | 19.03 | 190.3
21 |  | 20 mm skersmens movinės uždaromosios armatūros montavimas, pjaunant sriegius ant vamzdžių galų | vnt. | 5 | 22.1 | 110.5
22 |  | 25 mm skersmens movinės uždaromosios armatūros montavimas, pjaunant sriegius ant vamzdžių galų | vnt. | 1 | 26.7 | 26.7
23 |  | Tiesioginio veikimo temperatūros reguliatoriaus DN15 | vnt | 10 | 81.16 | 811.6
24 |  | Tiesioginio veikimo temperatūros reguliatoriaus DN20 | vnt | 5 | 97.4 | 487
25 |  | Tiesioginio veikimo temperatūros reguliatoriaus DN25 | vnt | 1 | 117.17 | 117.17
26 |  | 20 mm skersmens movinės uždaromosios armatūros montavimas, pjaunant sriegius ant vamzdžių galų | vnt. | 2 | 22.1 | 44.2
27 |  | Rutuliniai ventiliai ilga rankenėle diam. 3/4`, PP I/V sriegis | vnt | 2 | 13.02 | 26.04
28 |  | .Vandentiekio, šildymo, dujotiekio vamzdynų iš plieninių vamzdžių tiesimas, tvirtinant prie konstrukcijų ( vamzdžio išorinis skersmuo iki 22 mm) | m | 166 | 24.27 | 4028.82
29 |  | Vandentiekio, šildymo, dujotiekio vamzdynų iš plieninių vamzdžių tiesimas, tvirtinant prie konstrukcijų ( vamzdžio išorinis skersmuo daugiau 22 mm iki 40 mm) | m | 118 | 30.27 | 3571.86
30 |  | Vandentiekio, šildymo, dujotiekio vamzdynų iš plieninių vamzdžių tiesimas, tvirtinant prie konstrukcijų ( vamzdžio išorinis skersmuo daugiau 40 mm iki 70 mm) | m | 8 | 35 | 280
31 |  | Presuojami plieniniai vamzdžiai išorėje cinkuoti, diš18x1.5 | m | 120 | 2.75 | 330
32 |  | Presuojami plieniniai vamzdžiai išorėje cinkuoti, diš22x1.5 | m | 46 | 3.74 | 172.04
33 |  | Presuojami plieniniai vamzdžiai išorėje cinkuoti, diš28x1.5 | m | 55 | 4.83 | 265.65
34 |  | Presuojami plieniniai vamzdžiai išorėje cinkuoti, diš35x1.5 | m | 36 | 6.6 | 237.6
35 |  | Presuojami plieniniai vamzdžiai išorėje cinkuoti, diš42x1.5 | m | 27 | 8.72 | 235.44
36 |  | Presuojami plieniniai vamzdžiai išorėje cinkuoti, diš54x1.5 | m | 8 | 9.53 | 76.24
37 |  | Fasoninės dalys | kompl. | 1 | 262.85 | 262.85
38 |  | Vamzdynų, kurių skersmuo iki 32 mm, izoliavimas folija padengtais kevalais | 100m | 1.73 | 840 | 1453.2
39 |  | Vamzdynų, kurių skersmuo daugiau kaip 32 mm ir mažiau 57 mm, izoliavimas folija padengtais kevalais | 100m | 0.31 | 400 | 124
40 |  | Kevalai Paroc Hvac Section AluCoat T, izoliac. diam. 18mm, storis 25mm | m | 60 | 4.28 | 256.8
41 |  | Kevalai Paroc Hvac Section AluCoat T, izoliac. diam. 22mm, storis 25mm | m | 31 | 4.61 | 142.91
42 |  | Kevalai Paroc Hvac Section AluCoat T, izoliac. diam. 28mm, storis 30mm | m | 46 | 4.76 | 218.96
43 |  | Kevalai Paroc Hvac Section AluCoat T, izoliac. diam. 35mm, storis 30mm | m | 36 | 5.49 | 197.64
44 |  | Kevalai Paroc Hvac Section AluCoat T, izoliac. diam. 42mm, storis 30mm | m | 27 | 5.92 | 159.84
45 |  | Kevalai Paroc Hvac Section AluCoat T, izoliac. diam. 54mm, storis 40mm | m | 4 | 9.39 | 37.56
46 |  | Vamzdžių kirtimosi su pastato konstrukcijomis vietų užtaisymas ugniai atspariomis mastikomis ( perdangose) | vnt | 4 | 30 | 120
47 |  | Ženklinimas | vnt | 4 | 24 | 96
48 |  | Vandentiekio ir šildymo sistemų vamzdynų hidraulinis bandymas | 100m | 2.92 | 400 | 1168
49 |  | Elektrinių radiatorių montavimas | vnt. | 1 | 51.87 | 51.87
50 |  | El. radiatorius N=1200W su termoreguliatoriumi | vnt | 1 | 215.5 | 215.5
51 |  | Šildymo sistemos paleidimas ir nuorinimas (stovas) | vnt | 1 | 43.9 | 43.9
|  | Skyriuje 1 |  |  |  | 24091.08
| 2 | Demontavimo darbai
1 |  | Ketaus radiatoriaus ardymas į blokus arba atskiras sekcijas (blokas arba sekcija) | vnt. | 29 | 7.05 | 204.45
2 |  | Centrinio šildymo iki 32 mm skersmens vamzdynų išardymas, neišsaugojant medžiagų | m | 270 | 8.52 | 2300.4
3 |  | Centrinio šildymo iki 50 mm skersmens vamzdynų išardymas, neišsaugojant medžiagų | m | 40 | 10 | 400
4 |  | Ūkinių šiukšlių valymas iš patalpų | t | 1 | 50 | 50
5 |  | Statybinių šiukšlių išvežimas 10 km atstumu automobiliais-savivarčiais, pakraunant ekskavatoriais 0,25 m3 talpos kaušais | t | 1 | 50 | 50
6 |  | Transportuojant statybines šiukšles už kiekvieną papildomą kilometrą pridėti k4=31.000 | t | 1 | 30 | 30
|  | Skyriuje 2 |  |  |  | 3034.85
|  | žiniaraštyje 3 |  |  |  | 27125.93
|  | Pridėtinės vertės mokestis 21.00% |  |  |  | 5696.4453
|  | Iš viso žiniaraštyje 3 |  |  |  | 32822.3753
DARBŲ KIEKIŲ ŽINIARAŠTIS
Sudaryta pagal 2024.04 kainas
Statinių grupė 2024-06-21 Administracinio pastato, A. Jakšto g. 6, Vilniuje, paprastojo remonto projektas (tvarkomieji statybos darbai)
Statinys 1 Rūsys
Žiniaraštis 4 Elektroniniai ryšiai
2024.09.10 |  |  | Suma objektui EUR
Sąm. | Darbo | Darbų ir išlaidų | Mato | Kiekis | Kaina | EUR
eil. | kodas | aprašymai | vnt |  | Vieneto kaina | Iš viso
| 1 | Montavimo darbai ir medžiagos
1 |  | Kompiuterinio kištukinio lizdo montavimas | vnt | 8 | 26.22 | 209.76
2 |  | Kompiuterinio kištukinio lizdo montavimas*Optinis lizdas | vnt | 2 | 19.8 | 39.6
3 |  | Optinis lizdas, komplektuojamas su dežute, rėmeliu, adapteriais | vnt | 2 | 29.27 | 58.54
4 |  | Pirmų laidų, kabelių įtraukimas į sumontuotus vamzdžius , kai laidų skerspjūvio plotas iki 6 mm2 | 100m | 6.85 | 250 | 1712.5
5 |  | Šviesolaidinio kabelio įpūtimas į polietileninį vamzdį k9=1.15 | km | 0.06 | 800 | 48
6 |  | UTP kabelis 6a cat. LZOH | m | 660 | 0.72 | 475.2
7 |  | Optinis kabelis OM3 LZOH | m | 60 | 1.39 | 83.4
8 |  | Garsiakalbio arba garso kolonėlės montavimas patalpoje | vnt. | 1 | 100 | 100
9 |  | Garsiakalbis, 6W | vnt | 1 | 19.5 | 19.5
10 |  | Kabelio tarp sistemos elementų tiesimas | 100m | 0.25 | 250 | 62.5
11 |  | Audio kabelis 2x1,5 | m | 25 | 0.72 | 18
12 |  | Vagų iškirtimas paslėptai elektros instalicijai vagotuvu tinkuotose sienose | 100m | 1.56 | 450 | 702
13 |  | Vagų užtaisymas (tinkavimas), nutiesus apšvietimo tinklo laidus sienų paviršiuose | 100m | 1.56 | 600 | 936
14 |  | .Iki 25mm skersmens viniplastinių vamzdžių montavimas sienomis ir kolonomis su nejudomu tvirtinimu | 100m | 1.5 | 1911 | 2866.5
15 |  | Iki 32mm skersmens viniplastinių vamzdžių montavimas sienomis ir kolonomis su nejudomu tvirtinimu | 100m | 0.06 | 2247 | 134.82
16 |  | Gofruotas elektros instaliacijos vamzdis d 25 | m | 150 | 4.96 | 744
17 |  | Gofruotas elektros instaliacijos vamzdis d 32 | m | 6 | 6.62 | 39.72
18 |  | Jungiklių, perjungiklių, rozečių demontavimas | 100vnt | 0.06 | 177.2 | 10.632
19 |  | Kabelio su gumine izoliacija, nutiesto sienomis, demontavimas | 100m | 1.5 | 174.08 | 261.12
|  | Skyriuje 1 |  |  |  | 8521.792
|  | žiniaraštyje 4 |  |  |  | 8521.792
|  | Pridėtinės vertės mokestis 21.00% |  |  |  | 1789.5763
|  | Iš viso žiniaraštyje 4 |  |  |  | 10311.3683
DARBŲ KIEKIŲ ŽINIARAŠTIS
Sudaryta pagal 2024.04 kainas
Statinių grupė 2024-06-21 Administracinio pastato, A. Jakšto g. 6, Vilniuje, paprastojo remonto projektas (tvarkomieji statybos darbai)
Statinys 1 Rūsys
Žiniaraštis 5 Elektrotechnika
2024.09.10 |  |  | Suma objektui EUR
Sąm. | Darbo | Darbų ir išlaidų | Mato | Kiekis | Kaina | EUR
eil. | kodas | aprašymai | vnt |  | Vieneto kaina | Iš viso
| 1 | Montavimo darbai ir medžiagos
1 |  | SKYDAI |  | 0 | 0 | 0
2 |  | Įvadinių spintų (dėžių) montavimas | vnt. | 1 | 2251.85 | 2251.85
3 |  | Modulinių paskirstymo virštinkinių skydelių surinkimas ir montavimas, tvirtinant medsraigčiais, kai skydelyje (modulių 48 vnt) | vnt | 1 | 1428.16 | 1428.16
4 |  | Modulinių paskirstymo virštinkinių skydelių surinkimas ir montavimas, tvirtinant medsraigčiais, kai skydelyje (modulių 24 vnt) | vnt | 1 | 585.53 | 585.53
5 |  | Modulinių paskirstymo virštinkinių skydelių surinkimas ir montavimas, tvirtinant medsraigčiais, kai skydelyje (modulių 24 vnt) | vnt | 1 | 656 | 656
6 |  | Modulinių paskirstymo virštinkinių skydelių surinkimas ir montavimas, tvirtinant medsraigčiais, kai skydelyje (modulių 24 vnt) | vnt | 1 | 537.25 | 537.25
7 |  | Iki 100 A galios automatinių jungiklių montavimas spintose | vnt. | 1 | 238.29 | 238.29
8 |  | KABELIAI |  | 0 | 0 | 0
9 |  | Pirmų laidų, kabelių įtraukimas į sumontuotus vamzdžius , kai laidų skerspjūvio plotas iki 6 mm2 | 100m | 8.35 | 140.91 | 1176.5985
10 |  | Pirmų laidų, kabelių įtraukimas į sumontuotus vamzdžius, kai laidų skerspjūvio plotas daugiau 70 mm2 iki 95 mm2 | 100m | 0.1 | 60.98 | 6.098
11 |  | Behalogeniai balti instaliaciniai kabeliai Cca XPJ-HF C Pro 500V 3X1,5 R100/4800, pak.100 | m | 310 | 4.23 | 1311.3
12 |  | Behalogeniai balti instaliaciniai kabeliai Cca XPJ-HF C Pro 500V 3G2,5 R100/3600, pak.100 | m | 360 | 5.51 | 1983.6
13 |  | Behalogeniai balti instaliaciniai kabeliai Cca XPJ-HF C Pro 500V 5G4 RE T500, pak.500 m | m | 70 | 12.23 | 856.1
14 |  | Behalogeniai balti instaliaciniai kabeliai Cca XPJ-HF C Pro 500V 5G6 RE T500, pak.500 m | m | 20 | 17.15 | 343
15 |  | Kabeliai variniai Cca 5x95 mm | m | 10 | 136.78 | 1367.8
16 |  | Behalogeniai balti instaliaciniai kabeliai Dca XPJ-HF D 500V 3G1,5 R100, pak.100 m | m | 25 | 3.54 | 88.5
17 |  | Behalogeniai balti instaliaciniai kabeliai Dca XPJ-HF D 500V 3G2,5 R100, pak.100 m | m | 20 | 5.31 | 106.2
18 |  | Behalogeniai balti instaliaciniai kabeliai Dca XPJ-HF D 750V 5G4 T500, pak.500 m | m | 10 | 13.94 | 139.4
19 |  | Behalogeniai balti instaliaciniai kabeliai Cca XPJ-HF C Pro 500V 3X1,5 R100/4800, pak.100 | m | 20 | 4.23 | 84.6
20 |  | ŠVIESTUVAI |  | 0 | 0 | 0
21 |  | Šviestuvų vidaus apšvietimui montavimas pakabinamų lubų konstrukcijose | vnt | 21 | 32.98 | 692.58
22 |  | Įleidžiamas į lubas šviestuvas R100H 9W 840 LDO AL WH | vnt | 21 | 19.12 | 401.52
23 |  | Šviestuvų montavimas | vnt | 23 | 15.06 | 346.38
24 |  | Paviršinis kvadratinis šviestuvas LED5200-840 Q620 LDE IP50 WH | vnt | 2 | 34.54 | 69.08
25 |  | Industrinis šviestuvas LED2900-840 PC MB HF paviršinis | vnt | 7 | 85.82 | 600.74
26 |  | Industrinis šviestuvas LED4300-840 PC WB HF paviršinis | vnt | 8 | 84.03 | 672.24
27 |  | Industrinis šviestuvas LED2900-840 PC WB HF paviršinis | vnt | 6 | 85.82 | 514.92
28 |  | Rezervinio maitinimo šaltinio montavimas | vnt | 3 | 16.17 | 48.51
29 |  | Akumuliatorius šviestuvui 1h | vnt | 3 | 64.57 | 193.71
30 |  | Signalinių žibintų su užrašu "įėjimas", "išėjimas" ir pan. montavimas | 100vnt | 0.06 | 2270.88 | 136.2528
31 |  | Evakuacinis šviestuvas | vnt | 6 | 76.75 | 460.5
32 |  | INSTALIACINIAI GAMINIAI |  | 0 | 0 | 0
33 |  | Lizdų paskirstymo dėžutėms, jungikliams, kištukiniams lizdams gręžimas žiediniais grąžtais mūro sienose | 100vnt | 0.8 | 230.58 | 184.464
34 |  | Rozečių montavimas, kai instaliacija paslėptoji | 100vnt | 0.63 | 1744.3 | 1098.909
35 |  | Rozečių montavimas prie mūro pagrindo, kai instaliacija atviroji | 100vnt | 0.01 | 1265.64 | 12.6564
36 |  | Jungiklio montavimas, kai instaliacija paslėptoji | 100vnt | 0.17 | 1744.3 | 296.531
37 |  | Jutiklio montavimas, tvirtinant medsraigčiais | vnt | 3 | 45.56 | 136.68
38 |  | Būvio ir šviesos jutiklis 360 o C | vnt | 3 | 33.41 | 100.23
39 |  | KITOS MEDŽIAGOS |  | 0 | 0 | 0
40 |  | .Iki 25mm skersmens viniplastinių vamzdžių montavimas sienomis ir kolonomis su nejudomu tvirtinimu | 100m | 5.6 | 1044.75 | 5850.6
41 |  | Iki 32mm skersmens viniplastinių vamzdžių montavimas sienomis ir kolonomis su nejudomu tvirtinimu | 100m | 0.9 | 1229 | 1106.1
42 |  | Gofruotas elektros instaliacijos vamzdis d 20 | m | 250 | 4.71 | 1177.5
43 |  | Gofruotas elektros instaliacijos vamzdis d 25 | m | 310 | 7.07 | 2191.7
44 |  | Gofruotas elektros instaliacijos vamzdis d 32 | m | 90 | 9.4 | 846
45 |  | Vagų iškirtimas paslėptai elektros instalicijai vagotuvu tinkuotose sienose | 100m | 6.5 | 317.62 | 2064.53
46 |  | Vagų užtaisymas (tinkavimas), nutiesus apšvietimo tinklo laidus sienų paviršiuose | 100m | 6.5 | 753.47 | 4897.555
47 |  | Priešgaisriniai dažai skiediklio pagrindu | kg | 0.5 | 16.14 | 8.07
48 |  | Prišgaisrinis gruntas | kg | 0.5 | 2.2 | 1.1
49 |  | DEMONTAVIMO DARBAI |  | 0 | 0 | 0
50 |  | Skydelių demontavimas | vnt | 2 | 16.15 | 32.3
51 |  | Jungiklių, perjungiklių, rozečių demontavimas | 100vnt | 0.5 | 145.29 | 72.645
52 |  | Kabelio su gumine izoliacija, nutiesto sienomis, demontavimas | 100m | 6.5 | 142.75 | 927.875
|  | Skyriuje 1 |  |  |  | 38302.1547
|  | žiniaraštyje 5 |  |  |  | 38302.1547
|  | Pridėtinės vertės mokestis 21.00% |  |  |  | 8043.4525
|  | Iš viso žiniaraštyje 5 |  |  |  | 46345.6072

## 3pr_1a.
DARBŲ KIEKIŲ ŽINIARAŠTIS
Sudaryta pagal 2024.04 kainas
Statinių grupė 2024-06-21 Administracinio pastato, A. Jakšto g. 6, Vilniuje, paprastojo remonto projektas (tvarkomieji statybos darbai)
Statinys 2 Pirmas aukštas
Žiniaraštis 1 Vandentiekio ir nuotekų tinklai
2024.09.10 |  |  | Suma objektui EUR
Sąm. | Darbo | Darbų ir išlaidų | Mato | Kiekis | Kaina | EUR
eil. | kodas | aprašymai | vnt |  | Vieneto kaina | Iš viso
| 1 | Vandentiekis
1 |  | Pastatų vidaus plastikinio slėginio vamzdyno D15-32 mm tiesimas, tvirtinant prie sienos | m | 40 | 35 | 1400
2 |  | Frankische daugiasluoksniai vamzdžiai PE-RT/Al/PE-RT, 20x2mm | m | 20 | 3.11 | 62.2
3 |  | Frankische daugiasluoksniai vamzdžiai PE-RT/Al/PE-RT, 26x3mm | m | 10 | 5.84 | 58.4
4 |  | Frankische daugiasluoksniai vamzdžiai PE-RT/Al/PE-RT, 32x3mm | m | 10 | 8.37 | 83.7
5 |  | Fasoninės dalys | kompl. | 1 | 41.18 | 41.18
6 |  | Movinių ventilių, čiaupų, vožtuvų, kurių D iki 50mm, prijung. | vnt. | 11 | 25 | 275
7 |  | Rutuliniai ventiliai ilga rankenėle diam. 1/2`, PP V/V sriegis | vnt | 8 | 5.32 | 42.56
8 |  | Rutuliniai ventiliai ilga rankenėle diam. 3/4`, PP I/V sriegis | vnt | 2 | 8.68 | 17.36
9 |  | Rutuliniai ventiliai ilga rankenėle diam. 1`, PP I/V sriegis | vnt | 1 | 12.55 | 12.55
10 |  | Pastatų vidaus plastikinio slėginio vamzdyno D15-32 mm tiesimas, tvirtinant prie sienos | m | 5 | 35 | 175
11 |  | Šiluminė izoliacija- šarvas daugiasluoksniams vamzdžiams d20 | m | 5 | 2.93 | 14.65
12 |  | Vamzdynų, kurių skersmuo iki 32 mm, izoliavimas garui nelaidžiais polietileno ar porėtos gumos kevalais | 100m | 0.1 | 648 | 64.8
13 |  | Vamzdžių izoliacija 20x9 | m | 10 | 2.17 | 21.7
14 |  | Vamzdynų, kurių skersmuo iki 32 mm, izoliavimas folija padengtais kevalais | 100m | 0.25 | 834 | 208.5
15 |  | Kevalai Paroc Hvac Section AluCoat T, izoliac. diam. 22mm, storis 20mm | m | 5 | 3.15 | 15.75
16 |  | Kevalai Paroc Hvac Section AluCoat T, izoliac. diam. 28mm, storis 20mm | m | 10 | 3.43 | 34.3
17 |  | Kevalai Paroc Hvac Section AluCoat T, izoliac. diam. 35mm, storis 20mm | m | 10 | 3.68 | 36.8
18 |  | Tūrinių šildytuvų montavimas , kai šildytuvo talpa iki 200 l | vnt | 1 | 196.58 | 196.58
19 |  | Tūriniai vandens šildytuvai 50l | vnt | 1 | 145 | 145
20 |  | Spintų mazgams montavimas*durelių įstatymas k1=0.60 | vnt | 4 | 38 | 152
21 |  | Plastikinės durelės | vnt | 4 | 15.01 | 60.04
22 |  | Vandentiekio ir šildymo sistemų vamzdynų hidraulinis bandymas | 100m | 0.4 | 400 | 160
23 |  | Vamzdynų iki 400 mm skersmens praplovimas su dezinfekcija , kai vamzdžių skersmuo iki 65 mm k9=1.15 | 100m | 0.4 | 250 | 100
|  | Skyriuje 1 |  |  |  | 3378.07
| 2 | Nuotekynė
1 |  | Plast.kanalizac.vamzdžių, kurių D 50-100mm, tiesimas | m | 35 | 35 | 1225
2 |  | Triukšmą mažinantys vamzdžiai d50 | m | 5 | 11.02 | 55.1
3 |  | Dvisluoksniai slėg.nuotekų vamzdžiai , PN 10, SDR 17 110x6.6mm | m | 30 | 31.14 | 934.2
4 |  | Fasoninės dalys | kompl. | 1 | 197.44 | 197.44
5 |  | Vidaus nuotekų plastikinių vamzdynų jungiamųjų (fasoninių) dalių montavimas , kai nominalusis vidinis skersmuo iki 110 mm | vnt | 3 | 16.35 | 49.05
6 |  | Pravala 110 | vnt | 3 | 34.82 | 104.46
7 |  | Spintų mazgams montavimas*durelių įstatymas k1=0.60 | vnt | 3 | 38 | 114
8 |  | Plastikinės durelės | vnt | 3 | 15.01 | 45.03
9 |  | Vamzdžių kirtimosi su pastato konstrukcijomis vietų užtaisymas ugniai atspariais žiedais | vnt | 4 | 50.73 | 202.92
10 |  | Priešgaisrinė apkaba THALE SP.Z O. O. sp.k vamzdžiui 100 mm | vnt | 4 | 52.82 | 211.28
11 |  | Vandentiekio ir šildymo sistemų vamzdynų hidraulinis bandymas | 100m | 0.35 | 400 | 140
12 |  | Praustuvų su vandens maišytuvais montavimas , tvirtinant prie sienų | vnt | 2 | 639 | 1278
13 |  | Unitazų montavimas ( su prijungtais nuplovimo bakeliais) | vnt | 1 | 266.82 | 266.82
|  | Skyriuje 2 |  |  |  | 4823.3
| 3 | Kondensato nuvedimas nuo kondicionierių
1 |  | Pastatų vidaus plastikinio slėginio vamzdyno D15-32 mm tiesimas, tvirtinant prie sienos | m | 55 | 35 | 1925
2 |  | Pastatų vidaus plastikinio slėginio vamzdyno D40-63 mm tiesimas, tvirtinant prie sienos | m | 32 | 40.08 | 1282.56
3 |  | FV-plast vamzdžiai PN 20, d25 (plast.vir.vamzdyn. PPR) | m | 45 | 3.84 | 172.8
4 |  | FV-plast vamzdžiai PN 20, d32 (plast.vir.vamzdyn. PPR) | m | 10 | 6.2 | 62
5 |  | FV-plast vamzdžiai PN 20, d40 (plast.vir.vamzdyn. PPR) | m | 10 | 9.42 | 94.2
6 |  | FV-plast vamzdžiai PN 20, d50 (plast.vir.vamzdyn. PPR) | m | 17 | 15.65 | 266.05
7 |  | FV-plast vamzdžiai PN 20, d63 (plast.vir.vamzdyn. PPR) | m | 5 | 22.41 | 112.05
8 |  | Fasoninės dalys | kompl. | 1 | 140.51 | 140.51
9 |  | Sifonų montavimas | vnt | 2 | 22.8 | 45.6
10 |  | Kondensato nuvedimo sifonas | vnt | 2 | 32.79 | 65.58
11 |  | Pastatų vidaus plastikinio slėginio vamzdyno D15-32 mm tiesimas, tvirtinant prie sienos | m | 3 | 35 | 105
12 |  | FV-plast vamzdžiai PN 20, 32x4.4 (plast.vir.vamzdyn. PPR) | m | 3 | 6.2 | 18.6
13 |  | Pastatų vidaus plastikinio slėginio vamzdyno D40-63 mm tiesimas, tvirtinant prie sienos | m | 7 | 40.08 | 280.56
14 |  | FV-plast vamzdžiai PN 20, 40x5.5 (plast.vir.vamzdyn. PPR) | m | 7 | 9.42 | 65.94
15 |  | Fasoninės dalys | kompl. | 1 | 16.96 | 16.96
16 |  | Šildymo kabelių montavimas įrenginiuose, tvirtinant lipnia aliuminio juosta (kabelio ilgis) | 100m | 0.1 | 3000 | 300
|  | Skyriuje 3 |  |  |  | 4953.41
| 4 | Naikinami tinklai. Vandentiekis
1 |  | Vidaus vamzdynų iš plieninių vandentiekio - dujotiekio iki 32 mm skersmens vamzdžių ardymas | m | 40 | 11.16 | 446.4
2 |  | Tūrinių šildytuvų montavimas , kai šildytuvo talpa iki 200 l*demontavimas k3=0.000,k4=0.600 | vnt | 1 | 118 | 118
3 |  |  |  |  | 0 | 564.4
4 |  |  |  |  | 0 | 0
|  | Skyriuje 4 |  |  |  | 0
| 5 | Naikinami tinklai. Nuotekynė
1 |  | Ketinių vidaus kanalizacijos 50 mm skersmens vamzdynų ardymas | m | 5 | 26 | 130
2 |  | Ketinių vidaus kanalizacijos 100 mm skersmens vamzdynų ardymas | m | 25 | 31.72 | 793
3 |  | Statybinių šiukšlių išvežimas 10 km atstumu automobiliais-savivarčiais, pakraunant ekskavatoriais 0,25 m3 talpos kaušais | t | 0.6 | 50 | 30
4 |  | Transportuojant statybines šiukšles už kiekvieną papildomą kilometrą pridėti k4=31.000 | t | 0.6 | 30 | 18
|  | Skyriuje 5 |  |  |  | 971
|  | žiniaraštyje 1 |  |  |  | 14690.18
|  | Pridėtinės vertės mokestis 21.00% |  |  |  | 3084.9378
|  | Iš viso žiniaraštyje 1 |  |  |  | 17775.1178
DARBŲ KIEKIŲ ŽINIARAŠTIS
Sudaryta pagal 2024.04 kainas
Statinių grupė 2024-06-21 Administracinio pastato, A. Jakšto g. 6, Vilniuje, paprastojo remonto projektas (tvarkomieji statybos darbai)
Statinys 2 Pirmas aukštas
Žiniaraštis 2 Šildymo dalis
2024.09.10 |  |  | Suma objektui EUR
Sąm. | Darbo | Darbų ir išlaidų | Mato | Kiekis | Kaina | EUR
eil. | kodas | aprašymai | vnt |  | Vieneto kaina | Iš viso
| 1 | Montavimo darbai ir medžiagos
1 |  | Plieninių šildymo radiatorių iki 1600 mm ilgio montavimas ( dviejų šildymo plokščių) | vnt | 13 | 51.18 | 665.34
2 |  | Aliuminis sekcijinis radiatorius šoninio pajungimo. Aukštis=55,6cm; plotis=9,7cm; ilgis=48,0cm; galia=759W (80/60/16?C). 6 sekcijos | vnt | 1 | 151 | 151
3 |  | Aliuminis sekcijinis radiatorius šoninio pajungimo. Aukštis=55,6cm; plotis=9,7cm; ilgis=64,0cm; galia=963W (80/60/18?C). 8 sekcijos | vnt | 3 | 201 | 603
4 |  | Aliuminis sekcijinis radiatorius šoninio pajungimo. Aukštis=55,6cm; plotis=9,7cm; ilgis=72,0cm; galia=1031W (80/60/20?C). 9 sekcijos | vnt | 4 | 226 | 904
5 |  | Aliuminis sekcijinis radiatorius šoninio pajungimo. Aukštis=55,6cm; plotis=9,7cm; ilgis=88,0cm; galia=1391W (80/60/16?C). 11 sekcijų | vnt | 3 | 276 | 828
6 |  | Aliuminis sekcijinis radiatorius šoninio pajungimo. Aukštis=55,6cm; plotis=9,7cm; ilgis=104,0cm; galia=1489W (80/60/20?C). 13 sekcijų | vnt | 1 | 327 | 327
7 |  | Aliuminis sekcijinis radiatorius šoninio pajungimo. Aukštis=55,6cm; plotis=9,7cm; ilgis=120,0cm; galia=1718W (80/60/20?C). 15 sekcijų | vnt | 1 | 377 | 377
8 |  | Reguliuojamosios armatūros priedų montavimas ( termostatiniai elementai) | vnt | 26 | 12.9 | 335.4
9 |  | Išankstinio nustatymo ventilis dn15 šoninio pajungimo radiatoriui | vnt | 13 | 20.92 | 271.96
10 |  | Termostatinis daviklis radiatoriams | vnt | 13 | 24.22 | 314.86
11 |  | Vandentiekio, šildymo, dujotiekio vamzdynų iš plieninių vamzdžių tiesimas, tvirtinant prie konstrukcijų ( vamzdžio išorinis skersmuo iki 22 mm) | m | 190 | 25 | 4750
12 |  | Presuojami plieniniai vamzdžiai išorėje cinkuoti, diš18x1.5 | m | 162 | 2.75 | 445.5
13 |  | Presuojami plieniniai vamzdžiai išorėje cinkuoti, diš22x1.5 | m | 28 | 3.74 | 104.72
14 |  | Fasoninės dalys | kompl. | 1 | 110.23 | 110.23
15 |  | Vamzdžių kirtimosi su pastato konstrukcijomis vietų užtaisymas ugniai atspariomis mastikomis ( perdangose) | vnt | 4 | 28.86 | 115.44
16 |  | Ženklinimas | vnt | 4 | 24 | 96
17 |  | Vandentiekio ir šildymo sistemų vamzdynų hidraulinis bandymas | 100m | 1.9 | 400 | 760
18 |  | Šildymo sistemos paleidimas ir nuorinimas (stovas) | vnt | 1 | 43.9 | 43.9
|  | Skyriuje 1 |  |  |  | 11203.35
| 2 | Demontavimo darbai
1 |  | Ketaus radiatoriaus ardymas į blokus arba atskiras sekcijas (blokas arba sekcija) | vnt. | 211 | 7.05 | 1487.55
2 |  | Centrinio šildymo iki 32 mm skersmens vamzdynų išardymas, neišsaugojant medžiagų | m | 140 | 8.52 | 1192.8
3 |  | Ūkinių šiukšlių valymas iš patalpų | t | 1.8 | 50 | 90
4 |  | Statybinių šiukšlių išvežimas 10 km atstumu automobiliais-savivarčiais, pakraunant ekskavatoriais 0,25 m3 talpos kaušais | t | 1.8 | 50 | 90
5 |  | Transportuojant statybines šiukšles už kiekvieną papildomą kilometrą pridėti k4=31.000 | t | 1.8 | 30 | 54
|  | Skyriuje 2 |  |  |  | 2914.35
|  | žiniaraštyje 2 |  |  |  | 14117.7
|  | Pridėtinės vertės mokestis 21.00% |  |  |  | 2964.717
|  | Iš viso žiniaraštyje 2 |  |  |  | 17082.417
DARBŲ KIEKIŲ ŽINIARAŠTIS
Sudaryta pagal 2024.04 kainas
Statinių grupė 2024-06-21 Administracinio pastato, A. Jakšto g. 6, Vilniuje, paprastojo remonto projektas (tvarkomieji statybos darbai)
Statinys 2 Pirmas aukštas
Žiniaraštis 3 Elektroniniai ryšiai
2024.09.10 |  |  | Suma objektui EUR
Sąm. | Darbo | Darbų ir išlaidų | Mato | Kiekis | Kaina | EUR
eil. | kodas | aprašymai | vnt |  | Vieneto kaina | Iš viso
| 1 | Montavimo darbai ir medžiagos
1 |  | Kompiuterinių komutacinių panelių montavimas komutacinėse spintose | vnt | 12 | 70.64 | 847.68
2 |  | Kompiuterinė komutacinė panelė 24 portų, 1SC - SM, 19“ 1U, 6e cat. | vnt | 12 | 70.88 | 850.56
3 |  | Kompiuterinių komutatorių montavimas, tvirtinant komutacinėse spintose | vnt | 3 | 16 | 48
4 |  | ODF blokas 1U, 24 lizdai, 2 kasetės, 24 jungtys | vnt | 3 | 64.15 | 192.45
5 |  | Kompiuterinio kištukinio lizdo montavimas | vnt | 4 | 26.22 | 104.88
6 |  | Kompiuterinio kištukinio lizdo montavimas | vnt | 32 | 19.8 | 633.6
7 |  | Kompiuteriniai lizdai 2xRJ45, 6a cat. | vnt | 32 | 11.63 | 372.16
8 |  | Kompiuterinio kištukinio lizdo montavimas*Optinis lizdas | vnt | 14 | 19.82 | 277.48
9 |  | Optinis lizdas, komplektuojamas su dežute, rėmeliu, adapteriais | vnt | 14 | 30.6 | 428.4
10 |  | Pirmų laidų, kabelių įtraukimas į sumontuotus vamzdžius , kai laidų skerspjūvio plotas iki 6 mm2 | 100m | 18.6 | 257.76 | 4794.336
11 |  | Šviesolaidinio kabelio įpūtimas į polietileninį vamzdį k9=1.15 | km | 0.385 | 1776.18 | 683.8293
12 |  | UTP kabelis 6a cat. LZOH | m | 1860 | 0.73 | 1357.8
13 |  | Optinis kabelis OM3 LZOH | m | 385 | 1.39 | 535.15
14 |  | Garsiakalbio arba garso kolonėlės montavimas patalpoje*Audio aparatūra | vnt. | 1 | 1550 | 1550
17 |  | Garsiakalbio arba garso kolonėlės montavimas patalpoje | vnt. | 2 | 100 | 200
18 |  | Garsiakalbis, 6W | vnt | 2 | 19.5 | 39
19 |  | Kabelio tarp sistemos elementų tiesimas | 100m | 0.4 | 250 | 100
20 |  | Audio kabelis 2x1,5 | m | 40 | 0.72 | 28.8
21 |  | Vagų iškirtimas paslėptai elektros instalicijai vagotuvu tinkuotose sienose | 100m | 4.56 | 450 | 2052
22 |  | Vagų užtaisymas (tinkavimas), nutiesus apšvietimo tinklo laidus sienų paviršiuose | 100m | 4.56 | 600 | 2736
23 |  | .Iki 25mm skersmens viniplastinių vamzdžių montavimas sienomis ir kolonomis su nejudomu tvirtinimu | 100m | 4.5 | 1911 | 8599.5
24 |  | Iki 32mm skersmens viniplastinių vamzdžių montavimas sienomis ir kolonomis su nejudomu tvirtinimu | 100m | 0.06 | 2247 | 134.82
25 |  | Gofruotas elektros instaliacijos vamzdis d 25 | m | 450 | 4.96 | 2232
26 |  | Gofruotas elektros instaliacijos vamzdis d 32 | m | 6 | 6.62 | 39.72
27 |  | El. instaliacijos plastikinių kanalų iki 200x60 mm skersmens montavimas, tvirtinant prie mūro sienos | 100m | 0.2 | 1550.62 | 310.124
28 |  | Grindinis kabelinis kanalas 200mm | m | 20 | 46.77 | 935.4
29 |  | Jungiklių, perjungiklių, rozečių demontavimas | 100vnt | 0.14 | 177.2 | 24.808
30 |  | Kabelio su gumine izoliacija, nutiesto sienomis, demontavimas | 100m | 5 | 174.08 | 870.4
|  | Skyriuje 1 |  |  |  | 30978.8973
| 2 | Multimedia
1 |  | Garsiakalbio arba garso kolonėlės montavimas patalpoje | vnt. | 1 | 100 | 100
3 |  | Vidinės videokameros montavimas, tvirtinant prie lubų | vnt | 2 | 57.1 | 114.2
4 |  | Videokameros sąveikos sistemoje derinimas (kanalas) | vnt | 2 | 25 | 50
6 |  | Komutatorių montavimas | vnt | 1 | 16 | 16
8 |  | Iki 0.015 t masės aparatūros montavimas | vnt. | 14 | 69.42 | 971.88
19 |  | Kompiuterių instaliavimas ir derinimas | vnt | 1 | 200 | 200
21 |  | Monitoriaus montavimas | vnt | 1 | 15 | 15
22 |  | Monitoriaus sąveikos sistemoje derinimas | vnt | 1 | 25 | 25
|  | Skyriuje 2 |  |  |  | 1492.08
|  | žiniaraštyje 3 |  |  |  | 32470.9773
|  | Pridėtinės vertės mokestis 21.00% |  |  |  | 6818.9052
|  | Iš viso žiniaraštyje 3 |  |  |  | 39289.8825
DARBŲ KIEKIŲ ŽINIARAŠTIS
Sudaryta pagal 2024.04 kainas
Statinių grupė 2024-06-21 Administracinio pastato, A. Jakšto g. 6, Vilniuje, paprastojo remonto projektas (tvarkomieji statybos darbai)
Statinys 2 Pirmas aukštas
Žiniaraštis 4 Elektrotechnika
2024.09.10 |  |  | Suma objektui EUR
Sąm. | Darbo | Darbų ir išlaidų | Mato | Kiekis | Kaina | EUR
eil. | kodas | aprašymai | vnt |  | Vieneto kaina | Iš viso
| 1 | Montavimo darbai ir medžiagos
1 |  | SKYDAI |  |  | 0 | 0
2 |  | Modulinių paskirstymo virštinkinių skydelių surinkimas ir montavimas, tvirtinant medsraigčiais, kai skydelyje (modulių 72 vnt) | vnt | 1 | 2459.18 | 2459.18
3 |  | Modulinių paskirstymo virštinkinių skydelių surinkimas ir montavimas, tvirtinant medsraigčiais, kai skydelyje (modulių 24 vnt) | vnt | 1 | 537.25 | 537.25
4 |  | Modulinių paskirstymo virštinkinių skydelių surinkimas ir montavimas, tvirtinant medsraigčiais, kai skydelyje (modulių 24 vnt) | vnt | 1 | 755.99 | 755.99
5 |  | KABELIAI |  | 0 | 0 | 0
6 |  | Pirmų laidų, kabelių įtraukimas į sumontuotus vamzdžius , kai laidų skerspjūvio plotas iki 6 mm2 | 100m | 14.95 | 140.91 | 2106.6045
7 |  | Pirmų laidų, kabelių įtraukimas į sumontuotus vamzdžius, kai laidų skerspjūvio plotas daugiau 6 mm2 iki 16 mm2 | 100m | 0.25 | 382.74 | 95.685
8 |  | Behalogeniai balti instaliaciniai kabeliai Cca XPJ-HF C Pro 500V 3X1,5 R100/4800, pak.100 | m | 540 | 4.23 | 2284.2
9 |  | Behalogeniai balti instaliaciniai kabeliai Cca XPJ-HF C Pro 500V 3G2,5 R100/3600, pak.100 | m | 650 | 5.51 | 3581.5
10 |  | Behalogeniai balti instaliaciniai kabeliai Cca XPJ-HF C Pro 500V 5G4 RE T500, pak.500 m | m | 70 | 12.23 | 856.1
11 |  | Behalogeniai balti instaliaciniai kabeliai Cca XPJ-HF C Pro 500V 5G6 RE T500, pak.500 m | m | 40 | 17.15 | 686
12 |  | Variniai galios kabeliai 5x16.0 | m | 25 | 20.98 | 524.5
13 |  | Behalogeniai balti instaliaciniai kabeliai Dca XPJ-HF D 500V 3G1,5 R100, pak.100 m | m | 30 | 3.54 | 106.2
14 |  | Behalogeniai balti instaliaciniai kabeliai Dca XPJ-HF D 500V 3G2,5 R100, pak.100 m | m | 210 | 5.31 | 1115.1
15 |  | ŠVIESTUVAI |  |  | 0 | 0
16 |  | Šviestuvų vidaus apšvietimui montavimas pakabinamų lubų konstrukcijose (Užsakomi šviestuvai "Think light", "Gitoma") | vnt | 15 | 32.98 | 494.7
17 |  | Šviestuvų montavimas | vnt | 24 | 15.06 | 361.44
18 |  | Lengvų profilių metalinio karkaso tvirtinimas prie paviršių*LED juosta k1=1.25,k2=1.25 | 100m | 0.577 | 915.99 | 528.5262
19 |  | Rezervinio maitinimo šaltinio montavimas | vnt | 4 | 16.17 | 64.68
20 |  | Akumuliatorius šviestuvui 1h | vnt | 4 | 64.57 | 258.28
21 |  | Signalinių žibintų su užrašu "įėjimas", "išėjimas" ir pan. montavimas | 100vnt | 0.05 | 2270.88 | 113.544
22 |  | Evakuacinis šviestuvas | vnt | 5 | 76.75 | 383.75
23 |  | INSTALIACINIAI GAMINIAI |  |  | 0 | 0
24 |  | Grindinės dėžutės montavimas | vnt. | 4 | 138.27 | 553.08
25 |  | Grindinė dėžė (4 x 230V buitiniai lizdai; +1 HDMI jungtis +1 USB jungtis +2 x RJ45 lizdai) | vnt | 3 | 326.05 | 978.15
26 |  | Grindinė dėžė (4 x 230V buitiniai lizdai; +1 HDMI jungtis +1 USB jungtis +1 x RJ45 lizdai) | vnt | 1 | 316.26 | 316.26
27 |  | Lizdų paskirstymo dėžutėms, jungikliams, kištukiniams lizdams gręžimas žiediniais grąžtais mūro sienose | 100vnt | 1.38 | 230.58 | 318.2004
28 |  | .Rozečių montavimas, kai instaliacija paslėptoji (Vokiško standarto rozetės 'Sagane') | 100vnt | 1.38 | 1744.3 | 2407.134
29 |  | Perjungiklių montavimas, kai instaliacija paslėptoji | 100vnt | 0.06 | 1744.3 | 104.658
30 |  | Jungiklio montavimas, kai instaliacija paslėptoji | 100vnt | 0.03 | 1744.3 | 52.329
31 |  | Jutiklio montavimas, tvirtinant medsraigčiais | vnt | 14 | 45.56 | 637.84
32 |  | Būvio ir šviesos jutiklis 360 o C | vnt | 14 | 33.41 | 467.74
33 |  | KITOS MEDŽIAGOS |  |  | 0 | 0
34 |  | Iki 25mm skersmens viniplastinių vamzdžių montavimas sienomis ir kolonomis su nejudomu tvirtinimu | 100m | 7.5 | 1044.75 | 7835.625
35 |  | Iki 32mm skersmens viniplastinių vamzdžių montavimas sienomis ir kolonomis su nejudomu tvirtinimu | 100m | 0.65 | 1229 | 798.85
36 |  | Iki 50mm skersmens viniplastinių vamzdžių montavimas sienomis ir kolonomis su nejudomu tvirtinimu*d63 | 100m | 0.25 | 1258.03 | 314.5075
37 |  | Gofruotas elektros instaliacijos vamzdis d 20 | m | 360 | 4.71 | 1695.6
38 |  | Gofruotas elektros instaliacijos vamzdis d 25 | m | 390 | 7.07 | 2757.3
39 |  | Gofruotas elektros instaliacijos vamzdis d 32 | m | 65 | 9.4 | 611
40 |  | Gofruotas elektros instaliacijos vamzdis d63 | m | 25 | 17.07 | 426.75
41 |  | Vagų iškirtimas paslėptai elektros instalicijai vagotuvu tinkuotose sienose | 100m | 8.4 | 317.62 | 2668.008
42 |  | Vagų užtaisymas (tinkavimas), nutiesus apšvietimo tinklo laidus sienų paviršiuose | 100m | 8.4 | 753.47 | 6329.148
43 |  | Priešgaisriniai dažai | kg | 0.5 | 16.14 | 8.07
44 |  | Prišgaisrinis gruntas | kg | 0.5 | 2.2 | 1.1
45 |  | DEMONTAVIMO DARBAI |  |  | 0 | 0
46 |  | Skydelių demontavimas | vnt | 2 | 16.15 | 32.3
47 |  | Jungiklių, perjungiklių, rozečių demontavimas | 100vnt | 2 | 145.29 | 290.58
48 |  | Kabelio su gumine izoliacija, nutiesto sienomis, demontavimas | 100m | 7.5 | 142.75 | 1070.625
|  | Skyriuje 1 |  |  |  | 47988.0846
|  | žiniaraštyje 4 |  |  |  | 47988.0846
|  | Pridėtinės vertės mokestis 21.00% |  |  |  | 10077.4978
|  | Iš viso žiniaraštyje 4 |  |  |  | 58065.5824

## 3pr_2a.
DARBŲ KIEKIŲ ŽINIARAŠTIS
Sudaryta pagal 2024.04 kainas
Statinių grupė 2024-06-21 Administracinio pastato, A. Jakšto g. 6, Vilniuje, paprastojo remonto projektas (tvarkomieji statybos darbai)
Statinys 3 Antras aukštas
Žiniaraštis 1 Architektūrinė dalis
2024.09.10 |  |  | Suma objektui EUR
Sąm. | Darbo | Darbų ir išlaidų | Mato | Kiekis | Kaina | EUR
eil. | kodas | aprašymai | vnt |  | Vieneto kaina | Iš viso
| 1 | Demontavimo darbai
1 |  | Medinių durų angų užpildymo išardymas mūro sienose, nukapojant tinką | 100m2 | 0.3213 | 1400 | 449.82
2 |  | Klozeto puodų arba pisuarų nuėmimas | vnt | 2 | 15 | 30
3 |  | Klozeto bakelio nuėmimas | vnt | 2 | 10 | 20
4 |  | Praustuvų arba kriauklių nuėmimas | vnt | 2 | 15 | 30
5 |  | Klozeto puodų arba pisuarų nuėmimas | vnt | 1 | 15 | 15
6 |  | Lubų aptaisymas medinėmis dailylentėmis*metalinių dailylenčių demontavimas k3=0.000,k4=0.800 | 100m2 | 0.1429 | 2250 | 321.525
7 |  | Pakabinamų lubų iš plokščių "Amstrong" išardymas | 100m2 | 0.7059 | 1209.83 | 854.019
8 |  | Keraminių plytelių dangos ir grindjuosčių išardymas | 100m2 | 0.1576 | 826.1 | 130.1934
9 |  | Sienų aptaisymo glazūruotomis plytelėmis išardymas, be plytelių išsaugojimo | m2 | 128.48 | 9.91 | 1273.2368
10 |  | Seno linoleumo nuėmimas | m2 | 385.59 | 1.99 | 767.3241
11 |  | Grindjuosčių nuardymas*PVC grindjuosčių | 100m | 3.0154 | 80 | 241.232
12 |  | Sienų tinko pertrynimas, nuvalant dažus arba tapetus, kai pertrynimo vietos plotas daugiau kaip 5 m2 | m2 | 1242.71 | 16 | 19883.36
13 |  | Sienų tinko pertrynimas, nuvalant dažus arba tapetus, kai pertrynimo vietos plotas daugiau kaip 5 m2*angokraščiai | m2 | 86.91 | 20 | 1738.2
14 |  | Juodgrindžių išardymas | 100m2 | 3.856 | 908.71 | 3503.9858
15 |  | Gulekšnių išardymas | m3 | 43.96 | 330 | 14506.8
16 |  | Statybinių šiukšlių išvežimas 10 km atstumu automobiliais-savivarčiais, pakraunant ekskavatoriais 0,25 m3 talpos kaušais | t | 52 | 50 | 2600
17 |  | Transportuojant statybines šiukšles už kiekvieną papildomą kilometrą pridėti k4=31.000 | t | 52 | 30 | 1560
[5 empty] | 0 | 47924.696
|  | Skyriuje 1 |  |  |  | 0
| 2 | Grindų įrengimo darbai
1 |  | Fibrobetoninių grindų įrengimas, vakuumuojant , paduodant betoną siurbliu, kai sluoksnio storis 70.00 mm k8=1.06 | 100m2 | 3.3508 | 2200.65 | 7373.938
2 |  | Grindų ritininių hidroizoliacijų įrengimas , klojant plėvelę, suklijuojant siūles k8=1.14 | m2 | 335.08 | 2.53 | 847.7524
3 |  | Grindų šiltinamųjų (garso) izoliacijų įrengimas, naudojant izoliacines plokštes , kai pagrindo mineralinės vatos plokštės storis 20.00 mm | 100m2 | 3.3508 | 886.74 | 2971.2884
4 |  | Šilumos ir garso izoliavimas smėliu, paduodant medžiagas keltuvu | m3 | 13.4 | 87.14 | 1167.676
|  | Skyriuje 2 |  |  |  | 12360.6548
| 3 | Vidaus apdailos darbai
1 |  | SIENOS |  |  | 0 | 0
2 |  | Sienų atskirų vietų iki 1 m2 ploto tinko remontas cemento-kalkių skiediniu k8=1.15 | m2 | 95.6 | 41.52 | 3969.312
3 |  | Vidaus angokraščių tinko remontas cemento-kalkių skiediniu k8=1.15 | m2 | 6.69 | 70.1 | 468.969
4 |  | Sienų vidinių paviršių pagrindo gruntavimas sukibimą gerinančiais gruntais voleliu | 100m2 | 8.4956 | 119.18 | 1012.5056
5 |  | Sienų vidinių paviršių tarpinis gruntavimas voleliu | 100m2 | 8.4956 | 126.82 | 1077.412
6 |  | Sienų vidinių paviršių glaistymas organiniais arba akriliniais glaistais (pirmasis 1.00 mm storio sluoksnis) | 100m2 | 8.4956 | 572.87 | 4866.8744
7 |  | Sienų vidinių paviršių glaistymas organiniais arba akriliniais glaistais (kartotinis 1.00 mm storio sluoksnis) | 100m2 | 8.4956 | 521.18 | 4427.7368
8 |  | Sienų vidinių paviršių dažymas vienu sluoksniu voleliu | 100m2 | 9.1641 | 481.58 | 4413.2473
9 |  | Sienų vidinių paviršių dažymas antru arba kartotiniu sluoksniu voleliu | 100m2 | 9.1641 | 440.59 | 4037.6108
10 |  | Sienų vidinių paviršių aptaisymas plytelėmis, kai siūlių plotis iki 5 mm *akmens masės plytelės | m2 | 30.74 | 84.73 | 2604.6002
11 |  | Sienų vidinių paviršių aptaisymas plytelėmis, kai siūlių plotis iki 5 mm *akmens masės plytelės | m2 | 75.64 | 95.6 | 7231.184
12 |  | Lengvų profilių metalinio karkaso tvirtinimas prie paviršių | 100m | 0.089 | 950 | 84.55
13 |  | Sienų vidinių paviršių aptaisymas plokštėmis, tvirtinant prie įrengto metalinio karkaso , kai plokštės gipskartonio*2 sl. k4=2.000 | m2 | 3.56 | 26.71 | 95.0876
14 |  | Sienų vidinių paviršių aptaisymas plytelėmis, kai siūlių plotis iki 5 mm *akmens masės plytelės | m2 | 3.56 | 84.73 | 301.6388
15 |  | Vertikali dviejų sluoksnių teptinė hidroizoliacija k8=1.14,k9=1.15 | 100m2 | 0.0792 | 898.02 | 71.1232
|  | Skyriuje 3 |  |  |  | 34661.8517
| 4 | Grindų danga
1 |  | .Laminuotų grindų dangų įrengimas | m2 | 322.12 | 53.21 | 17140.0052
2 |  | Grindjuosčių tvirtinimas parketo (laminuotų) dangų grindims , kai grindjuostės minkštosios medienos | m | 245.6 | 8 | 1964.8
3 |  | Medinės grindjuostės MDF | m | 245.6 | 15.34 | 3767.504
4 |  | Keraminių plytelių grindų dangos įrengimas ant išlyginto pagrindo, kai siūlės iki 8mm pločio*akmens masės | m2 | 12.96 | 82.93 | 1074.7728
5 |  | Sienų, grindų sandūrų izoliavimas hidroizoliacine juosta | 100m | 2.8939 | 328.27 | 949.9806
6 |  | Grindų teptinių (dviejų komponentų masės) hidroizoliacijų įrengimas po keraminių plytelių danga , šlifuojant ir gruntuojant pagrindą | m2 | 12.96 | 14.5 | 187.92
7 |  | Grindjuosčių arba porankių iki 100mm pločio geras dažymas | 100m | 2.456 | 636 | 1562.016
|  | Skyriuje 4 |  |  |  | 26646.9986
| 5 | Lubų apdailos ir lubų pakabinimo darbai
1 |  | Lubų aptaisymas gipskartonio plokštėmis, įrengiant metalinį karkasą, užtaisant ir glaistant siūles | 100m2 | 0.5973 | 4950 | 2956.635
2 |  | Lubų aptaisymas gipskartonio plokštėmis, įrengiant metalinį karkasą, užtaisant ir glaistant siūles | 100m2 | 0.1099 | 4900 | 538.51
3 |  | Lubų atskirų vietų iki 1 m2 ploto tinko remontas cemento-kalkių skiediniu k8=1.15 | m2 | 31.53 | 53.09 | 1673.9277
4 |  | Lubų paviršių pagrindo gruntavimas sukibimą gerinančiais gruntais voleliu | 100m2 | 3.7501 | 141.28 | 529.8141
5 |  | Lubų paviršių tarpinis gruntavimas voleliu | 100m2 | 3.7501 | 149.76 | 561.615
6 |  | Lubų paviršių glaistymas organiniais arba akriliniais glaistais (pirmasis 1.00 mm storio sluoksnis) | 100m2 | 3.7501 | 824.6 | 3092.3325
7 |  | Lubų paviršių glaistymas organiniais arba akriliniais glaistais (kartotinis 1.00 mm storio sluoksnis) | 100m2 | 3.7501 | 535.65 | 2008.7411
8 |  | Lubų paviršių dažymas vienu sluoksniu voleliu | 100m2 | 3.1528 | 630.6 | 1988.1557
9 |  | Lubų paviršių dažymas antru arba kartotiniu sluoksniu voleliu | 100m2 | 3.1528 | 581.02 | 1831.8399
10 |  | Lubų paviršių pagrindo gruntavimas sukibimą gerinančiais gruntais voleliu | 100m2 | 0.1099 | 141.28 | 15.5267
11 |  | Lubų paviršių glaistymas organiniais arba akriliniais glaistais (pirmasis 1.00 mm storio sluoksnis) | 100m2 | 0.1099 | 824.6 | 90.6235
12 |  | Lubų paviršių glaistymas organiniais arba akriliniais glaistais (kartotinis 1.00 mm storio sluoksnis) | 100m2 | 0.1099 | 535.65 | 58.8679
13 |  | Lubų paviršių dažymas vienu sluoksniu voleliu | 100m2 | 0.1099 | 627.38 | 68.9491
14 |  | Lubų paviršių dažymas antru arba kartotiniu sluoksniu voleliu | 100m2 | 0.1099 | 578.09 | 63.5321
|  | Skyriuje 5 |  |  |  | 15479.0702
| 6 | Sanitarinė įranga
1 |  | Unitazų montavimas ( su prijungtais nuplovimo bakeliais) | vnt. | 2 | 240 | 480
2 |  | Plautuvių su vandens maišytuvais, tvirtinamų prie sienų, montavimas ( vieno skyriaus plautuvės) | kompl. | 2 | 277.84 | 555.68
|  | Skyriuje 6 |  |  |  | 1035.68
| 7 | Vidaus durys
1 |  | Medinių durų blokų montavimas mūrinėse sienose, kai staktos tradicinės ( vidinių durų blokų plotas iki 2 m2) | m2 | 24.78 | 95 | 2354.1
2 |  | VD-1 | vnt | 3 | 860.01 | 2580.03
3 |  | VD-3 | vnt | 7 | 860.01 | 6020.07
4 |  | VD-4 | vnt | 3 | 860.01 | 2580.03
5 |  | VD-5 | vnt | 1 | 823.67 | 823.67
6 |  | Durelių montavimas k1=0.80 | vnt. | 2 | 25.39 | 50.78
7 |  | Revizinės durelės | vnt | 2 | 31.49 | 62.98
|  | Skyriuje 6 |  |  |  | 14471.66
|  | žiniaraštyje 1 |  |  |  | 152580.6112
|  | Pridėtinės vertės mokestis 21.00% |  |  |  | 32041.9284
|  | Iš viso žiniaraštyje 1 |  |  |  | 184622.5396
DARBŲ KIEKIŲ ŽINIARAŠTIS
Sudaryta pagal 2024.04 kainas
Statinių grupė 2024-06-21 Administracinio pastato, A. Jakšto g. 6, Vilniuje, paprastojo remonto projektas (tvarkomieji statybos darbai)
Statinys 3 Antras aukštas
Žiniaraštis 2 Vandentiekis ir nuotekų tinklai
2024.09.10 |  |  | Suma objektui EUR
Sąm. | Darbo | Darbų ir išlaidų | Mato | Kiekis | Kaina | EUR
eil. | kodas | aprašymai | vnt |  | Vieneto kaina | Iš viso
| 1 | Vandentiekis
1 |  | Pastatų vidaus plastikinio slėginio vamzdyno D15-32 mm tiesimas, tvirtinant prie sienos | m | 35 | 35 | 1225
2 |  | Frankische daugiasluoksniai vamzdžiai PE-RT/Al/PE-RT, 20x2mm | m | 25 | 3.11 | 77.75
3 |  | Frankische daugiasluoksniai vamzdžiai PE-RT/Al/PE-RT, 26x3mm | m | 5 | 5.84 | 29.2
4 |  | Frankische daugiasluoksniai vamzdžiai PE-RT/Al/PE-RT, 32x3mm | m | 5 | 8.37 | 41.85
5 |  | Fasoninės dalys | kompl. | 1 | 29.07 | 29.07
6 |  | Movinių ventilių, čiaupų, vožtuvų, kurių D iki 50mm, prijung. | vnt. | 7 | 25 | 175
7 |  | Rutuliniai ventiliai ilga rankenėle diam. 1/2`, PP V/V sriegis | vnt | 5 | 5.32 | 26.6
8 |  | Rutuliniai ventiliai ilga rankenėle diam. 3/4`, PP I/V sriegis | vnt | 1 | 8.68 | 8.68
9 |  | Rutuliniai ventiliai ilga rankenėle diam. 1`, PP I/V sriegis | vnt | 1 | 12.55 | 12.55
10 |  | Pastatų vidaus plastikinio slėginio vamzdyno D15-32 mm tiesimas, tvirtinant prie sienos | m | 7 | 35 | 245
11 |  | Šiluminė izoliacija- šarvas daugiasluoksniams vamzdžiams d20 | m | 7 | 2.93 | 20.51
12 |  | Vamzdynų, kurių skersmuo iki 32 mm, izoliavimas garui nelaidžiais polietileno ar porėtos gumos kevalais | 100m | 0.13 | 300 | 39
13 |  | Vamzdžių izoliacija 20x9 | m | 13 | 2.17 | 28.21
14 |  | Vamzdynų, kurių skersmuo iki 32 mm, izoliavimas folija padengtais kevalais | 100m | 0.15 | 839 | 125.85
15 |  | Kevalai Paroc Hvac Section AluCoat T, izoliac. diam. 22mm, storis 20mm | m | 5 | 3.15 | 15.75
16 |  | Kevalai Paroc Hvac Section AluCoat T, izoliac. diam. 28mm, storis 20mm | m | 5 | 3.43 | 17.15
17 |  | Kevalai Paroc Hvac Section AluCoat T, izoliac. diam. 35mm, storis 20mm | m | 5 | 3.68 | 18.4
18 |  | Tūrinių šildytuvų montavimas , kai šildytuvo talpa iki 200 l | vnt | 1 | 196.58 | 196.58
19 |  | Tūriniai vandens šildytuvai 50l | vnt | 1 | 145 | 145
20 |  | Spintų mazgams montavimas*durelių įstatymas k1=0.60 | vnt | 4 | 38 | 152
21 |  | Plastikinės durelės | vnt | 4 | 15.01 | 60.04
22 |  | Vandentiekio ir šildymo sistemų vamzdynų hidraulinis bandymas | 100m | 0.35 | 400 | 140
23 |  | Vamzdynų iki 400 mm skersmens praplovimas su dezinfekcija , kai vamzdžių skersmuo iki 65 mm k9=1.15 | 100m | 0.35 | 250 | 87.5
|  | Skyriuje 1 |  |  |  | 2916.69
| 2 | Nuotekynė
1 |  | Plast.kanalizac.vamzdžių, kurių D 50-100mm, tiesimas | m | 30 | 35 | 1050
2 |  | Triukšmą mažinantys vamzdžiai d50 | m | 5 | 11.02 | 55.1
3 |  | .Dvisluoksniai slėg.nuotekų vamzdžiai , PN 10, SDR 17 110x6.6mm | m | 25 | 31.14 | 778.5
4 |  | Fasoninės dalys | kompl. | 1 | 165.95 | 165.95
5 |  | Vidaus nuotekų plastikinių vamzdynų jungiamųjų (fasoninių) dalių montavimas , kai nominalusis vidinis skersmuo iki 110 mm | vnt | 4 | 15.27 | 61.08
6 |  | Pravala 110 | vnt | 4 | 34.82 | 139.28
7 |  | Spintų mazgams montavimas*durelių įstatymas k1=0.60 | vnt | 4 | 38 | 152
8 |  | Plastikinės durelės | vnt | 4 | 15.01 | 60.04
9 |  | Vamzdžių kirtimosi su pastato konstrukcijomis vietų užtaisymas ugniai atspariais žiedais | vnt | 4 | 50.73 | 202.92
10 |  | Priešgaisrinė apkaba THALE SP.Z O. O. sp.k vamzdžiui 100 mm | vnt | 4 | 52.82 | 211.28
11 |  | Vandentiekio ir šildymo sistemų vamzdynų hidraulinis bandymas | 100m | 0.3 | 400 | 120
|  | Skyriuje 2 |  |  |  | 2996.15
| 3 | Kondensato nuvedimas nuo kondicionierių
1 |  | Pastatų vidaus plastikinio slėginio vamzdyno D15-32 mm tiesimas, tvirtinant prie sienos | m | 55 | 35 | 1925
2 |  | Pastatų vidaus plastikinio slėginio vamzdyno D40-63 mm tiesimas, tvirtinant prie sienos | m | 20 | 40.08 | 801.6
3 |  | FV-plast vamzdžiai PN 20, d25 (plast.vir.vamzdyn. PPR) | m | 35 | 3.84 | 134.4
4 |  | FV-plast vamzdžiai PN 20, d32 (plast.vir.vamzdyn. PPR) | m | 20 | 6.2 | 124
5 |  | FV-plast vamzdžiai PN 20, d40 (plast.vir.vamzdyn. PPR) | m | 5 | 9.42 | 47.1
6 |  | FV-plast vamzdžiai PN 20, d50 (plast.vir.vamzdyn. PPR) | m | 15 | 15.65 | 234.75
7 |  | Fasoninės dalys | kompl. | 1 | 107.8 | 107.8
8 |  | Sifonų montavimas | vnt | 2 | 22.8 | 45.6
9 |  | Kondensato nuvedimo sifonas | vnt | 2 | 32.79 | 65.58
|  | Skyriuje 3 |  |  |  | 3485.83
| 4 | Naikinami tinklai. Vandentiekis
1 |  | Vidaus vamzdynų iš plieninių vandentiekio - dujotiekio iki 32 mm skersmens vamzdžių ardymas | m | 35 | 11.16 | 390.6
2 |  | Tūrinių šildytuvų montavimas , kai šildytuvo talpa iki 200 l*demontavimas k3=0.000,k4=0.600 | vnt | 1 | 118 | 118
3 |  |  |  |  | 0 | 508.6
4 |  |  |  |  | 0 | 0
|  | Skyriuje 4 |  |  |  | 0
| 5 | Naikinami tinklai. Nuotekynė
1 |  | Ketinių vidaus kanalizacijos 50 mm skersmens vamzdynų ardymas | m | 5 | 25.78 | 128.9
2 |  | Ketinių vidaus kanalizacijos 100 mm skersmens vamzdynų ardymas | m | 25 | 31.72 | 793
3 |  | Vidaus nuotekų plastikinių vamzdynų trapų montavimas , kai trapo skersmuo iki 50 mm*demontavimas k3=0.000,k4=0.600 | vnt | 1 | 10 | 10
4 |  | Klozeto puodų arba pisuarų nuėmimas | vnt. | 3 | 18.48 | 55.44
5 |  | Praustuvų arba kriauklių nuėmimas | vnt. | 2 | 25 | 50
6 |  | Statybinių šiukšlių išvežimas 10 km atstumu automobiliais-savivarčiais, pakraunant ekskavatoriais 0,25 m3 talpos kaušais | t | 2 | 50 | 100
7 |  | Transportuojant statybines šiukšles už kiekvieną papildomą kilometrą pridėti k4=31.000 | t | 2 | 30 | 60
|  | Skyriuje 5 |  |  |  | 1197.34
|  | žiniaraštyje 2 |  |  |  | 11104.61
|  | Pridėtinės vertės mokestis 21.00% |  |  |  | 2331.9681
|  | Iš viso žiniaraštyje 2 |  |  |  | 13436.5781
S
DARBŲ KIEKIŲ ŽINIARAŠTIS
Sudaryta pagal 2024.04 kainas
Statinių grupė 2024-06-21 Administracinio pastato, A. Jakšto g. 6, Vilniuje, paprastojo remonto projektas (tvarkomieji statybos darbai)
Statinys 3 Antras aukštas
Žiniaraštis 3 Šildymo dalis
2024.09.10 |  |  | Suma objektui EUR
Sąm. | Darbo | Darbų ir išlaidų | Mato | Kiekis | Kaina | EUR
eil. | kodas | aprašymai | vnt |  | Vieneto kaina | Iš viso
| 1 | Montavimo darbai ir medžiagos
1 |  | Plieninių šildymo radiatorių iki 1600 mm ilgio montavimas ( dviejų šildymo plokščių) | vnt | 14 | 51.18 | 716.52
2 |  | Plieninių šildymo radiatorių daugiau kaip 1600 mm ilgio montavimas ( dviejų šildymo plokščių) | vnt | 1 | 75.46 | 75.46
3 |  | Aliuminis sekcijinis radiatorius šoninio pajungimo. Aukštis=55,6cm; plotis=9,7cm; ilgis=56,0cm; galia=802W (80/60/20?C). 7 sekcijos | vnt | 2 | 175.81 | 351.62
4 |  | Aliuminis sekcijinis radiatorius šoninio pajungimo. Aukštis=55,6cm; plotis=9,7cm; ilgis=64,0cm; galia=963W (80/60/18?C). 8 sekcijos | vnt | 2 | 200.93 | 401.86
5 |  | Aliuminis sekcijinis radiatorius šoninio pajungimo. Aukštis=55,6cm; plotis=9,7cm; ilgis=72,0cm; galia=1031W (80/60/20?C). 9 sekcijos | vnt | 4 | 226.04 | 904.16
6 |  | Aliuminis sekcijinis radiatorius šoninio pajungimo. Aukštis=55,6cm; plotis=9,7cm; ilgis=80,0cm; galia=1145W (80/60/20?C). 10 sekcijos | vnt | 2 | 251.16 | 502.32
7 |  | Aliuminis sekcijinis radiatorius šoninio pajungimo. Aukštis=55,6cm; plotis=9,7cm; ilgis=88,0cm; galia=1391W (80/60/16?C). 11 sekcijų | vnt | 1 | 276.28 | 276.28
8 |  | Aliuminis sekcijinis radiatorius šoninio pajungimo. Aukštis=55,6cm; plotis=9,7cm; ilgis=104,0cm; galia=1489W (80/60/20?C). 13 sekcijų | vnt | 2 | 326.5 | 653
9 |  | Aliuminis sekcijinis radiatorius šoninio pajungimo. Aukštis=55,6cm; plotis=9,7cm; ilgis=128,0cm; galia=1832W (80/60/20?C). 16 sekcijų | vnt | 1 | 401.85 | 401.85
10 |  | Aliuminis sekcijinis radiatorius šoninio pajungimo. Aukštis=55,6cm; plotis=9,7cm; ilgis=200,0cm; galia=2977W (80/60/20?C). 25 sekcijos | vnt | 1 | 627.9 | 627.9
11 |  | Reguliuojamosios armatūros priedų montavimas ( termostatiniai elementai) | vnt | 30 | 12.9 | 387
12 |  | Išankstinio nustatymo ventilis dn15 šoninio pajungimo radiatoriui | vnt | 15 | 20.92 | 313.8
13 |  | Termostatinis daviklis radiatoriams | vnt | 15 | 24.22 | 363.3
14 |  | Vandentiekio, šildymo, dujotiekio vamzdynų iš plieninių vamzdžių tiesimas, tvirtinant prie konstrukcijų ( vamzdžio išorinis skersmuo iki 22 mm) | m | 153 | 25 | 3825
15 |  | Presuojami plieniniai vamzdžiai išorėje cinkuoti, diš18x1.5 | m | 142 | 2.75 | 390.5
16 |  | Presuojami plieniniai vamzdžiai išorėje cinkuoti, diš22x1.5 | m | 11 | 3.74 | 41.14
17 |  | Fasoninės dalys | kompl. | 1 | 86 | 86
18 |  | Vamzdžių kirtimosi su pastato konstrukcijomis vietų užtaisymas ugniai atspariomis mastikomis ( perdangose) | vnt | 4 | 28.86 | 115.44
19 |  | Ženklinimas | vnt | 4 | 24 | 96
20 |  | Vandentiekio ir šildymo sistemų vamzdynų hidraulinis bandymas | 100m | 1.53 | 400 | 612
21 |  | Šildymo sistemos paleidimas ir nuorinimas (stovas) | vnt | 1 | 43.9 | 43.9
|  | Skyriuje 1 |  |  |  | 11185.05
| 2 | Demontavimo darbai
1 |  | Ketaus radiatoriaus ardymas į blokus arba atskiras sekcijas (blokas arba sekcija) | vnt. | 180 | 7.05 | 1269
2 |  | Centrinio šildymo iki 32 mm skersmens vamzdynų išardymas, neišsaugojant medžiagų | m | 120 | 8.52 | 1022.4
3 |  | Ūkinių šiukšlių valymas iš patalpų | t | 1.52 | 50 | 76
4 |  | Statybinių šiukšlių išvežimas 10 km atstumu automobiliais-savivarčiais, pakraunant ekskavatoriais 0,25 m3 talpos kaušais | t | 1.52 | 50 | 76
5 |  | Transportuojant statybines šiukšles už kiekvieną papildomą kilometrą pridėti k4=31.000 | t | 1.52 | 30 | 45.6
|  | Skyriuje 2 |  |  |  | 2489
|  | žiniaraštyje 3 |  |  |  | 13674.05
|  | Pridėtinės vertės mokestis 21.00% |  |  |  | 2871.5505
|  | Iš viso žiniaraštyje 3 |  |  |  | 16545.6005
S
DARBŲ KIEKIŲ ŽINIARAŠTIS
Sudaryta pagal 2024.04 kainas
Statinių grupė 2024-06-21 Administracinio pastato, A. Jakšto g. 6, Vilniuje, paprastojo remonto projektas (tvarkomieji statybos darbai)
Statinys 3 Antras aukštas
Žiniaraštis 4 Elektroniniai ryšiai
2024.09.10 |  |  | Suma objektui EUR
Sąm. | Darbo | Darbų ir išlaidų | Mato | Kiekis | Kaina | EUR
eil. | kodas | aprašymai | vnt |  | Vieneto kaina | Iš viso
| 1 | Montavimo darbai ir medžiagos
1 |  | Kompiuterinio kištukinio lizdo montavimas | vnt | 44 | 19.82 | 872.08
2 |  | Kompiuteriniai lizdai 2xRJ45, 6a cat. | vnt | 44 | 11.63 | 511.72
3 |  | Kompiuterinio kištukinio lizdo montavimas*Optinis lizdas | vnt | 22 | 19.82 | 436.04
4 |  | Optinis lizdas, komplektuojamas su dežute, rėmeliu, adapteriais | vnt | 22 | 30.6 | 673.2
5 |  | Pirmų laidų, kabelių įtraukimas į sumontuotus vamzdžius , kai laidų skerspjūvio plotas iki 6 mm2 | 100m | 38.4 | 257.76 | 9897.984
6 |  | Šviesolaidinio kabelio įpūtimas į polietileninį vamzdį k9=1.15 | km | 0.985 | 1776.18 | 1749.5373
7 |  | UTP kabelis 6a cat. LZOH | m | 3840 | 0.73 | 2803.2
8 |  | Optinis kabelis OM3 LZOH | m | 985 | 1.39 | 1369.15
9 |  | Garsiakalbio arba garso kolonėlės montavimas patalpoje | vnt. | 2 | 100 | 200
10 |  | Garsiakalbis, 6W | vnt | 2 | 19.5 | 39
11 |  | Kabelio tarp sistemos elementų tiesimas | 100m | 0.45 | 250 | 112.5
12 |  | Audio kabelis 2x1,5 | m | 45 | 0.72 | 32.4
13 |  | Vagų iškirtimas paslėptai elektros instalicijai vagotuvu tinkuotose sienose | 100m | 9.78 | 450 | 4401
14 |  | Vagų užtaisymas (tinkavimas), nutiesus apšvietimo tinklo laidus sienų paviršiuose | 100m | 9.78 | 600 | 5868
15 |  | .Iki 25mm skersmens viniplastinių vamzdžių montavimas sienomis ir kolonomis su nejudomu tvirtinimu | 100m | 9.6 | 637.04 | 6115.584
16 |  | Iki 32mm skersmens viniplastinių vamzdžių montavimas sienomis ir kolonomis su nejudomu tvirtinimu | 100m | 0.18 | 1911 | 343.98
17 |  | Gofruotas elektros instaliacijos vamzdis d 25 | m | 960 | 4.96 | 4761.6
18 |  | Gofruotas elektros instaliacijos vamzdis d 32 | m | 18 | 6.62 | 119.16
19 |  | El. instaliacijos plastikinių kanalų iki 200x60 mm skersmens montavimas, tvirtinant prie mūro sienos | 100m | 0.2 | 1550.62 | 310.124
20 |  | Grindinis kabelinis kanalas 200mm | m | 20 | 46.77 | 935.4
21 |  | Jungiklių, perjungiklių, rozečių demontavimas | 100vnt | 0.25 | 177.2 | 44.3
22 |  | Kabelio su gumine izoliacija, nutiesto sienomis, demontavimas | 100m | 7.5 | 174.08 | 1305.6
|  | Skyriuje 1 |  |  |  | 42901.5593
|  | žiniaraštyje 4 |  |  |  | 42901.5593
|  | Pridėtinės vertės mokestis 21.00% |  |  |  | 9009.3275
|  | Iš viso žiniaraštyje 4 |  |  |  | 51910.8868
S
DARBŲ KIEKIŲ ŽINIARAŠTIS
Sudaryta pagal 2024.04 kainas
Statinių grupė 2024-06-21 Administracinio pastato, A. Jakšto g. 6, Vilniuje, paprastojo remonto projektas (tvarkomieji statybos darbai)
Statinys 3 Antras aukštas
Žiniaraštis 5 Elektrotechnika
2024.09.10 |  |  | Suma objektui EUR
Sąm. | Darbo | Darbų ir išlaidų | Mato | Kiekis | Kaina | EUR
eil. | kodas | aprašymai | vnt |  | Vieneto kaina | Iš viso
| 1 | Montavimo darbai ir medžiagos
1 |  | SKYDAI |  | 0 | 0 | 0
2 |  | Modulinių paskirstymo virštinkinių skydelių surinkimas ir montavimas, tvirtinant medsraigčiais, kai skydelyje (modulių 48 vnt) | vnt | 1 | 1669.26 | 1669.26
3 |  | Modulinių paskirstymo virštinkinių skydelių surinkimas ir montavimas, tvirtinant medsraigčiais, kai skydelyje (modulių 24 vnt) | vnt | 1 | 537.25 | 537.25
4 |  | KABELIAI |  | 0 | 0
5 |  | Pirmų laidų, kabelių įtraukimas į sumontuotus vamzdžius , kai laidų skerspjūvio plotas iki 6 mm2 | 100m | 9.8 | 140.91 | 1380.918
6 |  | Pirmų laidų, kabelių įtraukimas į sumontuotus vamzdžius , kai laidų skerspjūvio plotas daugiau 6 mm2 iki 16 mm2 | 100m | 0.3 | 167.9 | 50.37
7 |  | Behalogeniai balti instaliaciniai kabeliai Cca XPJ-HF C Pro 500V 3X1,5 R100/4800, pak.100 | m | 430 | 4.23 | 1818.9
8 |  | Behalogeniai balti instaliaciniai kabeliai Cca XPJ-HF C Pro 500V 3G2,5 R100/3600, pak.100 | m | 490 | 5.51 | 2699.9
9 |  | Behalogeniai balti instaliaciniai kabeliai Cca XPJ-HF C Pro 500V 5G4 RE T500, pak.500 m | m | 30 | 12.23 | 366.9
10 |  | Variniai galios kabeliai 5x16.0 | m | 30 | 21.17 | 635.1
11 |  | Behalogeniai balti instaliaciniai kabeliai Dca XPJ-HF D 500V 3G1,5 R100, pak.100 m | m | 30 | 3.54 | 106.2
12 |  | ŠVIESTUVAI |  | 0 | 0 | 0
13 |  | Šviestuvų vidaus apšvietimui montavimas pakabinamų lubų konstrukcijose | vnt | 16 | 32.98 | 527.68
14 |  | Įleidžiamas į lubas šviestuvas R100H 9W 840 LDO AL WH | vnt | 14 | 19.12 | 267.68
15 |  | Įleidžiamas į lubas šviestuvas R100H 9W 840 LDO AL | vnt | 2 | 19.12 | 38.24
16 |  | Šviestuvų montavimas | vnt | 67 | 15.06 | 1009.02
17 |  | Paviršinis apvalus šviestuvas LED3800-840 D450 | vnt | 2 | 39.74 | 79.48
18 |  | Paviršinis kvadratinis šviestuvas LED3800-840 Q600 | vnt | 57 | 34.54 | 1968.78
19 |  | Paviršinis pailgas šviestuvas LED3800-840 L1200 | vnt | 3 | 85.82 | 257.46
20 |  | Cilindrinis šviestuvas R200H 2500-927-65 LDO AL | vnt | 1 | 47.48 | 47.48
21 |  | Paviršinis apvalus šviestuvas 3500-940 OP DI LDE | vnt | 4 | 175.66 | 702.64
22 |  | Rezervinio maitinimo šaltinio montavimas | vnt | 5 | 16.17 | 80.85
23 |  | Akumuliatorius šviestuvui 1h | vnt | 5 | 64.57 | 322.85
24 |  | Signalinių žibintų su užrašu "įėjimas", "išėjimas" ir pan. montavimas | 100vnt | 0.03 | 2270.88 | 68.1264
25 |  | Evakuacinis šviestuvas | vnt | 3 | 76.75 | 230.25
26 |  | INSTALIACINIAI GAMINIAI |  | 0 | 0 | 0
27 |  | Lizdų paskirstymo dėžutėms, jungikliams, kištukiniams lizdams gręžimas žiediniais grąžtais mūro sienose | 100vnt | 2.22 | 230.58 | 511.8876
28 |  | Rozečių montavimas, kai instaliacija paslėptoji | 100vnt | 2.07 | 1744.3 | 3610.701
29 |  | Jungiklio montavimas, kai instaliacija paslėptoji | 100vnt | 0.15 | 1744.3 | 261.645
30 |  | Jutiklio montavimas, tvirtinant medsraigčiais | vnt | 4 | 45.56 | 182.24
31 |  | Būvio ir šviesos jutiklis 360 o C | vnt | 4 | 33.41 | 133.64
32 |  | KITOS MEDŽIAGOS |  | 0 | 0 | 0
33 |  | .Iki 25mm skersmens viniplastinių vamzdžių montavimas sienomis ir kolonomis su nejudomu tvirtinimu | 100m | 5.2 | 1044.75 | 5432.7
34 |  | Iki 32mm skersmens viniplastinių vamzdžių montavimas sienomis ir kolonomis su nejudomu tvirtinimu | 100m | 0.3 | 1229 | 368.7
35 |  | Iki 50mm skersmens viniplastinių vamzdžių montavimas sienomis ir kolonomis su nejudomu tvirtinimu*d63 | 100m | 0.3 | 1258.03 | 377.409
36 |  | Gofruotas elektros instaliacijos vamzdis d 20 | m | 250 | 4.71 | 1177.5
37 |  | Gofruotas elektros instaliacijos vamzdis d 25 | m | 270 | 7.07 | 1908.9
38 |  | Gofruotas elektros instaliacijos vamzdis d 32 | m | 30 | 9.4 | 282
39 |  | Gofruotas elektros instaliacijos vamzdis d63 | m | 30 | 17.07 | 512.1
40 |  | Vagų iškirtimas paslėptai elektros instalicijai vagotuvu tinkuotose sienose | 100m | 5.8 | 317.62 | 1842.196
41 |  | Vagų užtaisymas (tinkavimas), nutiesus apšvietimo tinklo laidus sienų paviršiuose | 100m | 5.8 | 753.47 | 4370.126
42 |  | Priešgaisriniai dažai skiediklio pagrindu | kg | 0.5 | 16.14 | 8.07
43 |  | Prišgaisrinis gruntas | kg | 0.5 | 2.2 | 1.1
44 |  | DEMONTAVIMO DARBAI |  | 0 | 0 | 0
45 |  | Skydelių demontavimas | vnt | 2 | 16.15 | 32.3
46 |  | Jungiklių, perjungiklių, rozečių demontavimas | 100vnt | 0.9 | 145.29 | 130.761
47 |  | Kabelio su gumine izoliacija, nutiesto sienomis, demontavimas | 100m | 6 | 142.75 | 856.5
|  | Skyriuje 1 |  |  |  | 36865.81
|  | žiniaraštyje 5 |  |  |  | 36865.81
|  | Pridėtinės vertės mokestis 21.00% |  |  |  | 7741.8201
|  | Iš viso žiniaraštyje 5 |  |  |  | 44607.6301
S

## 3pr_3a.
DARBŲ KIEKIŲ ŽINIARAŠTIS
Sudaryta pagal 2024.04 kainas
Statinių grupė 2024-06-21 Administracinio pastato, A. Jakšto g. 6, Vilniuje, paprastojo remonto projektas (tvarkomieji statybos darbai)
Statinys 4 Trečias aukštas
Žiniaraštis 1 Vandentiekio ir nuotekų tinklai
2024.09.10 |  |  | Suma objektui EUR
Sąm. | Darbo | Darbų ir išlaidų | Mato | Kiekis | Kaina | EUR
eil. | kodas | aprašymai | vnt |  | Vieneto kaina | Iš viso
| 1 | Vandentiekis
1 |  | Pastatų vidaus plastikinio slėginio vamzdyno D15-32 mm tiesimas, tvirtinant prie sienos | m | 20 | 35 | 700
2 |  | Frankische daugiasluoksniai vamzdžiai PE-RT/Al/PE-RT, 20x2mm | m | 10 | 3.11 | 31.1
3 |  | Frankische daugiasluoksniai vamzdžiai PE-RT/Al/PE-RT, 26x3mm | m | 5 | 5.84 | 29.2
4 |  | Frankische daugiasluoksniai vamzdžiai PE-RT/Al/PE-RT, 32x3mm | m | 5 | 8.37 | 41.85
5 |  | Fasoninės dalys | kompl. | 1 | 20.59 | 20.59
6 |  | Movinių ventilių, čiaupų, vožtuvų, kurių D iki 50mm, prijung. | vnt. | 4 | 25 | 100
7 |  | Rutuliniai ventiliai ilga rankenėle diam. 1/2`, PP V/V sriegis | vnt | 3 | 5.32 | 15.96
8 |  | Rutuliniai ventiliai ilga rankenėle diam. 3/4`, PP I/V sriegis | vnt | 1 | 8.68 | 8.68
9 |  | Rutuliniai ventiliai ilga rankenėle diam. 1`, PP I/V sriegis | vnt | 1 | 12.55 | 12.55
10 |  | Pastatų vidaus plastikinio slėginio vamzdyno D15-32 mm tiesimas, tvirtinant prie sienos | m | 3 | 35 | 105
11 |  | Šiluminė izoliacija- šarvas daugiasluoksniams vamzdžiams d20 | m | 3 | 2.93 | 8.79
12 |  | Vamzdynų, kurių skersmuo iki 32 mm, izoliavimas garui nelaidžiais polietileno ar porėtos gumos kevalais | 100m | 0.07 | 300 | 21
13 |  | Vamzdžių izoliacija 20x9 | m | 7 | 2.17 | 15.19
14 |  | Vamzdynų, kurių skersmuo iki 32 mm, izoliavimas folija padengtais kevalais | 100m | 0.1 | 840 | 84
15 |  | Kevalai Paroc Hvac Section AluCoat T, izoliac. diam. 22mm, storis 20mm | m | 5 | 3.15 | 15.75
16 |  | Kevalai Paroc Hvac Section AluCoat T, izoliac. diam. 35mm, storis 20mm | m | 5 | 3.68 | 18.4
17 |  | Spintų mazgams montavimas*durelių įstatymas k1=0.60 | vnt | 3 | 38 | 114
18 |  | Plastikinės durelės | vnt | 3 | 15.01 | 45.03
19 |  | Vandentiekio ir šildymo sistemų vamzdynų hidraulinis bandymas | 100m | 0.2 | 400 | 80
20 |  | Vamzdynų iki 400 mm skersmens praplovimas su dezinfekcija , kai vamzdžių skersmuo iki 65 mm k9=1.15 | 100m | 0.2 | 250 | 50
21 |  | Vamzd., kurių D iki 25mm, prijung.prie veik.vid.šild.ir vandent.sist. k8=1.03 | vnt. | 2 | 216.54 | 433.08
22 |  | Vamzd., kurių D iki 50mm, prijung.prie veik.vid.šild.ir vandent.sist. k8=1.03 | vnt. | 1 | 226.18 | 226.18
|  | Skyriuje 1 |  |  |  | 2176.35
| 2 | Nuotekynė
1 |  | Plast.kanalizac.vamzdžių, kurių D 50-100mm, tiesimas | m | 25 | 35 | 875
2 |  | Triukšmą mažinantys vamzdžiai d50 | m | 5 | 11.02 | 55.1
3 |  | .Dvisluoksniai slėg.nuotekų vamzdžiai , PN 10, SDR 17 110x6.6mm | m | 20 | 31.14 | 622.8
4 |  | Fasoninės dalys | kompl. | 1 | 135.66 | 135.66
5 |  | Vamzdžių kirtimosi su pastato konstrukcijomis vietų užtaisymas ugniai atspariais žiedais | vnt | 3 | 50.73 | 152.19
6 |  | Priešgaisrinė apkaba THALE SP.Z O. O. sp.k vamzdžiui 100 mm | vnt | 3 | 52.82 | 158.46
7 |  | Vandentiekio ir šildymo sistemų vamzdynų hidraulinis bandymas | 100m | 0.25 | 400 | 100
8 |  | Vamzdžių, kurių D 50mm, prijungimas prie veikiančių kanalizac.tinklų k8=1.03 | vnt. | 2 | 225.66 | 451.32
9 |  | Vamzdžių, kurių D 100mm, prijungimas prie veikiančių kanalizac.tinklų k8=1.03 | vnt. | 2 | 246.94 | 493.88
10 |  | Gipso ir šlakbetonio plokščių pertvarų išardymas*sienų ir apdailos išardymas | 100m2 | 0.03 | 2000 | 60
11 |  | Lengvų profilių metalinio karkaso tvirtinimas prie paviršių | 100m | 0.075 | 950 | 71.25
12 |  | Sienų vidinių paviršių aptaisymas plokštėmis, tvirtinant prie įrengto metalinio karkaso , kai plokštės gipskartonio | m2 | 3 | 15.5 | 46.5
13 |  | Sienų vidinių paviršių glaistymas organiniais arba akriliniais glaistais (pirmasis 1.00 mm storio sluoksnis) | 100m2 | 0.03 | 1147.3 | 34.419
14 |  | Sienų vidinių paviršių glaistymas organiniais arba akriliniais glaistais (kartotinis 1.00 mm storio sluoksnis) | 100m2 | 0.03 | 753.5 | 22.605
15 |  | Sienų vidinių paviršių pagrindo gruntavimas sukibimą gerinančiais gruntais voleliu | 100m2 | 0.03 | 205.7 | 6.171
16 |  | Sienų vidinių paviršių dažymas emulsiniais dažais vienu sluoksniu voleliu | 100m2 | 0.03 | 280.5 | 8.415
17 |  | Sienų vidinių paviršių dažymas emulsiniais dažais antru arba kartotiniu sluoksniu voleliu | 100m2 | 0.03 | 253 | 7.59
|  | Skyriuje 2 |  |  |  | 3301.36
| 3 | Naikinami tinklai. Vandentiekis
1 |  | Vidaus vamzdynų iš plieninių vandentiekio - dujotiekio iki 32 mm skersmens vamzdžių ardymas | m | 20 | 11.16 | 223.2
2 |  |  |  |  | 0 | 0
3 |  |  |  |  | 0 | 0
|  | Skyriuje 3 |  |  |  | 223.2
| 4 | Naikinami tinklai. Nuotekynė
1 |  | Ketinių vidaus kanalizacijos 50 mm skersmens vamzdynų ardymas | m | 5 | 25.78 | 128.9
2 |  | Ketinių vidaus kanalizacijos 100 mm skersmens vamzdynų ardymas | m | 20 | 31.72 | 634.4
3 |  | Statybinių šiukšlių išvežimas 10 km atstumu automobiliais-savivarčiais, pakraunant ekskavatoriais 0,25 m3 talpos kaušais | t | 0.5 | 50 | 25
4 |  | Transportuojant statybines šiukšles už kiekvieną papildomą kilometrą pridėti k4=31.000 | t | 0.5 | 30 | 15
|  | Skyriuje 4 |  |  |  | 803.3
|  | žiniaraštyje 1 |  |  |  | 6504.21
|  | Pridėtinės vertės mokestis 21.00% |  |  |  | 1365.8841
|  | Iš viso žiniaraštyje 1 |  |  |  | 7870.0941
DARBŲ KIEKIŲ ŽINIARAŠTIS
Sudaryta pagal 2024.04 kainas
Statinių grupė 2024-06-21 Administracinio pastato, A. Jakšto g. 6, Vilniuje, paprastojo remonto projektas (tvarkomieji statybos darbai)
Statinys 4 Trečias aukštas
Žiniaraštis 2 Šildymo dalis
2024.09.10 |  |  | Suma objektui EUR
Sąm. | Darbo | Darbų ir išlaidų | Mato | Kiekis | Kaina | EUR
eil. | kodas | aprašymai | vnt |  | Vieneto kaina | Iš viso
| 1 | Montavimo darbai ir medžiagos
1 |  | Reguliuojamosios armatūros priedų montavimas ( termostatiniai elementai) | vnt | 30 | 12.9 | 387
2 |  | Išankstinio nustatymo ventilis dn15 šoninio pajungimo radiatoriui | vnt | 15 | 20.92 | 313.8
3 |  | Termostatinis daviklis radiatoriams | vnt | 15 | 24.22 | 363.3
4 |  | Vandentiekio, šildymo, dujotiekio vamzdynų iš plieninių vamzdžių tiesimas, tvirtinant prie konstrukcijų ( vamzdžio išorinis skersmuo iki 22 mm) | m | 25 | 25 | 625
5 |  | Presuojami plieniniai vamzdžiai išorėje cinkuoti, diš18x1.5 | m | 25 | 2.75 | 68.75
6 |  | Fasoninės dalys | kompl. | 1 | 13.32 | 13.32
7 |  | Vandentiekio ir šildymo sistemų vamzdynų hidraulinis bandymas | 100m | 0.25 | 400 | 100
8 |  | Šildymo sistemos paleidimas ir nuorinimas (stovas) | vnt | 1 | 43.9 | 43.9
|  | Skyriuje 1 |  |  |  | 1915.07
| 2 | Demontavimo darbai
1 |  | Centrinio šildymo iki 32 mm skersmens vamzdynų išardymas, neišsaugojant medžiagų | m | 40 | 7.05 | 282
2 |  | Ūkinių šiukšlių valymas iš patalpų | t | 0.05 | 50 | 2.5
3 |  | Statybinių šiukšlių išvežimas 10 km atstumu automobiliais-savivarčiais, pakraunant ekskavatoriais 0,25 m3 talpos kaušais | t | 0.05 | 50 | 2.5
4 |  | Transportuojant statybines šiukšles už kiekvieną papildomą kilometrą pridėti k4=31.000 | t | 0.05 | 30 | 1.5
|  | Skyriuje 2 |  |  |  | 288.5
|  | žiniaraštyje 2 |  |  |  | 2203.57
|  | Pridėtinės vertės mokestis 21.00% |  |  |  | 462.7497
|  | Iš viso žiniaraštyje 2 |  |  |  | 2666.3197
DARBŲ KIEKIŲ ŽINIARAŠTIS
Sudaryta pagal 2024.04 kainas
Statinių grupė 2024-06-21 Administracinio pastato, A. Jakšto g. 6, Vilniuje, paprastojo remonto projektas (tvarkomieji statybos darbai)
Statinys 4 Trečias aukštas
Žiniaraštis 3 Elektroniniai ryšiai
2024.09.10 |  |  | Suma objektui EUR
Sąm. | Darbo | Darbų ir išlaidų | Mato | Kiekis | Kaina | EUR
eil. | kodas | aprašymai | vnt |  | Vieneto kaina | Iš viso
| 1 | Montavimo darbai ir medžiagos
1 |  | .Garsiakalbio arba garso kolonėlės montavimas patalpoje | vnt. | 4 | 100 | 400
2 |  | Garsiakalbis, 6W | vnt | 4 | 19.5 | 78
3 |  | Kabelio tarp sistemos elementų tiesimas | 100m | 1.05 | 250 | 262.5
4 |  | Audio kabelis 2x1,5 | m | 105 | 0.72 | 75.6
|  | Skyriuje 1 |  |  |  | 816.1
|  | žiniaraštyje 3 |  |  |  | 816.1
|  | Pridėtinės vertės mokestis 21.00% |  |  |  | 171.381
|  | Iš viso žiniaraštyje 3 |  |  |  | 987.481
DARBŲ KIEKIŲ ŽINIARAŠTIS
Sudaryta pagal 2024.04 kainas
Statinių grupė 2024-06-21 Administracinio pastato, A. Jakšto g. 6, Vilniuje, paprastojo remonto projektas (tvarkomieji statybos darbai)
Statinys 4 Trečias aukštas
Žiniaraštis 4 Elektrotechnika
2024.09.10 |  |  | Suma objektui EUR
Sąm. | Darbo | Darbų ir išlaidų | Mato | Kiekis | Kaina | EUR
eil. | kodas | aprašymai | vnt |  | Vieneto kaina | Iš viso
| 1 | Montavimo darbai ir medžiagos
1 |  | Šviestuvų montavimas | vnt | 8 | 20 | 160
2 |  | .Paviršinis apvalus šviestuvas 3500-940 OP DI LDE | vnt | 8 | 8.8 | 70.4
|  | Skyriuje 1 |  |  |  | 230.4
|  | žiniaraštyje 4 |  |  |  | 230.4
|  | Pridėtinės vertės mokestis 21.00% |  |  |  | 48.384
|  | Iš viso žiniaraštyje 4 |  |  |  | 278.784

## 3pr_4a.
DARBŲ KIEKIŲ ŽINIARAŠTIS
Sudaryta pagal 2024.04 kainas
Statinių grupė 2024-06-21 Administracinio pastato, A. Jakšto g. 6, Vilniuje, paprastojo remonto projektas (tvarkomieji statybos darbai)
Statinys 5 Ketvirtas aukštas
Žiniaraštis 1 Vandentiekio ir nuotekų tinklai
2024.09.10 |  |  | Suma objektui EUR
Sąm. | Darbo | Darbų ir išlaidų | Mato | Kiekis | Kaina | EUR
eil. | kodas | aprašymai | vnt |  | Vieneto kaina | Iš viso
| 1 | Vandentiekis
1 |  | Pastatų vidaus plastikinio slėginio vamzdyno D15-32 mm tiesimas, tvirtinant prie sienos | m | 10 | 35 | 350
2 |  | Frankische daugiasluoksniai vamzdžiai PE-RT/Al/PE-RT, 26x3mm | m | 5 | 5.84 | 29.2
3 |  | Frankische daugiasluoksniai vamzdžiai PE-RT/Al/PE-RT, 32x3mm | m | 5 | 8.37 | 41.85
4 |  | Fasoninės dalys | kompl. | 1 | 14.54 | 14.54
5 |  | Movinių ventilių, čiaupų, vožtuvų, kurių D iki 50mm, prijung. | vnt. | 2 | 25 | 50
6 |  | Rutuliniai ventiliai ilga rankenėle diam. 3/4`, PP I/V sriegis | vnt | 1 | 8.68 | 8.68
7 |  | Rutuliniai ventiliai ilga rankenėle diam. 1`, PP I/V sriegis | vnt | 1 | 12.55 | 12.55
8 |  | Vamzdynų, kurių skersmuo iki 32 mm, izoliavimas folija padengtais kevalais | 100m | 0.1 | 840 | 84
9 |  | Kevalai Paroc Hvac Section AluCoat T, izoliac. diam. 28mm, storis 20mm | m | 5 | 3.43 | 17.15
10 |  | Kevalai Paroc Hvac Section AluCoat T, izoliac. diam. 35mm, storis 20mm | m | 5 | 3.68 | 18.4
11 |  | Spintų mazgams montavimas*durelių įstatymas k1=0.60 | vnt | 2 | 38 | 76
12 |  | Plastikinės durelės | vnt | 2 | 15.01 | 30.02
13 |  | Vandentiekio ir šildymo sistemų vamzdynų hidraulinis bandymas | 100m | 0.1 | 400 | 40
14 |  | Vamzdynų iki 400 mm skersmens praplovimas su dezinfekcija , kai vamzdžių skersmuo iki 65 mm k9=1.15 | 100m | 0.1 | 250 | 25
15 |  | Vamzd., kurių D iki 25mm, prijung.prie veik.vid.šild.ir vandent.sist. k8=1.03 | vnt. | 1 | 216.54 | 216.54
16 |  | Vamzd., kurių D iki 50mm, prijung.prie veik.vid.šild.ir vandent.sist. k8=1.03 | vnt. | 2 | 226.18 | 452.36
|  | Skyriuje 1 |  |  |  | 1466.29
| 2 | Nuotekynė
1 |  | Plast.kanalizac.vamzdžių, kurių D 50-100mm, tiesimas | m | 20 | 35 | 700
2 |  | .Dvisluoksniai slėg.nuotekų vamzdžiai , PN 10, SDR 17 110x6.6mm | m | 20 | 31.14 | 622.8
3 |  | Fasoninės dalys | kompl. | 1 | 124.76 | 124.76
4 |  | Vidaus nuotekų plastikinių vamzdynų jungiamųjų (fasoninių) dalių montavimas , kai nominalusis vidinis skersmuo iki 110 mm | vnt | 3 | 15.27 | 45.81
5 |  | Pravala 110 | vnt | 3 | 34.82 | 104.46
6 |  | Spintų mazgams montavimas*durelių įstatymas k1=0.60 | vnt | 3 | 38 | 114
7 |  | Plastikinės durelės | vnt | 3 | 15.01 | 45.03
8 |  | Vandentiekio ir šildymo sistemų vamzdynų hidraulinis bandymas | 100m | 0.2 | 400 | 80
9 |  | Vamzdžių, kurių D 50mm, prijungimas prie veikiančių kanalizac.tinklų k8=1.03 | vnt. | 2 | 225.66 | 451.32
10 |  | Vamzdžių, kurių D 100mm, prijungimas prie veikiančių kanalizac.tinklų k8=1.03 | vnt. | 2 | 246.94 | 493.88
11 |  | Gipso ir šlakbetonio plokščių pertvarų išardymas*sienų ir apdailos ardymas | 100m2 | 0.03 | 3000 | 90
12 |  | Lengvų profilių metalinio karkaso tvirtinimas prie paviršių | 100m | 0.075 | 950 | 71.25
13 |  | Sienų vidinių paviršių aptaisymas plokštėmis, tvirtinant prie įrengto metalinio karkaso , kai plokštės gipskartonio | m2 | 3 | 15.5 | 46.5
14 |  | Sienų vidinių paviršių glaistymas organiniais arba akriliniais glaistais (pirmasis 1.00 mm storio sluoksnis) | 100m2 | 0.03 | 1147.3 | 34.419
15 |  | Sienų vidinių paviršių glaistymas organiniais arba akriliniais glaistais (kartotinis 1.00 mm storio sluoksnis) | 100m2 | 0.03 | 753.5 | 22.605
16 |  | Sienų vidinių paviršių pagrindo gruntavimas sukibimą gerinančiais gruntais voleliu | 100m2 | 0.03 | 205.7 | 6.171
17 |  | Sienų vidinių paviršių dažymas emulsiniais dažais vienu sluoksniu voleliu | 100m2 | 0.03 | 280.5 | 8.415
18 |  | Sienų vidinių paviršių dažymas emulsiniais dažais antru arba kartotiniu sluoksniu voleliu | 100m2 | 0.03 | 253 | 7.59
|  | Skyriuje 2 |  |  |  | 3069.01
| 3 | Naikinami tinklai. Vandentiekis
1 |  | Vidaus vamzdynų iš plieninių vandentiekio - dujotiekio iki 32 mm skersmens vamzdžių ardymas | m | 5 | 11.16 | 55.8
2 |  |  |  |  | 0 | 55.8
3 |  |  |  |  | 0 | 0
|  | Skyriuje 3 |  |  |  | 0
| 4 | Naikinami tinklai. Nuotekynė
1 |  | Ketinių vidaus kanalizacijos 100 mm skersmens vamzdynų ardymas | m | 20 | 31.72 | 27.9
2 |  | Statybinių šiukšlių išvežimas 10 km atstumu automobiliais-savivarčiais, pakraunant ekskavatoriais 0,25 m3 talpos kaušais | t | 0.45 | 50 | 27.9
3 |  | Transportuojant statybines šiukšles už kiekvieną papildomą kilometrą pridėti k4=31.000 | t | 0.45 | 30 | 27.9
|  | Skyriuje 4 |  |  |  | 83.7
|  | žiniaraštyje 1 |  |  |  | 4674.8
|  | Pridėtinės vertės mokestis 21.00% |  |  |  | 981.708
|  | Iš viso žiniaraštyje 1 |  |  |  | 5656.508
DARBŲ KIEKIŲ ŽINIARAŠTIS
Sudaryta pagal 2024.04 kainas
Statinių grupė 2024-06-21 Administracinio pastato, A. Jakšto g. 6, Vilniuje, paprastojo remonto projektas (tvarkomieji statybos darbai)
Statinys 5 Ketvirtas aukštas
Žiniaraštis 2 Šildymo dalis
2024.09.10 |  |  | Suma objektui EUR
Sąm. | Darbo | Darbų ir išlaidų | Mato | Kiekis | Kaina | EUR
eil. | kodas | aprašymai | vnt |  | Vieneto kaina | Iš viso
| 1 | Montavimo darbai ir medžiagos
1 |  | Reguliuojamosios armatūros priedų montavimas ( termostatiniai elementai) | vnt | 30 | 12.9 | 27.9
2 |  | .Išankstinio nustatymo ventilis dn15 šoninio pajungimo radiatoriui | vnt | 15 | 20.92 | 27.9
3 |  | Termostatinis daviklis radiatoriams | vnt | 15 | 24.22 | 27.9
4 |  | Vandentiekio, šildymo, dujotiekio vamzdynų iš plieninių vamzdžių tiesimas, tvirtinant prie konstrukcijų ( vamzdžio išorinis skersmuo iki 22 mm) | m | 25 | 25 | 27.9
5 |  | Presuojami plieniniai vamzdžiai išorėje cinkuoti, diš18x1.5 | m | 25 | 2.75 | 27.9
6 |  | Fasoninės dalys | kompl. | 1 | 13.32 | 27.9
7 |  | Vandentiekio ir šildymo sistemų vamzdynų hidraulinis bandymas | 100m | 0.25 | 400 | 27.9
8 |  | Šildymo sistemos paleidimas ir nuorinimas (stovas) | vnt | 1 | 43.9 | 27.9
|  | Skyriuje 1 |  |  |  | 223.2
| 2 | Demontavimo darbai
1 |  | Centrinio šildymo iki 32 mm skersmens vamzdynų išardymas, neišsaugojant medžiagų | m | 100 | 7.05 | 27.9
2 |  | Ūkinių šiukšlių valymas iš patalpų | t | 0.12 | 50 | 27.9
3 |  | Statybinių šiukšlių išvežimas 10 km atstumu automobiliais-savivarčiais, pakraunant ekskavatoriais 0,25 m3 talpos kaušais | t | 0.12 | 50 | 27.9
4 |  | Transportuojant statybines šiukšles už kiekvieną papildomą kilometrą pridėti k4=31.000 | t | 0.12 | 30 | 27.9
|  | Skyriuje 2 |  |  |  | 111.6
|  | žiniaraštyje 2 |  |  |  | 334.8
|  | Pridėtinės vertės mokestis 21.00% |  |  |  | 70.308
|  | Iš viso žiniaraštyje 2 |  |  |  | 405.108
DARBŲ KIEKIŲ ŽINIARAŠTIS
Sudaryta pagal 2024.04 kainas
Statinių grupė 2024-06-21 Administracinio pastato, A. Jakšto g. 6, Vilniuje, paprastojo remonto projektas (tvarkomieji statybos darbai)
Statinys 5 Ketvirtas aukštas
Žiniaraštis 3 Elektroniniai ryšiai
2024.09.10 |  |  | Suma objektui EUR
Sąm. | Darbo | Darbų ir išlaidų | Mato | Kiekis | Kaina | EUR
eil. | kodas | aprašymai | vnt |  | Vieneto kaina | Iš viso
| 1 | Montavimo darbai ir medžiagos
1 |  | .Garsiakalbio arba garso kolonėlės montavimas patalpoje | vnt. | 4 | 100 | 400
2 |  | Garsiakalbis, 6W | vnt | 4 | 19.5 | 78
3 |  | Kabelio tarp sistemos elementų tiesimas | 100m | 1.05 | 250 | 262.5
4 |  | Audio kabelis 2x1,5 | m | 105 | 0.72 | 75.6
|  | Skyriuje 1 |  |  |  | 816.1
|  | žiniaraštyje 3 |  |  |  | 816.1
|  | Pridėtinės vertės mokestis 21.00% |  |  |  | 171.381
|  | Iš viso žiniaraštyje 3 |  |  |  | 987.481
DARBŲ KIEKIŲ ŽINIARAŠTIS
Sudaryta pagal 2024.04 kainas
Statinių grupė 2024-06-21 Administracinio pastato, A. Jakšto g. 6, Vilniuje, paprastojo remonto projektas (tvarkomieji statybos darbai)
Statinys 5 Ketvirtas aukštas
Žiniaraštis 4 Elektrotechnika
2024.09.10 |  |  | Suma objektui EUR
Sąm. | Darbo | Darbų ir išlaidų | Mato | Kiekis | Kaina | EUR
eil. | kodas | aprašymai | vnt |  | Vieneto kaina | Iš viso
| 1 | Montavimo darbai ir medžiagos
1 |  | Šviestuvų montavimas | vnt | 8 | 35 | 280
2 |  | .Paviršinis apvalus šviestuvas 3500-940 OP DI LDE | vnt | 8 | 156 | 1248
|  | Skyriuje 1 |  |  |  | 1528
|  | žiniaraštyje 4 |  |  |  | 1528
|  | Pridėtinės vertės mokestis 21.00% |  |  |  | 320.88
|  | Iš viso žiniaraštyje 4 |  |  |  | 1848.88

## 3pr_5a.
DARBŲ KIEKIŲ ŽINIARAŠTIS
Sudaryta pagal 2024.04 kainas
Statinių grupė 2024-06-21 Administracinio pastato, A. Jakšto g. 6, Vilniuje, paprastojo remonto projektas (tvarkomieji statybos darbai)
Statinys 6 Penktas aukštas
Žiniaraštis 1 Architektūrinė dalis
2024.09.10 |  |  | Suma objektui EUR
Sąm. | Darbo | Darbų ir išlaidų | Mato | Kiekis | Kaina | EUR
eil. | kodas | aprašymai | vnt |  | Vieneto kaina | Iš viso
| 1 | Demontavimo darbai
1 |  | Medinių durų angų užpildymo išardymas mūro sienose, nukapojant tinką | 100m2 | 0.3969 | 1400 | 555.66
2 |  | Klozeto puodų arba pisuarų nuėmimas | vnt | 1 | 15 | 15
3 |  | Klozeto bakelio nuėmimas | vnt | 1 | 10 | 10
4 |  | Praustuvų arba kriauklių nuėmimas | vnt | 1 | 15 | 15
5 |  | Lubų aptaisymas medinėmis dailylentėmis*metalinių dailylenčių demontavimas k3=0.000,k4=0.800 | 100m2 | 0.0368 | 2250 | 82.8
6 |  | Pakabinamų lubų iš plokščių "Amstrong" išardymas | 100m2 | 0.6048 | 1209.83 | 731.7052
7 |  | Keraminių plytelių dangos ir grindjuosčių išardymas | 100m2 | 0.0407 | 826.1 | 33.6223
8 |  | Sienų aptaisymo glazūruotomis plytelėmis išardymas, be plytelių išsaugojimo | m2 | 28.36 | 9.91 | 281.0476
9 |  | Medinių lentinių grindų išardymas | 100m2 | 3.1282 | 21.5 | 67.2563
10 |  | Seno linoleumo nuėmimas | m2 | 61.66 | 1.99 | 122.7034
11 |  | Grindjuosčių nuardymas*PVC grindjuosčių | 100m | 3.3606 | 2.1 | 7.0573
12 |  | Sienų tinko pertrynimas, nuvalant dažus arba tapetus, kai pertrynimo vietos plotas daugiau kaip 5 m2 | m2 | 1048.76 | 16 | 16780.16
13 |  | Sienų tinko pertrynimas, nuvalant dažus arba tapetus, kai pertrynimo vietos plotas daugiau kaip 5 m2*angokraščiai | m2 | 68.03 | 20 | 1360.6
14 |  | Juodgrindžių išardymas | 100m2 | 3.7833 | 908.71 | 3437.9225
15 |  | Gulekšnių išardymas | m3 | 43.13 | 330 | 14232.9
16 |  | Statybinių šiukšlių išvežimas 10 km atstumu automobiliais-savivarčiais, pakraunant ekskavatoriais 0,25 m3 talpos kaušais | t | 50 | 50 | 2500
17 |  | Transportuojant statybines šiukšles už kiekvieną papildomą kilometrą pridėti k4=31.000 | t | 50 | 30 | 1500
|  | Skyriuje 1 |  |  |  | 41733.4346
| 2 | Mūro darbai
1 |  | Sienų atskirų vietų mūrijimas ir angų užtaisymas, kai mūro tūris vienoje vietoje iki 5 m3, kai angos stačiak. formos k8=1.07 | m3 | 0.46 | 599 | 275.54
|  | Skyriuje 2 |  |  |  | 275.54
| 3 | Grindų įrengimo darbai
1 |  | Fibrobetoninių grindų įrengimas, vakuumuojant , paduodant betoną siurbliu, kai sluoksnio storis 70.00 mm k8=1.06 | 100m2 | 3.2012 | 2200.65 | 7044.7208
2 |  | Grindų ritininių hidroizoliacijų įrengimas , klojant plėvelę, suklijuojant siūles k8=1.14 | m2 | 320.12 | 2.53 | 809.9036
3 |  | Grindų šiltinamųjų (garso) izoliacijų įrengimas, naudojant izoliacines plokštes,kai universalios mineralinės vatos plokštės storis 20 mm | 100m2 | 3.2012 | 886.74 | 2838.6321
4 |  | Šilumos ir garso izoliavimas smėliu, paduodant medžiagas keltuvu | m3 | 12.8 | 87.14 | 1115.392
|  | Skyriuje 3 |  |  |  | 11808.6485
| 4 | Vidaus apdailos darbai
1 |  | SIENOS |  | 0 | 0 | 0
2 |  | Sienų atskirų vietų iki 1 m2 ploto tinko remontas cemento-kalkių skiediniu k8=1.15 | m2 | 91.11 | 41.52 | 3782.8872
3 |  | Vidaus angokraščių tinko remontas cemento-kalkių skiediniu k8=1.15 | m2 | 5.76 | 70.1 | 403.776
4 |  | Sienų vidinių paviršių pagrindo gruntavimas sukibimą gerinančiais gruntais voleliu | 100m2 | 8.8741 | 119.18 | 1057.6152
5 |  | Sienų vidinių paviršių tarpinis gruntavimas voleliu | 100m2 | 8.8741 | 126.82 | 1125.4134
6 |  | Sienų vidinių paviršių glaistymas organiniais arba akriliniais glaistais (pirmasis 1.00 mm storio sluoksnis) | 100m2 | 8.8741 | 572.87 | 5083.7057
7 |  | Sienų vidinių paviršių glaistymas organiniais arba akriliniais glaistais (kartotinis 1.00 mm storio sluoksnis) | 100m2 | 8.8741 | 521.18 | 4625.0034
8 |  | Sienų vidinių paviršių dažymas vienu sluoksniu voleliu | 100m2 | 9.4497 | 481.58 | 4550.7865
9 |  | Sienų vidinių paviršių dažymas antru arba kartotiniu sluoksniu voleliu | 100m2 | 9.4497 | 440.59 | 4163.4433
10 |  | Sienų vidinių paviršių aptaisymas plytelėmis, kai siūlių plotis iki 5 mm *akmens masės plytelės | m2 | 8.78 | 84.73 | 743.9294
11 |  | Sienų vidinių paviršių aptaisymas plytelėmis, kai siūlių plotis iki 5 mm *akmens masės plytelės | m2 | 14.87 | 95.6 | 1421.572
12 |  | Lengvų profilių metalinio karkaso tvirtinimas prie paviršių | 100m | 0.04 | 950 | 38
13 |  | Sienų vidinių paviršių aptaisymas plokštėmis, tvirtinant prie įrengto metalinio karkaso , kai plokštės gipskartonio*2 sl. k4=2.000 | m2 | 1.53 | 26.71 | 40.8663
14 |  | Sienų vidinių paviršių aptaisymas plytelėmis, kai siūlių plotis iki 5 mm *akmens masės plytelės | m2 | 1.53 | 84.73 | 129.6369
15 |  | Vertikali dviejų sluoksnių teptinė hidroizoliacija k8=1.14,k9=1.15 | 100m2 | 0.0396 | 955 | 37.818
16 |  | Lengvų profilių metalinio karkaso tvirtinimas prie paviršių | 100m | 0.14 | 950 | 133
17 |  | Sienų vidinių paviršių aptaisymas plokštėmis, tvirtinant prie įrengto metalinio karkaso , kai plokštės gipskartonio*2 sl. k4=2.000 | m2 | 5.67 | 26.71 | 151.4457
18 |  | Sienų vidinių paviršių pagrindo gruntavimas sukibimą gerinančiais gruntais voleliu | 100m2 | 0.0567 | 119.18 | 6.7575
19 |  | Sienų vidinių paviršių glaistymas organiniais arba akriliniais glaistais (pirmasis 1.00 mm storio sluoksnis) | 100m2 | 0.0567 | 572.87 | 32.4817
20 |  | Sienų vidinių paviršių glaistymas organiniais arba akriliniais glaistais (kartotinis 1.00 mm storio sluoksnis) | 100m2 | 0.0567 | 521.18 | 29.5509
21 |  | Sienų vidinių paviršių dažymas vienu sluoksniu voleliu | 100m2 | 0.0567 | 481.58 | 27.3056
22 |  | Sienų vidinių paviršių dažymas antru arba kartotiniu sluoksniu voleliu | 100m2 | 0.0567 | 440.59 | 24.9815
|  | Skyriuje 4 |  |  |  | 27609.9762
| 5 | Grindų danga
1 |  | .Laminuotų grindų dangų įrengimas | m2 | 316.87 | 53.21 | 16860.6527
2 |  | Grindjuosčių tvirtinimas parketo (laminuotų) dangų grindims , kai grindjuostės minkštosios medienos | m | 284.36 | 7.67 | 2181.0412
3 |  | Medinės grindjuostės MDF | m | 284.36 | 15.34 | 4362.0824
4 |  | Keraminių plytelių grindų dangos įrengimas ant išlyginto pagrindo, kai siūlės iki 8mm pločio*akmens masės | m2 | 3.26 | 82.93 | 270.3518
5 |  | Sienų, grindų sandūrų izoliavimas hidroizoliacine juosta | 100m | 3.0046 | 328.27 | 986.32
6 |  | Grindų teptinių (dviejų komponentų masės) hidroizoliacijų įrengimas po keraminių plytelių danga , šlifuojant ir gruntuojant pagrindą | m2 | 3.26 | 14.5 | 47.27
7 |  | Grindjuosčių arba porankių iki 100mm pločio geras dažymas | 100m | 2.8436 | 636 | 1808.5296
|  | Skyriuje 5 |  |  |  | 26516.2477
| 6 | Lubų apdailos ir lubų pakabinimo darbai
1 |  | Lubų aptaisymas gipskartonio plokštėmis, įrengiant metalinį karkasą, užtaisant ir glaistant siūles | 100m2 | 0.4595 | 4950 | 2274.525
2 |  | Lubų atskirų vietų iki 1 m2 ploto tinko remontas cemento-kalkių skiediniu k8=1.15 | m2 | 31.36 | 53.09 | 1664.9024
3 |  | Lubų paviršių pagrindo gruntavimas sukibimą gerinančiais gruntais voleliu | 100m2 | 3.1358 | 141.28 | 443.0258
4 |  | Lubų paviršių tarpinis gruntavimas voleliu | 100m2 | 3.1358 | 149.76 | 469.6174
5 |  | Lubų paviršių glaistymas organiniais arba akriliniais glaistais (pirmasis 1.00 mm storio sluoksnis) | 100m2 | 3.1358 | 824.6 | 2585.7807
6 |  | Lubų paviršių glaistymas organiniais arba akriliniais glaistais (kartotinis 1.00 mm storio sluoksnis) | 100m2 | 3.1358 | 535.65 | 1679.6913
7 |  | Lubų paviršių dažymas vienu sluoksniu voleliu | 100m2 | 3.1062 | 630.6 | 1958.7697
8 |  | Lubų paviršių dažymas antru arba kartotiniu sluoksniu voleliu | 100m2 | 3.1062 | 581.02 | 1804.7643
9 |  | Lubų paviršių pagrindo gruntavimas sukibimą gerinančiais gruntais voleliu | 100m2 | 0.0296 | 141.28 | 4.1819
10 |  | Lubų paviršių glaistymas organiniais arba akriliniais glaistais (pirmasis 1.00 mm storio sluoksnis) | 100m2 | 0.0296 | 824.6 | 24.4082
11 |  | Lubų paviršių glaistymas organiniais arba akriliniais glaistais (kartotinis 1.00 mm storio sluoksnis) | 100m2 | 0.0296 | 535.65 | 15.8552
12 |  | Lubų paviršių dažymas vienu sluoksniu voleliu | 100m2 | 0.0296 | 627.38 | 18.5704
13 |  | Lubų paviršių dažymas antru arba kartotiniu sluoksniu voleliu | 100m2 | 0.0296 | 578.09 | 17.1115
|  | Skyriuje 6 |  |  |  | 12961.2038
| 7 | Sanitarinė įranga
1 |  | Unitazų montavimas ( su prijungtais nuplovimo bakeliais) | vnt. | 1 | 240 | 240
2 |  | Plautuvių su vandens maišytuvais, tvirtinamų prie sienų, montavimas ( vieno skyriaus plautuvės) | kompl. | 1 | 277.84 | 277.84
|  | Skyriuje 7 |  |  |  | 517.84
| 8 | Vidaus durys
1 |  | Medinių durų blokų montavimas mūrinėse sienose, kai staktos tradicinės ( vidinių durų blokų plotas iki 2 m2) | m2 | 27.3 | 95 | 2593.5
2 |  | VD-1 | vnt | 3 | 860.01 | 2580.03
3 |  | VD-3 | vnt | 11 | 860.01 | 9460.11
4 |  | VD-4 | vnt | 1 | 860.01 | 860.01
5 |  | Durelių montavimas k1=0.80 | vnt. | 2 | 25.39 | 50.78
6 |  | Revizinės durelės | vnt | 2 | 31.49 | 62.98
|  | Skyriuje 9 |  |  |  | 15607.41
|  | žiniaraštyje 1 |  |  |  | 137030.3008
|  | Pridėtinės vertės mokestis 21.00% |  |  |  | 28776.3632
|  | Iš viso žiniaraštyje 1 |  |  |  | 165806.664
DARBŲ KIEKIŲ ŽINIARAŠTIS
Sudaryta pagal 2024.04 kainas
Statinių grupė 2024-06-21 Administracinio pastato, A. Jakšto g. 6, Vilniuje, paprastojo remonto projektas (tvarkomieji statybos darbai)
Statinys 6 Penktas aukštas
Žiniaraštis 2 Vandentiekio ir nuotekų tinklai
2024.09.10 |  |  | Suma objektui EUR
Sąm. | Darbo | Darbų ir išlaidų | Mato | Kiekis | Kaina | EUR
eil. | kodas | aprašymai | vnt |  | Vieneto kaina | Iš viso
| 1 | Vandentiekis
1 |  | Pastatų vidaus plastikinio slėginio vamzdyno D15-32 mm tiesimas, tvirtinant prie sienos | m | 32 | 35 | 1120
2 |  | Frankische daugiasluoksniai vamzdžiai PE-RT/Al/PE-RT, 20x2mm | m | 30 | 3.11 | 93.3
3 |  | Frankische daugiasluoksniai vamzdžiai PE-RT/Al/PE-RT, 26x3mm | m | 2 | 5.84 | 11.68
4 |  | Fasoninės dalys | kompl. | 1 | 20.59 | 20.59
5 |  | Movinių ventilių, čiaupų, vožtuvų, kurių D iki 50mm, prijung. | vnt. | 6 | 25 | 150
6 |  | Rutuliniai ventiliai ilga rankenėle diam. 1/2`, PP V/V sriegis | vnt | 5 | 5.32 | 26.6
7 |  | Rutuliniai ventiliai ilga rankenėle diam. 3/4`, PP I/V sriegis | vnt | 1 | 8.68 | 8.68
8 |  | Pastatų vidaus plastikinio slėginio vamzdyno D15-32 mm tiesimas, tvirtinant prie sienos | m | 7 | 35 | 245
9 |  | Šiluminė izoliacija- šarvas daugiasluoksniams vamzdžiams d20 | m | 7 | 2.93 | 20.51
10 |  | Vamzdynų, kurių skersmuo iki 32 mm, izoliavimas folija padengtais kevalais | 100m | 0.25 | 840 | 210
11 |  | Kevalai Paroc Hvac Section AluCoat T, izoliac. diam. 22mm, storis 20mm | m | 23 | 3.15 | 72.45
12 |  | Kevalai Paroc Hvac Section AluCoat T, izoliac. diam. 28mm, storis 20mm | m | 2 | 3.43 | 6.86
13 |  | Tūrinių šildytuvų montavimas , kai šildytuvo talpa iki 200 l | vnt | 1 | 196.58 | 196.58
14 |  | Tūriniai vandens šildytuvai 50l | vnt | 1 | 145 | 145
15 |  | Spintų mazgams montavimas*durelių įstatymas k1=0.60 | vnt | 3 | 38 | 114
16 |  | Plastikinės durelės | vnt | 3 | 15.01 | 45.03
17 |  | Vandentiekio ir šildymo sistemų vamzdynų hidraulinis bandymas | 100m | 0.32 | 400 | 128
18 |  | Vamzdynų iki 400 mm skersmens praplovimas su dezinfekcija , kai vamzdžių skersmuo iki 65 mm k9=1.15 | 100m | 0.32 | 250 | 80
|  | Skyriuje 1 |  |  |  | 2694.28
| 2 | Nuotekynė
1 |  | Plast.kanalizac.vamzdžių, kurių D 50-100mm, tiesimas | m | 30 | 35 | 1050
2 |  | Triukšmą mažinantys vamzdžiai d50 | m | 10 | 11.02 | 110.2
3 |  | .Dvisluoksniai slėg.nuotekų vamzdžiai , PN 10, SDR 17 110x6.6mm | m | 20 | 31.14 | 622.8
4 |  | Fasoninės dalys | kompl. | 1 | 146.56 | 146.56
5 |  | Vidaus nuotekų plastikinių vamzdynų jungiamųjų (fasoninių) dalių montavimas , kai nominalusis vidinis skersmuo iki 110 mm | vnt | 1 | 16.35 | 16.35
6 |  | Pravala 110 | vnt | 1 | 34.82 | 34.82
7 |  | Spintų mazgams montavimas*durelių įstatymas k1=0.60 | vnt | 1 | 38 | 38
8 |  | Plastikinės durelės | vnt | 1 | 15.01 | 15.01
9 |  | Vandentiekio ir šildymo sistemų vamzdynų hidraulinis bandymas | 100m | 0.3 | 400 | 120
10 |  | Vamzdžių, kurių D 100mm, prijungimas prie veikiančių kanalizac.tinklų k8=1.03 | vnt. | 3 | 246.94 | 740.82
11 |  | Plautuvių su vandens maišytuvais, tvirtinamų prie sienų, montavimas ( vieno skyriaus plautuvės) | kompl. | 1 | 476.94 | 476.94
|  | Skyriuje 2 |  |  |  | 3371.5
| 3 | Kondensato nuvedimas nuo kondicionierių
1 |  | Pastatų vidaus plastikinio slėginio vamzdyno D15-32 mm tiesimas, tvirtinant prie sienos | m | 41 | 35 | 1435
2 |  | Pastatų vidaus plastikinio slėginio vamzdyno D40-63 mm tiesimas, tvirtinant prie sienos | m | 31 | 40.08 | 1242.48
3 |  | FV-plast vamzdžiai PN 20, d25 (plast.vir.vamzdyn. PPR) | m | 35 | 3.84 | 134.4
4 |  | FV-plast vamzdžiai PN 20, d32 (plast.vir.vamzdyn. PPR) | m | 6 | 6.2 | 37.2
5 |  | FV-plast vamzdžiai PN 20, d40 (plast.vir.vamzdyn. PPR) | m | 8 | 9.42 | 75.36
6 |  | FV-plast vamzdžiai PN 20, d50 (plast.vir.vamzdyn. PPR) | m | 8 | 15.65 | 125.2
7 |  | FV-plast vamzdžiai PN 20, d63 (plast.vir.vamzdyn. PPR) | m | 15 | 22.41 | 336.15
8 |  | Fasoninės dalys | kompl. | 1 | 141.72 | 141.72
9 |  | Sifonų montavimas | vnt | 2 | 51.87 | 103.74
10 |  | Kondensato nuvedimo sifonas | vnt | 2 | 32.79 | 65.58
|  | Skyriuje 3 |  |  |  | 3696.83
| 4 | Naikinami tinklai. Vandentiekis
1 |  | Vidaus vamzdynų iš plieninių vandentiekio - dujotiekio iki 32 mm skersmens vamzdžių ardymas | m | 8 | 11.16 | 89.28
2 |  | Tūrinių šildytuvų montavimas , kai šildytuvo talpa iki 200 l*demontavimas k3=0.000,k4=0.600 | vnt | 1 | 117.96 | 117.96
3 |  | Statybinių šiukšlių išvežimas 10 km atstumu automobiliais-savivarčiais, pakraunant ekskavatoriais 0,25 m3 talpos kaušais | t | 0.02 | 50 | 1
4 |  | Transportuojant statybines šiukšles už kiekvieną papildomą kilometrą pridėti k4=31.000 | t | 0.02 | 30 | 0.6
|  | Skyriuje 4 |  |  |  | 208.84
| 5 | Naikinami tinklai. Nuotekynė
1 |  | Ketinių vidaus kanalizacijos 50 mm skersmens vamzdynų ardymas | m | 5 | 25.78 | 128.9
2 |  | Ketinių vidaus kanalizacijos 100 mm skersmens vamzdynų ardymas | m | 5 | 31.72 | 158.6
3 |  | Statybinių šiukšlių išvežimas 10 km atstumu automobiliais-savivarčiais, pakraunant ekskavatoriais 0,25 m3 talpos kaušais | t | 0.2 | 50 | 10
4 |  | Transportuojant statybines šiukšles už kiekvieną papildomą kilometrą pridėti k4=31.000 | t | 0.2 | 30 | 6
|  | Skyriuje 5 |  |  |  | 303.5
|  | žiniaraštyje 2 |  |  |  | 10274.95
|  | Pridėtinės vertės mokestis 21.00% |  |  |  | 2157.7395
|  | Iš viso žiniaraštyje 2 |  |  |  | 12432.6895
DARBŲ KIEKIŲ ŽINIARAŠTIS
Sudaryta pagal 2024.04 kainas
Statinių grupė 2024-06-21 Administracinio pastato, A. Jakšto g. 6, Vilniuje, paprastojo remonto projektas (tvarkomieji statybos darbai)
Statinys 6 Penktas aukštas
Žiniaraštis 3 Šildymo dalis
2024.09.10 |  |  | Suma objektui EUR
Sąm. | Darbo | Darbų ir išlaidų | Mato | Kiekis | Kaina | EUR
eil. | kodas | aprašymai | vnt |  | Vieneto kaina | Iš viso
| 1 | Montavimo darbai ir medžiagos
1 |  | Plieninių šildymo radiatorių iki 1600 mm ilgio montavimas ( dviejų šildymo plokščių) | vnt | 17 | 51.18 | 870.06
2 |  | Aliuminis sekcijinis radiatorius šoninio pajungimo. Aukštis=55,6cm; plotis=9,7cm; ilgis=56,0cm; galia=885W (80/60/16?C). 7 sekcijos | vnt | 1 | 175.81 | 175.81
3 |  | Aliuminis sekcijinis radiatorius šoninio pajungimo. Aukštis=55,6cm; plotis=9,7cm; ilgis=72,0cm; galia=1031W (80/60/20?C). 9 sekcijos | vnt | 1 | 226.04 | 226.04
4 |  | Aliuminis sekcijinis radiatorius šoninio pajungimo. Aukštis=55,6cm; plotis=9,7cm; ilgis=80,0cm; galia=1145W (80/60/20?C). 10 sekcijų | vnt | 1 | 251.16 | 251.16
5 |  | Aliuminis sekcijinis radiatorius šoninio pajungimo. Aukštis=55,6cm; plotis=9,7cm; ilgis=88,0cm; galia=1391W (80/60/16?C). 11 sekcijų | vnt | 2 | 276.28 | 552.56
6 |  | Aliuminis sekcijinis radiatorius šoninio pajungimo. Aukštis=55,6cm; plotis=9,7cm; ilgis=96,0cm; galia=1374W (80/60/20?C). 12 sekcijų | vnt | 2 | 301.39 | 602.78
7 |  | Aliuminis sekcijinis radiatorius šoninio pajungimo. Aukštis=55,6cm; plotis=9,7cm; ilgis=104,0cm; galia=1489W (80/60/20?C). 13 sekcijų | vnt | 1 | 326.5 | 326.5
8 |  | .Aliuminis sekcijinis radiatorius šoninio pajungimo. Aukštis=55,6cm; plotis=9,7cm; ilgis=112,0cm; galia=1603W (80/60/20?C). 14 sekcijų | vnt | 5 | 351.63 | 1758.15
9 |  | Aliuminis sekcijinis radiatorius šoninio pajungimo. Aukštis=55,6cm; plotis=9,7cm; ilgis=120,0cm; galia=1718W (80/60/20?C). 15 sekcijų | vnt | 1 | 376.74 | 376.74
10 |  | Aliuminis sekcijinis radiatorius šoninio pajungimo. Aukštis=55,6cm; plotis=9,7cm; ilgis=144,0cm; galia=2061W (80/60/20?C). 18 sekcijų | vnt | 1 | 452.09 | 452.09
11 |  | Aliuminis sekcijinis radiatorius šoninio pajungimo. Aukštis=55,6cm; plotis=9,7cm; ilgis=160,0cm; galia=2290W (80/60/20?C). 20 sekcijų | vnt | 2 | 502.32 | 1004.64
12 |  | Reguliuojamosios armatūros priedų montavimas ( termostatiniai elementai) | vnt | 34 | 12.9 | 438.6
13 |  | Išankstinio nustatymo ventilis dn15 šoninio pajungimo radiatoriui | vnt | 17 | 20.92 | 355.64
14 |  | Termostatinis daviklis radiatoriams | vnt | 17 | 24.22 | 411.74
15 |  | Vandentiekio, šildymo, dujotiekio vamzdynų iš plieninių vamzdžių tiesimas, tvirtinant prie konstrukcijų ( vamzdžio išorinis skersmuo iki 22 mm) | m | 50 | 25 | 1250
16 |  | Presuojami plieniniai vamzdžiai išorėje cinkuoti, diš18x1.5 | m | 50 | 2.75 | 137.5
17 |  | Fasoninės dalys | kompl. | 1 | 27.86 | 27.86
18 |  | Vamzdžių kirtimosi su pastato konstrukcijomis vietų užtaisymas ugniai atspariomis mastikomis ( perdangose) | vnt | 1 | 28.86 | 28.86
19 |  | Ženklinimas | vnt | 1 | 24 | 24
20 |  | Vandentiekio ir šildymo sistemų vamzdynų hidraulinis bandymas | 100m | 0.5 | 400 | 200
21 |  | Šildymo sistemos paleidimas ir nuorinimas (stovas) | vnt | 1 | 43.9 | 43.9
|  | Skyriuje 1 |  |  |  | 9514.63
| 2 | Demontavimo darbai
1 |  | Ketaus radiatoriaus ardymas į blokus arba atskiras sekcijas (blokas arba sekcija) | vnt. | 161 | 7.05 | 1135.05
2 |  | Centrinio šildymo iki 32 mm skersmens vamzdynų išardymas, neišsaugojant medžiagų | m | 60 | 8.52 | 511.2
3 |  | Ūkinių šiukšlių valymas iš patalpų | t | 1.3 | 50 | 65
4 |  | Statybinių šiukšlių išvežimas 10 km atstumu automobiliais-savivarčiais, pakraunant ekskavatoriais 0,25 m3 talpos kaušais | t | 1.3 | 50 | 65
5 |  | Transportuojant statybines šiukšles už kiekvieną papildomą kilometrą pridėti k4=31.000 | t | 1.3 | 30 | 39
|  | Skyriuje 2 |  |  |  | 1815.25
|  | žiniaraštyje 3 |  |  |  | 11329.88
|  | Pridėtinės vertės mokestis 21.00% |  |  |  | 2379.2748
|  | Iš viso žiniaraštyje 3 |  |  |  | 13709.1548
DARBŲ KIEKIŲ ŽINIARAŠTIS
Sudaryta pagal 2024.04 kainas
Statinių grupė 2024-06-21 Administracinio pastato, A. Jakšto g. 6, Vilniuje, paprastojo remonto projektas (tvarkomieji statybos darbai)
Statinys 6 Penktas aukštas
Žiniaraštis 4 Elektroniniai ryšiai
2024.09.10 |  |  | Suma objektui EUR
Sąm. | Darbo | Darbų ir išlaidų | Mato | Kiekis | Kaina | EUR
eil. | kodas | aprašymai | vnt |  | Vieneto kaina | Iš viso
| 1 | Montavimo darbai ir medžiagos
1 |  | Kompiuterinio kištukinio lizdo montavimas | vnt | 46 | 19.82 | 911.72
2 |  | Kompiuteriniai lizdai 2xRJ45, 6a cat. | vnt | 46 | 11.63 | 534.98
3 |  | Kompiuterinio kištukinio lizdo montavimas*Optinis lizdas | vnt | 23 | 19.82 | 455.86
4 |  | Optinis lizdas, komplektuojamas su dežute, rėmeliu, adapteriais | vnt | 23 | 30.6 | 703.8
5 |  | Pirmų laidų, kabelių įtraukimas į sumontuotus vamzdžius , kai laidų skerspjūvio plotas iki 6 mm2 | 100m | 42.2 | 257.76 | 10877.472
6 |  | Šviesolaidinio kabelio įpūtimas į polietileninį vamzdį k9=1.15 | km | 1.055 | 1776.18 | 1873.8699
7 |  | UTP kabelis 6a cat. LZOH | m | 4220 | 0.73 | 3080.6
8 |  | Optinis kabelis OM3 LZOH | m | 1055 | 1.39 | 1466.45
9 |  | Garsiakalbio arba garso kolonėlės montavimas patalpoje | vnt. | 2 | 100 | 200
10 |  | Garsiakalbis, 6W | vnt | 2 | 19.5 | 39
11 |  | Kabelio tarp sistemos elementų tiesimas | 100m | 0.6 | 250 | 150
12 |  | Audio kabelis 2x1,5 | m | 60 | 0.72 | 43.2
13 |  | Vagų iškirtimas paslėptai elektros instalicijai vagotuvu tinkuotose sienose | 100m | 11.22 | 450 | 5049
14 |  | Vagų užtaisymas (tinkavimas), nutiesus apšvietimo tinklo laidus sienų paviršiuose | 100m | 11.22 | 600 | 6732
15 |  | .Iki 25mm skersmens viniplastinių vamzdžių montavimas sienomis ir kolonomis su nejudomu tvirtinimu | 100m | 10.5 | 637.04 | 6688.92
16 |  | Iki 32mm skersmens viniplastinių vamzdžių montavimas sienomis ir kolonomis su nejudomu tvirtinimu | 100m | 0.72 | 1911 | 1375.92
17 |  | Gofruotas elektros instaliacijos vamzdis d 25 | m | 1050 | 4.96 | 5208
18 |  | Gofruotas elektros instaliacijos vamzdis d 32 | m | 72 | 6.62 | 476.64
19 |  | El. instaliacijos plastikinių kanalų iki 200x60 mm skersmens montavimas, tvirtinant prie mūro sienos | 100m | 0.2 | 1550.62 | 310.124
20 |  | Grindinis kabelinis kanalas 200mm | m | 20 | 46.77 | 935.4
21 |  | Jungiklių, perjungiklių, rozečių demontavimas | 100vnt | 0.25 | 177.2 | 44.3
22 |  | Kabelio su gumine izoliacija, nutiesto sienomis, demontavimas | 100m | 7.5 | 174.08 | 1305.6
|  | Skyriuje 1 |  |  |  | 48462.8559
|  | žiniaraštyje 4 |  |  |  | 48462.8559
|  | Pridėtinės vertės mokestis 21.00% |  |  |  | 10177.1997
|  | Iš viso žiniaraštyje 4 |  |  |  | 58640.0556
DARBŲ KIEKIŲ ŽINIARAŠTIS
Sudaryta pagal 2024.04 kainas
Statinių grupė 2024-06-21 Administracinio pastato, A. Jakšto g. 6, Vilniuje, paprastojo remonto projektas (tvarkomieji statybos darbai)
Statinys 6 Penktas aukštas
Žiniaraštis 5 Elektrotechnika
2024.09.10 |  |  | Suma objektui EUR
Sąm. | Darbo | Darbų ir išlaidų | Mato | Kiekis | Kaina | EUR
eil. | kodas | aprašymai | vnt |  | Vieneto kaina | Iš viso
| 1 | Montavimo darbai ir medžiagos
1 |  | SKYDAI |  |  | 0 | 0
2 |  | Modulinių paskirstymo virštinkinių skydelių surinkimas ir montavimas, tvirtinant medsraigčiais, kai skydelyje (modulių 48 vnt) | vnt | 1 | 1904.47 | 1904.47
3 |  | Modulinių paskirstymo virštinkinių skydelių surinkimas ir montavimas, tvirtinant medsraigčiais, kai skydelyje (modulių 24 vnt) | vnt | 1 | 537.25 | 537.25
4 |  | Modulinių paskirstymo virštinkinių skydelių surinkimas ir montavimas, tvirtinant medsraigčiais, kai skydelyje (modulių 24 vnt) | vnt | 1 | 743.84 | 743.84
5 |  | KABELIAI |  | 0 | 0 | 0
6 |  | Pirmų laidų, kabelių įtraukimas į sumontuotus vamzdžius , kai laidų skerspjūvio plotas iki 6 mm2 | 100m | 14.9 | 140.91 | 2099.559
7 |  | Pirmų laidų, kabelių įtraukimas į sumontuotus vamzdžius , kai laidų skerspjūvio plotas daugiau 6 mm2 iki 16 mm2 | 100m | 1.3 | 167.9 | 218.27
8 |  | Behalogeniai balti instaliaciniai kabeliai Cca XPJ-HF C Pro 500V 3X1,5 R100/4800, pak.100 | m | 490 | 4.23 | 2072.7
9 |  | Behalogeniai balti instaliaciniai kabeliai Cca XPJ-HF C Pro 500V 3G2,5 R100/3600, pak.100 | m | 710 | 5.51 | 3912.1
10 |  | Behalogeniai balti instaliaciniai kabeliai Cca XPJ-HF C Pro 500V 5G4 RE T500, pak.500 m | m | 55 | 12.23 | 672.65
11 |  | Behalogeniai balti instaliaciniai kabeliai Dca XPJ-HF D 750V 5G6 RE T500, pak.500 m | m | 65 | 20.07 | 1304.55
12 |  | Variniai galios kabeliai 5x16.0 | m | 130 | 21.17 | 2752.1
13 |  | Behalogeniai balti instaliaciniai kabeliai Dca XPJ-HF D 500V 3G1,5 R100, pak.100 m | m | 30 | 3.54 | 106.2
14 |  | ŠVIESTUVAI |  | 0 | 0 | 0
15 |  | Šviestuvų vidaus apšvietimui montavimas pakabinamų lubų konstrukcijose | vnt | 14 | 32.98 | 461.72
16 |  | Įleidžiamas į lubas šviestuvas R100H 15W 840 LDO | vnt | 9 | 19.12 | 172.08
17 |  | Įleidžiamas į lubas šviestuvas R100H 9W 840 LDO AL | vnt | 5 | 19.12 | 95.6
18 |  | Šviestuvų montavimas | vnt | 125 | 15.06 | 1882.5
19 |  | Paviršinis kvadratinis šviestuvas LED3800-840 Q600 | vnt | 53 | 34.54 | 1830.62
20 |  | Paviršinis kvadratinis šviestuvas LED5200-840 Q620 | vnt | 1 | 50.43 | 50.43
21 |  | Cilindrinis šviestuvas R200H 2500-927-65 LDO AL | vnt | 1 | 47.48 | 47.48
22 |  | Paviršinis apvalus šviestuvas 3500-940 OP DI LDE | vnt | 7 | 175.66 | 1229.62
23 |  | Industrinis šviestuvas LED4300-840 PC WB HF | vnt | 4 | 85.82 | 343.28
24 |  | Kvadratinis įleidžiamas į pakabinamas lubas 3200-840 HF LRO Q600 | vnt | 4 | 34.54 | 138.16
25 |  | Rezervinio maitinimo šaltinio montavimas | vnt | 5 | 16.17 | 80.85
26 |  | Akumuliatorius šviestuvui 1h | vnt | 5 | 64.57 | 322.85
27 |  | Signalinių žibintų su užrašu "įėjimas", "išėjimas" ir pan. montavimas | 100vnt | 0.03 | 2270.88 | 68.1264
28 |  | Evakuacinis šviestuvas | vnt | 3 | 76.75 | 230.25
29 |  | INSTALIACINIAI GAMINIAI |  | 0 | 0 | 0
30 |  | Lizdų paskirstymo dėžutėms, jungikliams, kištukiniams lizdams gręžimas žiediniais grąžtais mūro sienose | 100vnt | 2.53 | 230.58 | 583.3674
31 |  | Rozečių montavimas, kai instaliacija paslėptoji | 100vnt | 2.35 | 1744.3 | 4099.105
32 |  | Grindinės dėžutės montavimas | vnt. | 1 | 138.27 | 138.27
33 |  | Grindinė dėžė (4 x 230V buitiniai lizdai) | vnt | 1 | 55.35 | 55.35
34 |  | Jungiklio montavimas, kai instaliacija paslėptoji | 100vnt | 0.18 | 1744.3 | 313.974
35 |  | Jutiklio montavimas, tvirtinant medsraigčiais | vnt | 3 | 13.92 | 41.76
36 |  | Būvio ir šviesos jutiklis 360 o C | vnt | 3 | 33.41 | 100.23
37 |  | KITOS MEDŽIAGOS |  | 0 | 0 | 0
38 |  | .Iki 25mm skersmens viniplastinių vamzdžių montavimas sienomis ir kolonomis su nejudomu tvirtinimu | 100m | 5.4 | 1044.75 | 5641.65
39 |  | Iki 32mm skersmens viniplastinių vamzdžių montavimas sienomis ir kolonomis su nejudomu tvirtinimu | 100m | 0.7 | 1229 | 860.3
40 |  | Iki 50mm skersmens viniplastinių vamzdžių montavimas sienomis ir kolonomis su nejudomu tvirtinimu*d63 | 100m | 1 | 1258.03 | 1258.03
41 |  | Gofruotas elektros instaliacijos vamzdis d 20 | m | 230 | 4.71 | 1083.3
42 |  | Gofruotas elektros instaliacijos vamzdis d 25 | m | 310 | 7.07 | 2191.7
43 |  | Gofruotas elektros instaliacijos vamzdis d 32 | m | 70 | 9.4 | 658
44 |  | Gofruotas elektros instaliacijos vamzdis d63 | m | 100 | 17.07 | 1707
45 |  | Vagų iškirtimas paslėptai elektros instalicijai vagotuvu tinkuotose sienose | 100m | 7.1 | 317.62 | 2255.102
46 |  | Vagų užtaisymas (tinkavimas), nutiesus apšvietimo tinklo laidus sienų paviršiuose | 100m | 7.1 | 753.47 | 5349.637
47 |  | Priešgaisriniai dažai skiediklio pagrindu | kg | 0.5 | 16.14 | 8.07
48 |  | Prišgaisrinis gruntas | kg | 0.5 | 2.2 | 1.1
49 |  | DEMONTAVIMO DARBAI |  | 0 | 0 | 0
50 |  | Skydelių demontavimas | vnt | 3 | 16.15 | 48.45
51 |  | Jungiklių, perjungiklių, rozečių demontavimas | 100vnt | 1.5 | 145.29 | 217.935
52 |  | Kabelio su gumine izoliacija, nutiesto sienomis, demontavimas | 100m | 9 | 142.75 | 1284.75
|  | Skyriuje 1 |  |  |  | 51174.3358
|  | žiniaraštyje 5 |  |  |  | 51174.3358
|  | Pridėtinės vertės mokestis 21.00% |  |  |  | 10746.6105
|  | Iš viso žiniaraštyje 5 |  |  |  | 61920.9463

## 3pr_C.laipt.
DARBŲ KIEKIŲ ŽINIARAŠTIS
Sudaryta pagal 2024.04 kainas
Statinių grupė 2024-06-21 Administracinio pastato, A. Jakšto g. 6, Vilniuje, paprastojo remonto projektas (tvarkomieji statybos darbai)
Statinys 7 Centrinė laiptinė
Žiniaraštis 1 Architektūrinė dalis
2024.09.10 |  |  | Suma objektui EUR
Sąm. | Darbo | Darbų ir išlaidų | Mato | Kiekis | Kaina | EUR
eil. | kodas | aprašymai | vnt |  | Vieneto kaina | Iš viso
| 1 | Demontavimo darbai
1 |  | 25 mm storio cementinių ir betoninių dangų išardymas | 100m2 | 0.5948 | 650 | 386.62
2 |  | Kiekvieniems 5 mm pagal įkainį N46-179 pridėti arba atimti k4=35.000 | 100m2 | 0.5948 | 2210 | 1314.508
3 |  | Statybinių šiukšlių išvežimas 10 km atstumu automobiliais-savivarčiais, pakraunant ekskavatoriais 0,25 m3 talpos kaušais | t | 5 | 50 | 250
4 |  | Transportuojant statybines šiukšles už kiekvieną papildomą kilometrą pridėti k4=31.000 | t | 5 | 30 | 150
5 |  | Pertvaros su įstiklinimu*demontavimas k3=0.000,k4=0.600 | 100m2 | 0.218 | 2500 | 545
6 |  | Ašinių ventiliatorių montavimas sienose (languose) , kai ventiliatoriaus našumas iki 500 m3/val.*demontavimas k3=0.000,k4=0.600 | vnt. | 1 | 25 | 25
7 |  | Įvairių paviršių valymas metaliniu šepečiu rankiniu būdu*laiptų | 10m2 | 1.104 | 118 | 130.272
8 |  | Įvairių paviršių valymas metaliniu šepečiu rankiniu būdu*lauko durų | 10m2 | 0.389 | 118 | 45.902
9 |  | Sienų tinko pertrynimas, nuvalant dažus arba tapetus, kai pertrynimo vietos plotas daugiau kaip 5 m2 | m2 | 513.51 | 16 | 8216.16
10 |  | Sienų tinko pertrynimas, nuvalant dažus arba tapetus, kai pertrynimo vietos plotas daugiau kaip 5 m2*angokraščiai | m2 | 14.56 | 20 | 291.2
11 |  | Įvairių paviršių valymas metaliniu šepečiu rankiniu būdu | 10m2 | 16.534 | 118 | 1951.012
|  | Skyriuje 1 |  |  |  | 13305.674
| 2 | Vidaus apdailos darbai
1 |  | SIENOS |  | 0 | 0 | 0
2 |  | Sienų vidinių paviršių pagrindo gruntavimas drėgmę atstumiančiais gruntais voleliu*padengimas biocidiniais priešpelėsiniais preparatais | 100m2 | 0.3796 | 320 | 121.472
3 |  | Sienų vidinių paviršių pagrindo gruntavimas drėgmę atstumiančiais gruntais voleliu*padengimas biocidiniais priešpelėsiniais preparatais, angokraščių | 100m2 | 0.1232 | 320 | 39.424
4 |  | Sienų atskirų vietų iki 1 m2 ploto tinko remontas cemento-kalkių skiediniu k8=1.15 | m2 | 43.45 | 41.52 | 1804.044
5 |  | Vidaus angokraščių tinko remontas cemento-kalkių skiediniu k8=1.15 | m2 | 1.23 | 70.1 | 86.223
6 |  | Sienų vidinių paviršių pagrindo gruntavimas sukibimą gerinančiais gruntais voleliu | 100m2 | 4.4683 | 131.1 | 585.7941
7 |  | Sienų vidinių paviršių tarpinis gruntavimas voleliu | 100m2 | 4.4683 | 139.5 | 623.3279
8 |  | Sienų vidinių paviršių glaistymas organiniais arba akriliniais glaistais (pirmasis 1.00 mm storio sluoksnis) | 100m2 | 4.4683 | 630.16 | 2815.7628
9 |  | Sienų vidinių paviršių glaistymas organiniais arba akriliniais glaistais (kartotinis 1.00 mm storio sluoksnis) | 100m2 | 4.4683 | 573.3 | 2561.6764
10 |  | Sienų vidinių paviršių dažymas vienu sluoksniu voleliu | 100m2 | 4.4683 | 529.74 | 2367.0372
11 |  | Sienų vidinių paviršių dažymas antru arba kartotiniu sluoksniu voleliu | 100m2 | 4.7683 | 484.65 | 2310.9566
|  | Skyriuje 2 |  |  |  | 13315.718
| 3 | Lubų apdailos ir lubų pakabinimo darbai
1 |  | Lubų atskirų vietų iki 1 m2 ploto tinko remontas cemento-kalkių skiediniu k8=1.15 | m2 | 3.1 | 58.4 | 181.04
2 |  | Lubų paviršių pagrindo gruntavimas sukibimą gerinančiais gruntais voleliu | 100m2 | 0.3096 | 155.41 | 48.1149
3 |  | Lubų paviršių tarpinis gruntavimas voleliu | 100m2 | 0.3096 | 164.74 | 51.0035
4 |  | Lubų paviršių glaistymas organiniais arba akriliniais glaistais (pirmasis 1.00 mm storio sluoksnis) | 100m2 | 0.3096 | 907.06 | 280.8258
5 |  | Lubų paviršių glaistymas organiniais arba akriliniais glaistais (kartotinis 1.00 mm storio sluoksnis) | 100m2 | 0.3096 | 645 | 199.692
6 |  | Lubų paviršių dažymas vienu sluoksniu voleliu | 100m2 | 0.3096 | 689.66 | 213.5187
7 |  | Lubų paviršių dažymas antru arba kartotiniu sluoksniu voleliu | 100m2 | 0.3096 | 639.12 | 197.8716
8 |  | Lubų paviršių pagrindo gruntavimas sukibimą gerinančiais gruntais voleliu*laiptasijų | 100m2 | 1.4977 | 155.41 | 232.7576
9 |  | Lubų paviršių tarpinis gruntavimas voleliu*laiptasijų | 100m2 | 1.4977 | 164.74 | 246.7311
10 |  | Lubų paviršių glaistymas organiniais arba akriliniais glaistais (pirmasis 1.00 mm storio sluoksnis)*laiptasijų | 100m2 | 1.4977 | 907.06 | 1358.5038
11 |  | Lubų paviršių glaistymas organiniais arba akriliniais glaistais (kartotinis 1.00 mm storio sluoksnis)*laiptasijų | 100m2 | 1.4977 | 645 | 966.0165
12 |  | Lubų paviršių dažymas vienu sluoksniu voleliu*laiptasijų | 100m2 | 1.4977 | 689.66 | 1032.9038
13 |  | Lubų paviršių dažymas antru arba kartotiniu sluoksniu voleliu*laiptasijų | 100m2 | 1.4977 | 639.12 | 957.21
|  | Skyriuje 3 |  |  |  | 5966.1892
| 4 | Kiti darbai
1 |  | Įvairių paviršių valymas rankiniu būdu | 10m2 | 1.104 | 118 | 130.272
2 |  | Medinių porankių dažymas, padengiant laku*su glaistymu ir gruntavimu | m2 | 11.04 | 24 | 264.96
3 |  | Durų uždarymo prietaisų montavimas ( vyriai) | vnt | 1 | 22.7 | 22.7
4 |  | Anksčiau dažytų durų labai geras dažymas, nuvalant 75% senų dažų*100% k4=1.250 | m2 | 5.18 | 36.24 | 187.7232
5 |  | Medinių paviršių padengimas dekoratyviniais medienos apsaugos skiediniais (impregnantais) 2 sluoksniais k9=1.15 | 100m2 | 0.0518 | 850 | 44.03
6 |  | .Aliuminio arba plastiko langų blokų su varstomomis sąvaromis montavimas mūrinėse sienose , kai langų blokų plotas daugiau 3 m2 | m2 | 11.96 | 480 | 5740.8
|  | Skyriuje 4 |  |  |  | 6390.4852
|  | žiniaraštyje 1 |  |  |  | 38978.0665
|  | Pridėtinės vertės mokestis 21.00% |  |  |  | 8185.394
|  | Iš viso žiniaraštyje 1 |  |  |  | 47163.4604

## 3pr_kond_nuo stogo
DARBŲ KIEKIŲ ŽINIARAŠTIS
Sudaryta pagal 2024.04 kainas
Statinių grupė 2024-06-21 Administracinio pastato, A. Jakšto g. 6, Vilniuje, paprastojo remonto projektas (tvarkomieji statybos darbai)
Statinys 9 Stogas
Žiniaraštis 1 Vandentiekio ir nuotekų tinklai
2024.09.10 |  |  | Suma objektui EUR
Sąm. | Darbo | Darbų ir išlaidų | Mato | Kiekis | Kaina | EUR
eil. | kodas | aprašymai | vnt |  | Vieneto kaina | Iš viso
| 1 | Kondensato nuvedimas nuo kondicionierių
1 |  | Pastatų vidaus plastikinio slėginio vamzdyno D15-32 mm tiesimas, tvirtinant prie sienos | m | 10 | 35 | 350
2 |  | FV-plast vamzdžiai PN 20, 32x4.4 (plast.vir.vamzdyn. PPR) | m | 10 | 6.2 | 62
3 |  | Pastatų vidaus plastikinio slėginio vamzdyno D40-63 mm tiesimas, tvirtinant prie sienos | m | 15 | 40.08 | 601.2
4 |  | FV-plast vamzdžiai PN 20, 40x5.5 (plast.vir.vamzdyn. PPR) | m | 15 | 9.42 | 141.3
5 |  | Fasoninės dalys | kompl. | 1 | 40 | 40
6 |  | Šildymo kabelių montavimas įrenginiuose, tvirtinant lipnia aliuminio juosta (kabelio ilgis) | 100m | 0.25 | 3000 | 750
|  | Skyriuje 1 |  |  |  | 1944.5
|  | žiniaraštyje 1 |  |  |  | 1944.5
|  | Pridėtinės vertės mokestis 21.00% |  |  |  | 408.345
|  | Iš viso žiniaraštyje 1 |  |  |  | 2352.845

## 3pr_antstatas
DARBŲ KIEKIŲ ŽINIARAŠTIS
Sudaryta pagal 2024.04 kainas
Statinių grupė 2024-06-21 Administracinio pastato, A. Jakšto g. 6, Vilniuje, paprastojo remonto projektas (tvarkomieji statybos darbai)
Statinys 8 Antstatas
Žiniaraštis 1 Architektūrinė dalis
2024.09.10 |  |  | Suma objektui EUR
Sąm. | Darbo | Darbų ir išlaidų | Mato | Kiekis | Kaina | EUR
eil. | kodas | aprašymai | vnt |  | Vieneto kaina | Iš viso
| 1 | Demontavimo darbai
1 |  | Durų angų užpildymo išardymas mūro sienose, nukapojant tinką*metalinių | 100m2 | 0.1134 | 1400 | 158.76
2 |  | Tinko nudaužymas nuo mūrinių sienų ir lubų k8=1.17 | 100m2 | 1.9136 | 612 | 1171.1232
3 |  | Tinko nudaužymas nuo mūrinių stulpų, kolonų, piliastrų*angokraščių k8=1.17 | 100m2 | 0.0899 | 645 | 57.9855
4 |  | Tinko nudaužymas nuo mūrinių sienų ir lubų k8=1.17 | 100m2 | 0.448 | 638 | 285.824
5 |  | 25 mm storio cementinių ir betoninių dangų išardymas | 100m2 | 0.45 | 650 | 292.5
6 |  | Kiekvieniems 5 mm pagal įkainį N46-179 pridėti arba atimti k4=25.000 | 100m2 | 0.45 | 1578.57 | 710.3565
7 |  | Smulkių konstrukcijų, vamzdžių, kurių D iki 500mm paviršių valymas metaliniu smėliu pagal Sa2 paruošimo laipsnį k8=1.15 | m2 | 25.8 | 34.77 | 897.066
8 |  | Įvairių tipų plieninių štampuotų žaliuzi grotelių, kurių plotas iki 0,25m2 šviesoje, montavimas*demontavimas k3=0.000,k4=0.600,k8=1.02 | vnt. | 1 | 10.76 | 10.76
9 |  | Statybinių šiukšlių išvežimas 10 km atstumu automobiliais-savivarčiais, pakraunant ekskavatoriais 0,25 m3 talpos kaušais | t | 21 | 47 | 987
10 |  | Transportuojant statybines šiukšles už kiekvieną papildomą kilometrą pridėti k4=31.000 | t | 21 | 29 | 609
|  | Skyriuje 1 |  |  |  | 5180.3752
| 2 | Grindų įrengimo darbai
1 |  | Fibrobetoninių grindų įrengimas, vakuumuojant , paduodant betoną siurbliu, kai sluoksnio storis 70.00 mm k8=1.06 | 100m2 | 0.3812 | 2200.65 | 838.8878
2 |  | Grindų ritininių hidroizoliacijų įrengimas , klojant plėvelę, suklijuojant siūles k8=1.14 | m2 | 38.12 | 2.53 | 96.4436
3 |  | Grindų šiltinamųjų (garso) izoliacijų įrengimas, naudojant izoliacines plokštes,kai universalios mineralinės vatos plokštės storis 20 mm | 100m2 | 0.3812 | 886.74 | 338.0253
4 |  | Šilumos ir garso izoliavimas smėliu, paduodant medžiagas keltuvu | m3 | 1.52 | 87.14 | 132.4528
|  | Skyriuje 2 |  |  |  | 1405.8095
| 3 | Vidaus apdailos darbai
1 |  | SIENOS |  | 0 | 0 | 0
2 |  | .Sienų atskirų vietų iki 1 m2 ploto tinko remontas cemento-kalkių skiediniu k8=1.15 | m2 | 165.62 | 41.52 | 6876.5424
3 |  | Vidaus angokraščių tinko remontas cemento-kalkių skiediniu k8=1.15 | m2 | 7.61 | 70.1 | 533.461
4 |  | Sienų vidinių paviršių pagrindo gruntavimas sukibimą gerinančiais gruntais voleliu | 100m2 | 1.7323 | 119.18 | 206.4555
5 |  | Sienų vidinių paviršių tarpinis gruntavimas voleliu | 100m2 | 1.7323 | 126.82 | 219.6903
6 |  | Sienų vidinių paviršių glaistymas organiniais arba akriliniais glaistais (pirmasis 1.00 mm storio sluoksnis) | 100m2 | 1.7323 | 572.87 | 992.3827
7 |  | Sienų vidinių paviršių glaistymas organiniais arba akriliniais glaistais (kartotinis 1.00 mm storio sluoksnis) | 100m2 | 1.7323 | 521.18 | 902.8401
8 |  | Sienų vidinių paviršių dažymas vienu sluoksniu voleliu | 100m2 | 0.6492 | 525 | 340.83
9 |  | Sienų vidinių paviršių dažymas antru arba kartotiniu sluoksniu voleliu | 100m2 | 0.6492 | 484 | 314.2128
10 |  | Sienų vidinių paviršių dažymas vienu sluoksniu voleliu | 100m2 | 1.0829 | 502.58 | 544.2439
11 |  | Sienų vidinių paviršių dažymas antru arba kartotiniu sluoksniu voleliu | 100m2 | 1.0829 | 461.59 | 499.8558
12 |  | Lengvų profilių metalinio karkaso tvirtinimas prie paviršių | 100m | 0.15 | 950 | 142.5
13 |  | Sienų vidinių paviršių aptaisymas plokštėmis, tvirtinant prie įrengto metalinio karkaso , kai plokštės gipskartonio*2 sl. k4=2.000 | m2 | 6.05 | 26.71 | 161.5955
14 |  | Sienų vidinių paviršių pagrindo gruntavimas sukibimą gerinančiais gruntais voleliu | 100m2 | 0.0605 | 119.18 | 7.2104
15 |  | Sienų vidinių paviršių glaistymas organiniais arba akriliniais glaistais (pirmasis 1.00 mm storio sluoksnis) | 100m2 | 0.0605 | 572.87 | 34.6586
16 |  | Sienų vidinių paviršių glaistymas organiniais arba akriliniais glaistais (kartotinis 1.00 mm storio sluoksnis) | 100m2 | 0.0605 | 521.18 | 31.5314
17 |  | Sienų vidinių paviršių dažymas vienu sluoksniu voleliu | 100m2 | 0.0605 | 481.58 | 29.1356
18 |  | Sienų vidinių paviršių dažymas antru arba kartotiniu sluoksniu voleliu | 100m2 | 0.0605 | 440.59 | 26.6557
|  | Skyriuje 3 |  |  |  | 11863.8017
| 4 | Grindų danga
1 |  | Laminuotų grindų dangų įrengimas | m2 | 37.73 | 53.21 | 2007.6133
2 |  | Grindjuosčių tvirtinimas parketo (laminuotų) dangų grindims , kai grindjuostės minkštosios medienos | m | 44.66 | 8 | 357.28
3 |  | Medinės grindjuostės MDF | m | 44.66 | 15.34 | 685.0844
4 |  | Grindjuosčių arba porankių iki 100mm pločio geras dažymas | 100m | 0.123 | 636 | 78.228
5 |  | Sienų, grindų sandūrų izoliavimas hidroizoliacine juosta | 100m | 0.4774 | 388 | 185.2312
|  | Skyriuje 4 |  |  |  | 3313.4369
| 5 | Lubų apdailos ir lubų pakabinimo darbai
1 |  | Lubų atskirų vietų iki 1 m2 ploto tinko remontas cemento-kalkių skiediniu k8=1.15 | m2 | 37.91 | 53.09 | 2012.6419
2 |  | Lubų paviršių pagrindo gruntavimas sukibimą gerinančiais gruntais voleliu | 100m2 | 0.3791 | 141.28 | 53.5592
3 |  | Lubų paviršių tarpinis gruntavimas voleliu | 100m2 | 0.3791 | 149.76 | 56.774
4 |  | Lubų paviršių glaistymas organiniais arba akriliniais glaistais (pirmasis 1.00 mm storio sluoksnis) | 100m2 | 0.3791 | 824.6 | 312.6059
5 |  | Lubų paviršių glaistymas organiniais arba akriliniais glaistais (kartotinis 1.00 mm storio sluoksnis) | 100m2 | 0.3791 | 535.65 | 203.0649
6 |  | Lubų paviršių dažymas vienu sluoksniu voleliu | 100m2 | 0.0758 | 627.38 | 47.5554
7 |  | Lubų paviršių dažymas antru arba kartotiniu sluoksniu voleliu | 100m2 | 0.0758 | 578.09 | 43.8192
8 |  | Lubų paviršių dažymas vienu sluoksniu voleliu | 100m2 | 0.3033 | 630.6 | 191.261
9 |  | Lubų paviršių dažymas antru arba kartotiniu sluoksniu voleliu | 100m2 | 0.3033 | 581.02 | 176.2234
10 |  | Metalinių sijų, kolonų ir panašių paviršių labai geras dažymas (glaistant, šlifuojant ir gruntuojant) | 100m2 | 0.0385 | 2070 | 79.695
|  | Skyriuje 5 |  |  |  | 3177.1999
| 6 | Lauko durys
1 |  | Plieninių durų blokų montavimas mūrinėse sienose ( išorės durų blokų plotas iki 2 m2) | m2 | 9.01 | 140 | 1261.4
2 |  | Durys LD-1 | vnt | 1 | 1500 | 1500
3 |  | LD-3 | vnt | 1 | 1100 | 1100
4 |  | LD-4 | vnt | 1 | 1100 | 1100
5 |  | LD-5 | vnt | 1 | 1100 | 1100
6 |  | LD-6 | vnt | 1 | 1500 | 1500
7 |  | LD-7 | vnt | 1 | 1100 | 1100
8 |  | Medinių (dažytų ir įstiklintų) langų blokų montavimas mūrinėse sienose , kai langų blokų plotas iki 1 m2 | m2 | 0.3 | 425 | 127.5
|  | Skyriuje 6 |  |  |  | 8788.9
| 7 | Vidaus durys
1 |  | Medinių durų blokų montavimas mūrinėse sienose, kai staktos tradicinės ( vidinių durų blokų plotas iki 2 m2) | m2 | 1.68 | 95 | 159.6
2 |  | VD-5 | vnt | 1 | 823.67 | 823.67
3 |  | Durelių montavimas k1=0.80 | vnt. | 3 | 25.39 | 76.17
4 |  | Revizinės durelės | vnt | 3 | 31.49 | 94.47
|  | Skyriuje 7 |  |  |  | 1153.91
| 8 | Kiti darbai
1 |  | Metalinių grotelių paviršių (langų grotelių ir pan.) labai geras dažymas emalėmis (glaistant, šlifuojant ir gruntuojant) | 100m2 | 0.2195 | 3495 | 767.1525
2 |  | Medinių laiptų su turėklais ir aikštelėmis įrengimas , gaminant elementus iš tašų ir lentų*pakopų ir aikštelės | m2 | 5.34 | 300 | 1602
3 |  | Medinių porankių įrengimas | m | 4.22 | 38 | 160.36
4 |  | Vidaus juostinių (iki 20 cm pločio)paviršių lakavimas vienu sluoksniu teptuku*laiptų ir aikštelės | 100m2 | 0.0534 | 636 | 33.9624
5 |  | Vidaus juostinių (iki 20 cm pločio)paviršių lakavimas antru arba kartotiniu sluoksniu teptuku*laiptų ir aikštelės | 100m2 | 0.0534 | 636 | 33.9624
6 |  | Vidaus juostinių (iki 20 cm pločio)paviršių lakavimas vienu sluoksniu teptuku | 100m2 | 0.023 | 636 | 14.628
7 |  | Vidaus juostinių (iki 20 cm pločio)paviršių lakavimas antru arba kartotiniu sluoksniu teptuku | 100m2 | 0.023 | 636 | 14.628
|  | Skyriuje 8 |  |  |  | 2626.6933
|  | žiniaraštyje 1 |  |  |  | 37510.1265
|  | Pridėtinės vertės mokestis 21.00% |  |  |  | 7877.1266
|  | Iš viso žiniaraštyje 1 |  |  |  | 45387.253

## 3pr_VOK
DARBŲ KIEKIŲ ŽINIARAŠTIS
Sudaryta pagal 2024.04 kainas
Statinių grupė 2024-06-21 Administracinio pastato, A. Jakšto g. 6, Vilniuje, paprastojo remonto projektas (tvarkomieji statybos darbai)
Statinys 10 Vėdinimo ir oro kondicionavimo sistema
Žiniaraštis 1 Vėdinimo sistema
2024.09.10 |  |  | Suma objektui EUR
Sąm. | Darbo | Darbų ir išlaidų | Mato | Kiekis | Kaina | EUR
eil. | kodas | aprašymai | vnt |  | Vieneto kaina | Iš viso
| 1 | R-1
1 |  | Vėdinimo ir oro kond. agregato arba agregato blokų daugiau 0,2 iki 0,3t masės montavimas, naudojant maž.mech. priemones | vnt. | 1 | 240 | 240
3 |  | 900 mm ilgio apvalių triukšmo slopintuvų montavimas ortakiuose , kai slopintuvo vidaus skersmuo iki 200 mm | vnt | 4 | 34.86 | 139.44
4 |  | Lankstus triukšmo slopintuvas dn160, L=900mm | vnt | 4 | 39.73 | 158.92
5 |  | Įvairių tipų plieninių štampuotų žaliuzi grotelių, kurių plotas iki 0,25m2 šviesoje, montavimas k8=1.02 | vnt. | 2 | 25 | 50
6 |  | Oro paėmimo grotos dn250 | vnt | 1 | 17.53 | 17.53
7 |  | Oro šalinimo grotos dn250 | vnt | 1 | 17.53 | 17.53
8 |  | Vožtuvų, sklendžių, užkaišų montavimas apvaliuose ortakiuose , kai jungties skersmuo iki 160 mm | vnt | 0 | 0 | 0
9 |  | Vykdymo mechanizmo montavimas, kai jo masė iki 20 kg | kompl. | 2 | 32.32 | 64.64
10 |  | Uždarymo - atidarymo sklendė su el. pavara, dn160 | vnt | 2 | 108.09 | 216.18
11 |  | Vožtuvų, sklendžių, užkaišų montavimas apvaliuose ortakiuose , kai jungties skersmuo iki 160 mm | vnt | 30 | 25 | 750
12 |  | Oro kiekio reguliavimo sklendė dn125 | vnt | 10 | 14.5 | 145
13 |  | Oro kiekio reguliavimo sklendė dn100 | vnt | 20 | 13.83 | 276.6
14 |  | Vožtuvų, sklendžių, užkaišų montavimas apvaliuose ortakiuose , kai jungties skersmuo iki 160 mm | vnt | 6 | 25 | 150
15 |  | Ugnies vožtuvas 125 | vnt | 4 | 61.68 | 246.72
16 |  | Ugnies vožtuvas 100 | vnt | 2 | 58.26 | 116.52
17 |  | Difuzorių montavimas , kai jungties skersmuo iki 160 mm | vnt | 30 | 20.46 | 613.8
18 |  | Oro tiekimo difuzorius ZN 100 | vnt | 10 | 5.49 | 54.9
19 |  | Oro tiekimo difuzorius ZN 125 | vnt | 5 | 6.69 | 33.45
20 |  | Oro šalinimo difuzorius ZW 100 | vnt | 10 | 5.49 | 54.9
21 |  | Oro šalinimo difuzorius ZW 125 | vnt | 5 | 6.69 | 33.45
22 |  | .Plieninių apvalių užlankinių ortakių tiesių dalių montavimas , kai ortakio skersmuo iki 160 mm | m | 181 | 16 | 2896
23 |  | Cinkuotos skardos ortakis dn100 | m | 56 | 4.18 | 234.08
24 |  | Cinkuotos skardos ortakis dn125 | m | 65 | 5.2 | 338
25 |  | Cinkuotos skardos ortakis dn160 | m | 60 | 6.78 | 406.8
26 |  | Fasoninės dalys | kompl. | 1 | 278 | 278
27 |  | Vamzdynų izoliavimas folija padengtais mineralinės vatos dembliais, kai izoliacijos storis 30 mm | m3 | 0.24 | 336.64 | 80.7936
28 |  | Vamzdynų izoliavimas folija padengtais mineralinės vatos dembliais, kai izoliacijos storis 50 mm | m3 | 0.12 | 406 | 48.72
29 |  | Akmens vatos izoliacija dembliuose su aliuminio folijos danga, izoliacijos storis 50mm | m2 | 4.8 | 25 | 120
30 |  | Akmens vatos izoliacija dembliuose su aliuminio folijos danga, izoliacijos storis 30mm | m2 | 4 | 15.07 | 60.28
31 |  | Vamzdžių kirtimosi su pastato konstrukcijomis vietų užtaisymas ugniai atspariomis mastikomis | vnt | 2 | 52.14 | 104.28
32 |  | Hermetinių liukų montavimas | vnt. | 1 | 41.99 | 41.99
33 |  | Liukai ortakių valymui | vnt | 1 | 28 | 28
34 |  | Įvairių tipų plieninių štampuotų žaliuzi grotelių, kurių plotas iki 0,25m2 šviesoje, montavimas k8=1.02 | vnt. | 6 | 25 | 150
35 |  | Oro pertekėjimo grotelės 200*100 | vnt | 6 | 36.04 | 216.24
36 |  | Ventiliacijos sistemos derinimas, kai sistemoje 21-30 oro tiekimo taškų | vnt | 1 | 720 | 720
|  | Skyriuje 1 |  |  |  | 9102.7636
| 2 | I-1
1 |  | Kanalinių ventiliatorių montavimas apvaliuose ortakiuose , kai ventiliatoriaus našumas iki 500 m3/val. | vnt | 1 | 58 | 58
2 |  | Izoliuotas kanalinis oro šalinimo ventiliatorius dn125 L(š)=147m3/h | vnt | 1 | 42.36 | 42.36
3 |  | Vožtuvų, sklendžių, užkaišų montavimas apvaliuose ortakiuose , kai jungties skersmuo iki 160 mm | vnt | 2 | 48 | 96
4 |  | Oro kiekio reguliavimo sklendė dn125 | vnt | 2 | 14.5 | 29
5 |  | Difuzorių montavimas , kai jungties skersmuo iki 160 mm | vnt | 2 | 25 | 50
6 |  | Oro šalinimo difuzorius ZW 125 | vnt | 2 | 6.69 | 13.38
7 |  | Plieninių apvalių užlankinių ortakių tiesių dalių montavimas , kai ortakio skersmuo iki 160 mm | m | 6 | 18 | 108
8 |  | Cinkuotos skardos ortakis dn125 | m | 6 | 5.2 | 31.2
9 |  | Fasoninės dalys | kompl. | 1 | 33.6 | 33.6
10 |  | Ventiliacijos sistemos derinimas, kai sistemoje iki 5 oro tiekimo taškų | vnt | 1 | 346 | 346
|  | Skyriuje 2 |  |  |  | 807.54
|  | žiniaraštyje 1 |  |  |  | 9910.3036
|  | Pridėtinės vertės mokestis 21.00% |  |  |  | 2081.1638
|  | Iš viso žiniaraštyje 1 |  |  |  | 11991.4674
DARBŲ KIEKIŲ ŽINIARAŠTIS
Sudaryta pagal 2024.04 kainas
Statinių grupė 2024-06-21 Administracinio pastato, A. Jakšto g. 6, Vilniuje, paprastojo remonto projektas (tvarkomieji statybos darbai)
Statinys 10 Vėdinimo ir oro kondicionavimo sistema
Žiniaraštis 2 Oro kondicionavimo sistema
2024.09.10 |  |  | Suma objektui EUR
Sąm. | Darbo | Darbų ir išlaidų | Mato | Kiekis | Kaina | EUR
eil. | kodas | aprašymai | vnt |  | Vieneto kaina | Iš viso
| 1 | VRF-1
1 |  | Kondicionieriaus išorinio agregato, kurio šald. galia 10,1 - 15 kW, montavimas nuo pastovų, tvirtinant prie k-jų | vnt | 1 | 269.5 | 269.5
2 |  | Kondicionieriaus vidinio sieninio agregato, kurio šaldymo galia iki 7 kW, montavimas | vnt | 2 | 58 | 116
6 |  | Trišakių komplektas su antikondensacine izoliacija | vnt | 1 | 141.99 | 141.99
7 |  | Vandentiekio, šildymo vamzdynų iš varinių vamzdžių tiesimas, tvirtinant prie konstrukcijų ( vamzdžio išorinis skersmuo iki 22 mm) | m | 102 | 22 | 2244
8 |  | Variniai vamzdžiai Ø6,35mm (1/4‘‘coliais ) izoliuoti antikondensacine gumos izoliacija 6mm. |  | 15 | 4.12 | 61.8
9 |  | Variniai vamzdžiai Ø9,52mm (3/8‘‘coliais ) izoliuoti antikondensacine gumos izoliacija 6mm. | m | 36 | 5.96 | 214.56
10 |  | Variniai vamzdžiai Ø12,70mm (1/2‘‘coliais ) izoliuoti antikondensacine gumos izoliacija 6mm. | m | 15 | 9.04 | 135.6
11 |  | Variniai vamzdžiai Ø15,88mm (5/8‘‘coliais ) izoliuoti antikondensacine gumos izoliacija 6mm. | m | 36 | 9.91 | 356.76
12 |  | Cirkuliacinių siurblių su movinėmis jungtimis montavimas | vnt | 1 | 60 | 60
13 |  | Kondensato siurbliukas sieniniams kondicionieriams | vnt | 2 | 90 | 180
14 |  | Distancinio valdymo pultai | vnt | 2 | 78.98 | 157.96
15 |  | Oro kondicionavimo sistemos su atskiru aušintuvu ir 2 vid. agregat. derinimas,kai sistemos šaldymo galia iki 25 kW | vnt | 1 | 450 | 450
|  | Skyriuje 1 |  |  |  | 4388.17
| 2 | VRF-2
1 |  | Kondicionieriaus išorinio agregato, kurio šald. galia 10,1 - 15 kW, montavimas nuo pastovų, tvirtinant prie k-jų | vnt | 1 | 269.5 | 269.5
2 |  | Kondicionieriaus vidinio sieninio agregato, kurio šaldymo galia iki 7 kW, montavimas | vnt | 8 | 58 | 464
8 |  | Trišakių komplektas su antikondensacine izoliacija | vnt | 7 | 141.99 | 993.93
9 |  | Oro kondicionavimo sistemos, kurios suminė šaldymo galia 10,1 - 15 kW, užpildymas šaldymo skysčiu | vnt | 1 | 220 | 220
10 |  | Šaldymo agentas freonas R410A | kg | 1.06 | 66 | 69.96
11 |  | Vandentiekio, šildymo vamzdynų iš varinių vamzdžių tiesimas, tvirtinant prie konstrukcijų ( vamzdžio išorinis skersmuo iki 22 mm) | m | 165 | 18 | 2970
12 |  | Variniai vamzdžiai Ø6,35mm (1/4‘‘coliais ) izoliuoti antikondensacine gumos izoliacija 6mm. |  | 23 | 4.12 | 94.76
13 |  | Variniai vamzdžiai Ø9,52mm (3/8‘‘coliais ) izoliuoti antikondensacine gumos izoliacija 6mm. | m | 60 | 5.96 | 357.6
14 |  | Variniai vamzdžiai Ø12,70mm (1/2‘‘coliais ) izoliuoti antikondensacine gumos izoliacija 6mm. | m | 36 | 9.04 | 325.44
15 |  | Variniai vamzdžiai Ø15,88mm (5/8‘‘coliais ) izoliuoti antikondensacine gumos izoliacija 6mm. | m | 46 | 9.91 | 455.86
16 |  | Cirkuliacinių siurblių su movinėmis jungtimis montavimas | vnt | 8 | 60 | 480
17 |  | Kondensato siurbliukas sieniniams kondicionieriams | vnt | 8 | 90 | 720
18 |  | Distancinio valdymo pultai | vnt | 8 | 78.98 | 631.84
19 |  | Oro kondicionavimo sistemos su atskiru aušintuvu ir 2 vid. agregat. derinimas,kai sistemos šaldymo galia iki 25 kW | vnt | 1 | 450 | 450
|  | Skyriuje 2 |  |  |  | 8502.89
| 3 | VRF-3
1 |  | Kondicionieriaus išorinio agregato, kurio šald. galia 10,1 - 15 kW, montavimas nuo pastovų, tvirtinant prie k-jų | vnt | 1 | 269.5 | 269.5
2 |  | Kondicionieriaus vidinio sieninio agregato, kurio šaldymo galia iki 7 kW, montavimas | vnt | 9 | 58 | 522
8 |  | Trišakių komplektas su antikondensacine izoliacija | vnt | 8 | 141.99 | 1135.92
9 |  | Oro kondicionavimo sistemos, kurios suminė šaldymo galia 10,1 - 15 kW, užpildymas šaldymo skysčiu | vnt | 1 | 220 | 220
10 |  | Šaldymo agentas freonas R410A | kg | 0.71 | 66 | 46.86
11 |  | Vandentiekio, šildymo vamzdynų iš varinių vamzdžių tiesimas, tvirtinant prie konstrukcijų ( vamzdžio išorinis skersmuo iki 22 mm) | m | 150 | 18 | 2700
12 |  | Variniai vamzdžiai Ø6,35mm (1/4‘‘coliais ) izoliuoti antikondensacine gumos izoliacija 6mm. |  | 21 | 4.12 | 86.52
13 |  | Variniai vamzdžiai Ø9,52mm (3/8‘‘coliais ) izoliuoti antikondensacine gumos izoliacija 6mm. | m | 54 | 5.96 | 321.84
14 |  | Variniai vamzdžiai Ø12,70mm (1/2‘‘coliais ) izoliuoti antikondensacine gumos izoliacija 6mm. | m | 30 | 9.04 | 271.2
15 |  | Variniai vamzdžiai Ø15,88mm (5/8‘‘coliais ) izoliuoti antikondensacine gumos izoliacija 6mm. | m | 45 | 9.91 | 445.95
16 |  | Cirkuliacinių siurblių su movinėmis jungtimis montavimas | vnt | 9 | 60 | 540
17 |  | Kondensato siurbliukas sieniniams kondicionieriams | vnt | 9 | 90 | 810
18 |  | Distancinio valdymo pultai | vnt | 9 | 78.98 | 710.82
19 |  | Oro kondicionavimo sistemos su atskiru aušintuvu ir 2 vid. agregat. derinimas,kai sistemos šaldymo galia iki 25 kW | vnt | 1 | 450 | 450
|  | Skyriuje 3 |  |  |  | 8530.61
| 4 | VRF-4
1 |  | Kondicionieriaus išorinio agregato, kurio šald. galia 10,1 - 15 kW, montavimas nuo pastovų, tvirtinant prie k-jų | vnt | 1 | 269.5 | 269.5
3 |  | Kondicionieriaus vidinio sieninio agregato, kurio šaldymo galia iki 7 kW, montavimas | vnt | 10 | 58 | 580
10 |  | Trišakių komplektas su antikondensacine izoliacija | vnt | 9 | 141.99 | 1277.91
11 |  | Oro kondicionavimo sistemos, kurios suminė šaldymo galia 10,1 - 15 kW, užpildymas šaldymo skysčiu | vnt | 1 | 220 | 220
12 |  | Šaldymo agentas freonas R410A | kg | 2.5 | 66 | 165
13 |  | Vandentiekio, šildymo vamzdynų iš varinių vamzdžių tiesimas, tvirtinant prie konstrukcijų ( vamzdžio išorinis skersmuo iki 22 mm) | m | 121 | 18 | 2178
14 |  | Variniai vamzdžiai Ø6,35mm (1/4‘‘coliais ) izoliuoti antikondensacine gumos izoliacija 6mm. |  | 27 | 4.12 | 111.24
15 |  | Variniai vamzdžiai Ø9,52mm (3/8‘‘coliais ) izoliuoti antikondensacine gumos izoliacija 6mm. | m | 35 | 5.96 | 208.6
16 |  | Variniai vamzdžiai Ø12,70mm (1/2‘‘coliais ) izoliuoti antikondensacine gumos izoliacija 6mm. | m | 30 | 9.04 | 271.2
17 |  | Variniai vamzdžiai Ø15,88mm (5/8‘‘coliais ) izoliuoti antikondensacine gumos izoliacija 6mm. | m | 15 | 9.91 | 148.65
18 |  | Variniai vamzdžiai Ø19,05mm (3/4‘‘coliais ) izoliuoti antikondensacine gumos izoliacija 6mm. | m | 4 | 14.8 | 59.2
19 |  | Variniai vamzdžiai Ø22,23mm (7/8‘‘coliais ) izoliuoti antikondensacine gumos izoliacija 6mm. | m | 10 | 26 | 260
20 |  | Cirkuliacinių siurblių su movinėmis jungtimis montavimas | vnt | 10 | 60 | 600
21 |  | Kondensato siurbliukas sieniniams kondicionieriams | vnt | 10 | 90 | 900
22 |  | Distancinio valdymo pultai | vnt | 10 | 78.98 | 789.8
23 |  | Oro kondicionavimo sistemos su atskiru aušintuvu ir 2 vid. agregat. derinimas,kai sistemos šaldymo galia iki 25 kW | vnt | 1 | 450 | 450
|  | Skyriuje 4 |  |  |  | 8489.1
| 5 | Oro kondicionavimo sistemos serverinei 1a.
1 |  | Kondicionieriaus išorinio agregato, kurio šaldymo galia iki 7 kW, montavimas nuo žemės, tvirtinant prie konstrukcijų | vnt | 3 | 140 | 420
2 |  | .Split 2-jų vamzdžių oro kondicionavimo sistemos išorinis blokas, aušinamas oru Qšald.=5,0kW | kompl. | 3 | 1320 | 3960
3 |  | Vandentiekio, šildymo vamzdynų iš varinių vamzdžių tiesimas, tvirtinant prie konstrukcijų ( vamzdžio išorinis skersmuo iki 22 mm) | m | 30 | 18 | 540
4 |  | Variniai vamzdžiai Ø6,35mm (1/4‘‘coliais ) izoliuoti antikondensacine gumos izoliacija 6mm. |  | 15 | 4.12 | 61.8
5 |  | Variniai vamzdžiai Ø12,70mm (1/2‘‘coliais ) izoliuoti antikondensacine gumos izoliacija 6mm. | m | 15 | 9.04 | 135.6
6 |  | Cirkuliacinių siurblių su movinėmis jungtimis montavimas | vnt | 3 | 60 | 180
7 |  | Kondensato siurbliukas sieniniams kondicionieriams | vnt | 3 | 90 | 270
8 |  | Matavimo, apsaugos, valdymo ir signalizacijos prietaisų bei aparatų montavimas, kai prijungiama iki 2 laidų | vnt. | 2 | 28 | 56
9 |  | Laidiniai valdymo pultai | vnt | 2 | 99.11 | 198.22
10 |  | Oro kondicionavimo sistemos derinimas,kai sistemos šaldymo galia iki 25 kW | vnt | 1 | 450 | 450
|  | Skyriuje 5 |  |  |  | 6271.62
|  | žiniaraštyje 2 |  |  |  | 36182.39
|  | Pridėtinės vertės mokestis 21.00% |  |  |  | 7598.3019
|  | Iš viso žiniaraštyje 2 |  |  |  | 43780.6919

## 3pr_VOK_įreng
ĮRENGINIŲ POREIKIO ŽINIARAŠTIS
Sudaryta pagal 2024.04 kainas
Statinių grupė 2024-06-21 Administracinio pastato, A. Jakšto g. 6, Vilniuje, paprastojo remonto projektas (tvarkomieji statybos darbai)
Statinys 10 Vėdinimo ir oro kondicionavimo sistema
Žiniaraštis 1 Vėdinimo sistema
2024.09.10
Eil. | Kodas | Įrenginių pavadinimas | Mato | Kiekis | Kaina | Vertė
Nr. |  | Techniniai ir kiti duomenys | vnt |  | EUR | EUR
1 R-1
2 | 88001001 | Oro tiekimo ir oro šalinimo rekuperacinis izoliuotas vėdinimo įrenginys 454m3/h, | kompl. | 1 | 4196.68 | 4196.68
Skyriuje 1 | [5 empty] | 4196.68
|  | Pridėtinės vertės mokestis 21.00% |  | 0 |  | 881.3028
Iš viso skyriuje 1 | [5 empty] | 5077.9828
žiniaraštyje 1 | [5 empty] | 5077.9828
ĮRENGINIŲ POREIKIO ŽINIARAŠTIS
Sudaryta pagal 2024.04 kainas
Statinių grupė 2024-06-21 Administracinio pastato, A. Jakšto g. 6, Vilniuje, paprastojo remonto projektas (tvarkomieji statybos darbai)
Statinys 10 Vėdinimo ir oro kondicionavimo sistema
Žiniaraštis 2 Oro kondicionavimo sistema
2024.09.10
Eil. | Kodas | Įrenginių pavadinimas | Mato | Kiekis | Kaina | Vertė
Nr. |  | Techniniai ir kiti duomenys | vnt |  | EUR | EUR
1 VRF-1
3 | 88002001 | VRF oro kondicionavimo sistemos išorinis blokas 2-jų vamzdžių sistema), aušinamas oru, 3f, Nel=5,21kW, Qšald.=12,1kW, Qšild.=12,5kW. | vnt | 1 | 6358 | 6358
4 | 88002002 | VRF oro kondicionavimo sistemos vidinis blokas (sieninio tipo), 1f, Nel=0,03kW, Qšald.=3,6kW, Qšild.=4,2kW | vnt | 1 | 811.8 | 811.8
5 | 88002003 | VRF oro kondicionavimo sistemos vidinis blokas (sieninio tipo), 1f, Nel=0,03kW, Qšald.=4,5kW, Qšild.=5,0kW | vnt | 1 | 811.8 | 811.8
Skyriuje 1 | [5 empty] | 7981.6
|  | Pridėtinės vertės mokestis 21.00% |  | 0 |  | 1676.136
Iš viso skyriuje 1 | [5 empty] | 9657.736
2 VRF-2
3 | 88002012 | VRF oro kondicionavimo sistemos išorinis blokas 2-jų vamzdžių sistema), aušinamas oru, 3f, Nel=7,0kW, Qšald.=15,5kW, Qšild.=16,5kW | kompl. | 1 | 6358 | 6358
4 | 88002013 | VRF oro kondicionavimo sistemos vidinis blokas (sieninio tipo), 1f, Nel=0,03kW, Qšald.=1,5kW, Qšild.=1,7kW | vnt | 5 | 405.9 | 2029.5
5 | 88002014 | VRF oro kondicionavimo sistemos vidinis blokas (sieninio tipo), 1f, Nel=0,03kW, Qšald.=2,2kW Qšild.=2,5kW | vnt | 1 | 446.6 | 446.6
6 | 88002015 | VRF oro kondicionavimo sistemos vidinis blokas (sieninio tipo), 1f, Nel=0,03kW, Qšald.=2,8kW, Qšild.=3,2kW | vnt | 1 | 446.6 | 446.6
7 | 88002016 | VRF oro kondicionavimo sistemos vidinis blokas (sieninio tipo), 1f, Nel=0,03kW, Qšald.=3,6kW, Qšild.=4,2kW | vnt | 1 | 763.4 | 763.4
Skyriuje 2 | [5 empty] | 10044.1
|  | Pridėtinės vertės mokestis 12.00% |  | 0 |  | 2109.261
Iš viso skyriuje 2 | [5 empty] | 12153.361
3 VRF-3
3 | 88002012 | VRF oro kondicionavimo sistemos išorinis blokas 2-jų vamzdžių sistema), aušinamas oru, 3f, Nel=7,0kW, Qšald.=15,5kW, Qšild.=16,5kW | kompl. | 1 | 6358 | 6358
4 | 88002013 | VRF oro kondicionavimo sistemos vidinis blokas (sieninio tipo), 1f, Nel=0,03kW, Qšald.=1,5kW, Qšild.=1,7kW | vnt | 5 | 405.9 | 2029.5
5 | 88002014 | VRF oro kondicionavimo sistemos vidinis blokas (sieninio tipo), 1f, Nel=0,03kW, Qšald.=2,2kW Qšild.=2,5kW | vnt | 1 | 446.6 | 446.6
6 | 88002015 | VRF oro kondicionavimo sistemos vidinis blokas (sieninio tipo), 1f, Nel=0,03kW, Qšald.=2,8kW, Qšild.=3,2kW | vnt | 1 | 446.6 | 446.6
7 | 88002016 | VRF oro kondicionavimo sistemos vidinis blokas (sieninio tipo), 1f, Nel=0,03kW, Qšald.=3,6kW, Qšild.=4,2kW | vnt | 2 | 763.4 | 1526.8
Skyriuje 3 | [5 empty] | 10807.5
|  | Pridėtinės vertės mokestis 21.00% |  | 0 |  | 2269.575
Iš viso skyriuje 3 | [5 empty] | 13077.075
4 VRF-4
2 | 88002019 | VRF oro kondicionavimo sistemos išorinis blokas 2-jų vamzdžių sistema), aušinamas oru, 3f, Nel=13,1kW, Qšald.=28,0kW, Qšild.=28,0kW | kompl. | 1 | 6732 | 6732
4 | 88002013 | VRF oro kondicionavimo sistemos vidinis blokas (sieninio tipo), 1f, Nel=0,03kW, Qšald.=1,5kW, Qšild.=1,7kW | vnt | 2 | 405.9 | 811.8
5 | 88002014 | VRF oro kondicionavimo sistemos vidinis blokas (sieninio tipo), 1f, Nel=0,03kW, Qšald.=2,2kW Qšild.=2,5kW | vnt | 1 | 446.6 | 446.6
6 | 88002015 | VRF oro kondicionavimo sistemos vidinis blokas (sieninio tipo), 1f, Nel=0,03kW, Qšald.=2,8kW, Qšild.=3,2kW | vnt | 3 | 446.6 | 1339.8
7 | 88002016 | VRF oro kondicionavimo sistemos vidinis blokas (sieninio tipo), 1f, Nel=0,03kW, Qšald.=3,6kW, Qšild.=4,2kW | vnt | 2 | 763.4 | 1526.8
8 | 88002020 | VRF oro kondicionavimo sistemos vidinis blokas (sieninio tipo), 1f, Nel=0,03kW, Qšald.=4,5kW, Qšild.=5,0kW | vnt | 1 | 763.4 | 763.4
9 | 88002021 | VRF oro kondicionavimo sistemos vidinis blokas (sieninio tipo), 1f, Nel=0,03kW, Qšald.=5,6kW, Qšild.=6,3kW | vnt | 1 | 1006.5 | 1006.5
Skyriuje 4 | [5 empty] | 12626.9
|  | Pridėtinės vertės mokestis 21.00% |  | 0 |  | 2651.649
Iš viso skyriuje 4 | [5 empty] | 15278.549
žiniaraštyje 2 | [5 empty] | 41460.1
|  | Pridėtinės vertės mokestis 21.00% |  |  |  | 8706.621
|  | Iš viso žiniaraštyje 2 |  |  |  | 50166.721