## Specifikacija
1 SPS priedas
TECHNINĖ SPECIFIKACIJA (2023-04-07 REDAKCIJA)
DALYS IR EKSPLOATACINIAI PRIEDAI MEDICINOS PRIETAISAMS NR. 6326
1. Reikalavimai:
1.1. Turi būti tik naujos (nenaudotos), originalios prekės.
1.2 Prekėms taikoma netrumpesnė nei 6 mėn. garantija.
1.3. Prekių pakuotės turi būti laikytinos perdirbamosiomis pakuotėmis pagal Lietuvos Respublikos mokesčio už aplinkos teršimą įstatymo nuostatas: prekės turi būti tiekiamos ar perduodamos antrinėje perdirbamojoje pakuotėje, t. y. pagamintoje iš vienos iš šių medžiagų: stiklo (GL), popieriaus ar kartono (PAP), plieno (FE), aliuminio (ALU), polietilentereftalato (PET), aukšto tankumo polietileno (HDPE), žemo tankumo polietileno (LDPE), polivinilchlorido (PVC), polipropileno (PP), polistireno (PS), medžio ar kamštinės medžiagos (FOR), medvilnės ar džiuto (TEX), nebent tai prieštarauja higienos normoms. Kartu su pasiūlymu pateikiami dokumentai atitikties įrodymui: gamintojo ir (ar) tiekėjo, ir (ar) importuotojo rašytinis patvirtinimas, ir (ar) pakuotės aprašymas, ir (ar) gamintojo ir (ar) tiekėjo techniniai dokumentai.
Pirkimo dalies Nr. | Gamintojas | Prietaiso pavadinimas | Prietaiso tipas | Aksesuaro pavadinimas | Preliminarus kiekis | Mato vnt. | Vnt. įkainis be PVM Eur | Vnt. įkainis su PVM Eur
1 | Ablerex Total
1.1 | Ablerex | Nepertraukiamo maitinimo šaltinis | Mars MS100, 2000, 3000, 6000 | 12v 9Ah | 122 | Vnt. | 31 | 37.51
1.2 | Ablerex | Nepertraukiamo maitinimo šaltinis | Mars MS100, 2000, 3000, 6000 | 12v18Ah | 12 | Vnt. | 52 | 62.92
1 pirkimo dalies suma be PVM Eur: | [7 empty] | 4406
…% PVM suma Eur: | [7 empty] | 925.26
1 pirkimo dalies suma su PVM Eur: | [7 empty] | 5331.26
2 | Ablerex Total
2.1 | Ablerex | Nepertraukiamo maitinimo šaltinis | Mars MS100, 2000, 3000 | Ventiliatorius 8025 12v | 12 | Vnt.
2 pirkimo dalies suma be PVM Eur:
…% PVM suma Eur:
2 pirkimo dalies suma su PVM Eur:
3 | Acutronic Medical Total
3.1 | Acutronic Medical | DPV aparatas | Fabian HFO | Iškvėpimo membrana | 13 | Vnt.
3.2 | Acutronic Medical | DPV aparatas | Fabian HFO | Srauto jutiklis, naujagimiams | 15 | Vnt.
3.3 | Acutronic Medical | DPV aparatas | Fabian HFO | Deguonies jutiklis OOM204 Dual Cathode | 5 | Vnt.
3.4 | Acutronic Medical | DPV aparatas | Fabian HFO | Srauto jutiklio kabelis | 5 | Vnt.
3.5 | Acutronic Medical | DPV aparatas | Fabian HFO | Filtrų komplektas H Set | 5 | Vnt.
3.6 | Acutronic Medical | DPV aparatas | Fabian HFO | Akumuliatorius | 5 | Vnt.
3 pirkimo dalies suma be PVM Eur:
…% PVM suma Eur:
3 pirkimo dalies suma su PVM Eur:
4 | Aesculap Total
4.1 | Aesculap | Centralizuotas vakuumo sistemos atsiurbiklis | Sucon II GF092 | Daugkartinio naudojimo atsiurbimo indai 4 l | 2 | Vnt.
4.2 | Aesculap | Centralizuotas vakuumo sistemos atsiurbiklis | Sucon II GF092 | Daugkartinio naudojimo atsiurbimo indai 2 l | 10 | Vnt.
4 pirkimo dalies suma be PVM Eur:
…% PVM suma Eur:
4 pirkimo dalies suma su PVM Eur:
5 | Aesculap Total
5.1 | Aesculap | Elektrochirurginis prietasas. | Erbe, Aesculap, Force EZ, Nelson, Martin, MBC 600, Surtron ir kt. | Bipoliariniai pincetai | 10 | Vnt.
5.2 | Aesculap | Elektrochirurginis prietaisas. | Erbe, Aesculap, Force EZ, Nelson, Martin, MBC 600, Surtron ir kt. | Bipoliariniai pincetai | 4 | Vnt.
5.3 | Aesculap | Elektrochirurginis prietaisas. | Erbe, Aesculap, Force EZ, Nelson, Martin, MBC 600, Surtron ir kt. | Bipoliariniai pincetai | 10 | Vnt.
5.4 | Aesculap | Elektrochirurginis prietaisas. | Erbe, Aesculap, Force EZ, Nelson, Martin, MBC 600, Surtron ir kt. | Bipoliariniai pincetai | 5 | Vnt.
5.5 | Aesculap | Elektrochirurginis prietaisas. | Erbe, Aesculap, Force EZ, Nelson, Martin, MBC 600, Surtron ir kt. | Bipoliariniai pincetai | 5 | Vnt.
5.6 | Aesculap | Elektrochirurginis prietaisas. | Erbe, Aesculap, Force EZ, Nelson, Martin, MBC 600, Surtron ir kt. | Bipoliariniai pincetai | 5 | Vnt.
5.7 | Aesculap | Elektrochirurginis prietaisas. | Erbe, Aesculap, Force EZ, Nelson, Martin, MBC 600, Surtron ir kt. | Bipoliariniai pincetai | 5 | Vnt.
5.8 | Aesculap | Elektrochirurginis prietaisas. | Erbe, Aesculap, Force EZ, Nelson, Martin, MBC 600, Surtron ir kt. | Bipoliariniai pincetai | 5 | Vnt.
5 pirkimo dalies suma be PVM Eur:
…% PVM suma Eur:
5 pirkimo dalies suma su PVM Eur:
6 | Alcon Total
6.1 | Alcon | Vitrektomas tinklainės chirurgijai | Constellation | Ksenono lempa | 13 | Vnt.
6 pirkimo dalies suma be PVM Eur:
…% PVM suma Eur:
6 pirkimo dalies suma su PVM Eur:
7 | Alsa Total
7.1 | Alsa Apparecchi Medicali | Elektrochirurginis įrenginys | Excell | Monopolinių elektrodų rankena su laidu PMS750 | 35 | Vnt.
7 pirkimo dalies suma be PVM Eur:
…% PVM suma Eur:
7 pirkimo dalies suma su PVM Eur:
8 | Amedtec Total
8.1 | Amedtec | AKS paros matavimo aparatas | Holter-RR | Manžetė (S/M/Ldydžių) | 3 | Vnt.
8 pirkimo dalies suma be PVM Eur:
…% PVM suma Eur:
8 pirkimo dalies suma su PVM Eur:
9 | Ardo Total
9.1 | Ardo | Inkubatorius | Amelie/Amelie star | III- asis stiklas | 11 | Vnt.
9.2 | Ardo | Inkubatorius | Amelie/Amelie star | III -iojo stiklo korpuso fiksatorių, laikiklių kompl. (komplekte 4 vnt.) | 15 | Vnt.
9.3 | Ardo | Inkubatorius | Amelie/Amelie star | Drėkintuvo rezervuaro stalčiaus mechanizmas | 11 | Vnt.
9.4 | Ardo | Inkubatorius | Amelie/Amelie star | Kvėpavimo kontūro laikiklis | 18 | Vnt.
9.5 | Ardo | Inkubatorius | Amelie/Amelie star | Naujagiminis odos paviršiaus temp. Daviklis | 12 | Vnt.
9.6 | Ardo | Inkubatorius | Amelie/Amelie star | Naujagimio apžiūros langelio tarpinė priekiniam/galiniam stiklui | 10 | Vnt.
9.7 | Ardo | Inkubatorius | Amelie/Amelie star | Naujagimio šoninis apžiūros langelis | 15 | Vnt.
9.8 | Ardo | Inkubatorius | Amelie/Amelie star | O2 daviklis Amelie/Amelie Star inkubatoriams | 15 | Vnt.
9.9 | Ardo | Inkubatorius | Amelie/Amelie star | Oro filtrų kompl. (komplekte 5 vnt.) | 15 | Vnt.
9.10 | Ardo | Inkubatorius | Amelie/Amelie star | Ratas su stabdžiu Amelie/Amelie Star inkubatoriams (2 vnt.) | 10 | Vnt.
9.11 | Ardo | Inkubatorius | Amelie/Amelie star | Stiklo korpuso fiksatorių, rankenėlių kompl. (komplekte 2 vnt.) | 15 | Vnt.
9.12 | Ardo | Inkubatorius | Amelie/Amelie star | Ventiliatoriaus sparnuotė | 11 | Vnt.
9.13 | Ardo | Inkubatorius | Amelie/Amelie star | Valdiklio bloko ventilaitorius | 11 | Vnt.
9.14 | Ardo | Inkubatorius | Amelie/Amelie star | Ventiliatoriaus variklis 12VDC Amelie/Amelie star | 10 | Vnt.
9 pirkimo dalies suma be PVM Eur:
…% PVM suma Eur:
9 pirkimo dalies suma su PVM Eur:
10 | ArjoHuntleigh Total
10.1 | ArjoHuntleigh | Priešpragulinis čiužinys | NB2000 | Laidai 220 v, 6 m | 22 | Vnt. |  |  | detalė nebegaminama
10.2 | ArjoHuntleigh | Priešpragulinis čiužinys | NB2000 | Celė | 13 | Vnt. |  |  | detalė nebegaminama
10.3 | ArjoHuntleigh | Priešpragulinis čiužinys | NB2000 | Celė torso | 13 | Vnt. |  |  | detalė nebegaminama
10.4 | ArjoHuntleigh | Priešpragulinis čiužinys | Nimbus | Čiužinio kontūras | 13 | Vnt. | 1850 | 2238.5
10.5 | ArjoHuntleigh | Priešpragulinis čiužinys | Nimbus | Vožtuvo rinkinys | 13 | Vnt. | 88 | 106.48
10 pirkimo dalies suma be PVM Eur: | [7 empty] | 25194
…% PVM suma Eur: | [7 empty] | 5290.74
10 pirkimo dalies suma su PVM Eur: | [7 empty] | 30484.74
11 | ArjoHuntleigh Total
11.1 | ArjoHuntleigh | Priešpragulinis čiužinys | Nimbus | Celė | 34 | Vnt. | 214 | 258.94
11 pirkimo dalies suma be PVM Eur: | [7 empty] | 7276
21 % PVM suma Eur: | [7 empty] | 1527.96
11 pirkimo dalies suma su PVM Eur: | [7 empty] | 8803.96
12 | Atmos Medizin Technik Total
12.1 | Atmos Medizin Technik | LOR darbo vieta | ATMOS | Aqua stop (008.0655.0) | 3 | Vnt.
12.2 | Atmos Medizin Technik | LOR darbo vieta | ATMOS | Bakterinis filtras DDS sekrecijai. 10 vnt. (340.0054.0) | 12 | Vnt.
12.3 | Atmos Medizin Technik | LOR darbo vieta | ATMOS | DDS - žarnelės adapterio rinkinys. Ø 6 mm + Ø 10 mm (340.0057.0) | 11 | Vnt.
12.4 | Atmos Medizin Technik | LOR darbo vieta | ATMOS | Filtras (000.0999.0) | 12 | Vnt.
12.5 | Atmos Medizin Technik | LOR darbo vieta | ATMOS | Žarnelė 8x12 mm juoda. 1.6 m siurbimo žarnai (006.0025.0) | 11 | Vnt.
12.6 | Atmos Medizin Technik | LOR darbo vieta | ATMOS | O-ring 2.00 X 1.00 (055.0028.0) | 15 | Vnt.
12.7 | Atmos Medizin Technik | LOR darbo vieta | ATMOS | O-RING 3.00 X 1.00 (055.0041.0) | 15 | Vnt.
12.8 | Atmos Medizin Technik | LOR darbo vieta | ATMOS | O-ring 8.00 X 1.00 (055.0058.0) | 15 | Vnt.
12.9 | Atmos Medizin Technik | LOR darbo vieta | ATMOS | Vandens dviguba žarna (530.1181.0) | 3 | Vnt.
12.10 | Atmos Medizin Technik | LOR darbo vieta | ATMOS | Užpildymo lygio jutiklis (530.1138.0) | 2 | Vnt.
12.11 | Atmos Medizin Technik | LOR darbo vieta | ATMOS | Apsauga nuo aptaškymo (501.0331.0) | 2 | Vnt.
12.12 | Atmos Medizin Technik | LOR darbo vieta | ATMOS | Purkštuvas su lanksčiu purkštuku skysčiams ir alyvai (506.5120.0) | 2 | Vnt.
12.13 | Atmos Medizin Technik | LOR darbo vieta | ATMOS | Tiesus purškiklis skystiems medikamentams (506.5225.0) | 2 | Vnt.
12.14 | Atmos Medizin Technik | LOR darbo vieta | ATMOS | Atsiurbimo butelys. 1.25 l. graduotas (000.0544.0) | 4 | Vnt.
12.15 | Atmos Medizin Technik | LOR darbo vieta | ATMOS | Atsiurbimo dangtelis DDS S61 (530.1108.0) | 4 | Vnt.
12.16 | Atmos Medizin Technik | LOR darbo vieta | ATMOS | Trijų skylių tarpinė (501.0320.0) | 2 | Vnt.
12.17 | Atmos Medizin Technik | LOR darbo vieta | ATMOS | Vandens filtras CPL. 3/4" A - 3/4" (530.2085.0) | 11 | Vnt.
12.18 | Atmos Medizin Technik | LOR darbo vieta | ATMOS | Vandens rankena HYGRO S61 (530.1180.0) | 2 | Vnt.
12.19 | Atmos Medizin Technik | Automatizuota otorinolaringologo darbo vieta | Atmos S61 | Sujungimo laidas (507.4545.0) | 6 | Vnt.
12.20 | Atmos Medizin Technik | Vakuuminės vaisiaus ekstrakcijos komplektas | ATMOS C451 | ATMOS-Cup atsiurbimo taurelė Ø50 (404.0194.0) | 3 | Vnt.
12.22 | Atmos Medizin Technik | Vakuuminės vaisiaus ekstrakcijos komplektas | ATMOS C451 | ATMOS-Cup atsiurbimo taurelė Ø60 (404.0193.0) | 9 | Vnt.
12.23. | Atmos Medizin Technik | Vakuuminės vaisiaus ekstrakcijos komplektas | ATMOS C451 | Bakterinis filtras (340.0054.0) | 14 | Vnt.
12.24 | Atmos Medizin Technik | Papildomos kaktinės šviesos šaltiniai | Papildomos kaktinės šviesos šaltiniai | Baterijos | 13 | Vnt.
12 pirkimo dalies suma be PVM Eur:
…% PVM suma Eur:
12 pirkimo dalies suma su PVM Eur:
13 | Atos Total
13.1 | Atos | Plovimo mašinos | AF | Plovimo skyscio dozatoriai | 5 | Vnt.
13.2 | Atos | Plovimo mašinos | AF | Vožtuvai | 18 | Vnt.
13.3 | Atos | Plovimo mašinos | AF | Durų tarpinės | 10 | Vnt.
13 pirkimo dalies suma be PVM Eur:
…% PVM suma Eur:
13 pirkimo dalies suma su PVM Eur:
14 | B.Braun Total
14.1 | B.Braun | Neurostimuliatorius | Stimuplex HNS11 ir HNS12 | Elektrodai | 3 | Vnt.
14 pirkimo dalies suma be PVM Eur:
…% PVM suma Eur:
14 pirkimo dalies suma su PVM Eur:
15 | Barkey Total
15.1 | Barkey | Aparatas kraujui ir plazmai šildyti | Plasmatherm | Šildymo pagalvėlės(kompl.) | 5 | Vnt.
15 pirkimo dalies suma be PVM Eur:
…% PVM suma Eur:
15 pirkimo dalies suma su PVM Eur:
16 | Belimed Total
16.1 | Belimed | Bronchoskopų plovimo-dezinfekavimo mašina | Belimed WD 425E | Adapteris Pentax bronchoskopams plauti | 10 | Vnt.
16.2 | Belimed | Bronchoskopų plovimo-dezinfekavimo mašina | Belimed WD 425E | Atbulinės osmozės sistemos Aquapro 400 membrana | 10 | Vnt.
16.3 | Belimed | Bronchoskopų plovimo-dezinfekavimo mašina | Belimed WD 425E | Dozavimo pompos komplektas | 7 | Vnt.
16.4 | Belimed | Bronchoskopų plovimo-dezinfekavimo mašina | Belimed WD 425E | Durų tarpinė | 3 | Vnt.
16.5 | Belimed | Bronchoskopų plovimo-dezinfekavimo mašina | Belimed WD 425E | Džiovintuvas | 4 | Vnt.
16.6 | Belimed | Bronchoskopų plovimo-dezinfekavimo mašina | Belimed WD 425E | Hidroforo ventilis | 7 | Vnt.
16.7 | Belimed | Bronchoskopų plovimo-dezinfekavimo mašina | Belimed WD 425E | Krepšelio tarpinė | 18 | Vnt.
16.8 | Belimed | Bronchoskopų plovimo-dezinfekavimo mašina | Belimed WD 425E | PHARMED dozavimo siurblio vamzdis | 18 | Vnt.
16.9 | Belimed | Bronchoskopų plovimo-dezinfekavimo mašina | Belimed WD 425E | Pirminis filtras WD425E | 14 | Vnt.
16.20 | Belimed | Bronchoskopų plovimo-dezinfekavimo mašina | Belimed WD 425E | Plovimo mašinos WD425E žarna | 10 | Vnt.
16.30 | Belimed | Bronchoskopų plovimo-dezinfekavimo mašina | Belimed WD 425E | Sandarinimo žiedas did. | 14 | Vnt.
16.31 | Belimed | Bronchoskopų plovimo-dezinfekavimo mašina | Belimed WD 425E | Sandarinimo žiedas maž | 14 | Vnt.
16.32 | Belimed | Bronchoskopų plovimo-dezinfekavimo mašina | Belimed WD 425E | Silikoninis skirtukas | 12 | Vnt.
16.33 | Belimed | Bronchoskopų plovimo-dezinfekavimo mašina | Belimed WD 425E | Smulkių dulkių filtras H13 | 12 | Vnt.
16.34 | Belimed | Bronchoskopų plovimo-dezinfekavimo mašina | Belimed WD 425E | Spyruoklė | 4 | Vnt.
16.35 | Belimed | Bronchoskopų plovimo-dezinfekavimo mašina | Belimed WD 425E | Srauto matuoklis | 14 | Vnt.
16.36 | Belimed | Bronchoskopų plovimo-dezinfekavimo mašina | Belimed WD 425E | Užraktas | 4 | Vnt.
16.37 | Belimed | Bronchoskopų plovimo-dezinfekavimo mašina | Belimed WD 425E | Vandens siurblys | 4 | Vnt.
16 pirkimo dalies suma be PVM Eur:
…% PVM suma Eur:
16 pirkimo dalies suma su PVM Eur:
17 | Berthold Total
17.1 | Berthold | Operacinis šviestuvas | Operacinis šviestuvas | Halogeninės lemputės | 19 | Vnt.
17 pirkimo dalies suma be PVM Eur:
…% PVM suma Eur:
17 pirkimo dalies suma su PVM Eur:
18 | BHT Total
18.1 | BHT | Plovimo - dezinfekavimo mašinos | INNOVA | Durų tarpinės | 18 | Vnt.
18.2 | BHT | Plovimo - dezinfekavimo mašinos | INNOVA | Vožtuvai | 23 | Vnt.
18 pirkimo dalies suma be PVM Eur:
…% PVM suma Eur:
18 pirkimo dalies suma su PVM Eur:
19 | Biolight Total
19.1 | Biolight meditech | Gyvybinių funkcijų monitorius | BLT Q5, BLT Q3 | Manžetė AKS matavimui | 17 | Vnt.
19.2 | Biolight meditech | Gyvybinių funkcijų monitorius | BLT Q5, BLT Q3 | Manžetės prijungimo žarnelė | 10 | Vnt.
19.3 | Biolight meditech | Gyvybinių funkcijų monitorius | BLT Q5, BLT Q3 | Pagrindinis EKG kabelis | 14 | Vnt.
19.4 | Biolight meditech | Gyvybinių funkcijų monitorius | BLT Q5, BLT Q3 | SPO2 prijungimo kabelis (BLT) | 12 | Vnt.
19.5 | Biolight meditech | Gyvybinių funkcijų monitorius | BLT Q5, BLT Q3 | SPO2 jutiklis (BLT) | 5 | Vnt.
19.6 | Biolight meditech | Gyvybinių funkcijų monitorius | BLT Q5, BLT Q3 | SPO2 prijungimo kabelis (Masimo) | 10 | Vnt.
19.7 | Biolight meditech | Gyvybinių funkcijų monitorius | BLT Q5, BLT Q3 | SPO2 jutiklis (Masimo), daugkartinis, YI tipo, visoms amžiaus kategorijoms | 5 | Vnt.
19.8 | Biolight meditech | Gyvybinių funkcijų monitorius | BLT Q5, BLT Q3 | SPO2 jutiklis (Masimo), daugkartinis, DCI tipo, suaugusiems | 5 | Vnt.
19.9 | Biolight meditech | Gyvybinių funkcijų monitorius | BLT Q5, BLT Q3 | SPO2 jutiklis (Masimo), daugkartinis, DCI tipo, vaikams | 5 | Vnt.
19.10 | Biolight meditech | Gyvybinių funkcijų monitorius | BLT Q5, BLT Q3 | Temperatūros daviklis, daugkartinis, ant odos | 5 | Vnt.
19.11 | Biolight meditech | Gyvybinių funkcijų monitorius | BLT Q5, BLT Q3 | Akumuliatorius | 17 | Vnt.
19 pirkimo dalies suma be PVM Eur:
…% PVM suma Eur:
19 pirkimo dalies suma su PVM Eur:
20 | Biosan Total
20.1 | Biosan | Densitometras | DEN-1B | Kalibracinių tirpalų rinkinys | 3 | Vnt.
20 pirkimo dalies suma be PVM Eur:
…% PVM suma Eur:
20 pirkimo dalies suma su PVM Eur:
21 | BMT Total
21.1 | BMT | Sterilizatorius | STERIVAP | Akumuliatoriai CR123 | 5 | Vnt.
21.2 | BMT | Sterilizatorius | STERIVAP | Oro filtrai | 18 | Vnt.
21.3 | BMT | Sterilizatorius | STERIVAP | Tarpinės durų silikonines | 15 | Vnt.
21.4 | BMT | Sterilizatorius | STERIVAP | Tarpinės orings | 38 | Vnt.
21.5 | BMT | Sterilizatorius | STERIVAP | Tepalas tarpinėms | 10 | Vnt.
21.6 | BMT | Sterilizatorius | STERIVAP | Termo popierius printeriui | 38 | Vnt.
21.7 | BMT | Sterilizatorius | STERIVAP | Vožtuvai garo | 18 | Vnt.
21.8 | BMT | Sterilizatorius | UNISTERI | Akumuliatoriai CR123 | 10 | Vnt.
21.9 | BMT | Sterilizatorius | UNISTERI | Oro filtrai | 13 | Vnt.
21.10 | BMT | Sterilizatorius | UNISTERI | Tarpines durų silikoninės | 15 | Vnt.
21.11 | BMT | Sterilizatorius | UNISTERI | Tarpinės orings | 25 | Vnt.
21.12 | BMT | Sterilizatorius | UNISTERI | Tepalas tarpinėms | 10 | Vnt.
21.13 | BMT | Sterilizatorius | UNISTERI | Termo popierius printeriui | 25 | Vnt.
21.14 | BMT | Sterilizatorius | UNISTERI | Vožtuvai garo | 10 | Vnt.
21 pirkimo dalies suma be PVM Eur:
…% PVM suma Eur:
21 pirkimo dalies suma su PVM Eur:
22 | Bowa Total
22.1 | Bowa | Elektrinis koaguliatorius | ARC 300, ARC 350 | Bowa laidai įvairūs | 17 | Vnt.
22.2 | Bowa | Elektrinis koaguliatorius | ARC 300, ARC 350 | Elektrodai | 19 | Vnt.
22.3 | Bowa | Elektrinis koaguliatorius | ARC 300, ARC 350 | Įžeminimo plokštelės (50 vnt.) | 15 | Vnt.
22.4 | Bowa | Elektrinis koaguliatorius | ARC 300, ARC 350 | Oro filtrai | 20 | Vnt.
22 pirkimo dalies suma be PVM Eur:
…% PVM suma Eur:
22 pirkimo dalies suma su PVM Eur:
23 | BTL Total
23.1 | BTL | Elektroterapijos aparatas | BTL 5000 | Elektrodai | 8 | Vnt.
23.2 | BTL | Elektroterapijos aparatas | BTL-06 | Elektroninė valdymo plokštė EBw749-A10 | 1 | Vnt.
23.3 | BTL | Elektroterapijos aparatas | BTL-06 | Elektrodai | 10 | Vnt.
23.4 | BTL | Elektroterapijos aparatas | BTL-07 | Įdėklai elektrodams | 15 | Vnt.
23.5 | BTL | Pneumatinės kompresijos aparatas | BTL-6000 | Apvalkalas Thousers P6000.60 | 1 | Vnt.
23 pirkimo dalies suma be PVM Eur:
…% PVM suma Eur:
23 pirkimo dalies suma su PVM Eur:
24 | CA-MI Total
| CA-MI | Gleivių atsiurbėjas | Ascir 30 | Atsiurbimo indas su dangteliais | 5 | Vnt.
| CA-MI | Vakuuminio atsiurbimo sistema | New Hospivac 350 | 4000ml atsiurbimo indas su dangteliais | 29 | Vnt.
24 pirkimo dalies suma be PVM Eur:
…% PVM suma Eur:
24 pirkimo dalies suma su PVM Eur:
25 | Care Fusion Total
| Care Fusion | Įkvėpimo ir iškvėpimo galios matuoklis su programine įranga | Micro RPM | Antibakterinis filtras | 2 | Vnt.
25 pirkimo dalies suma be PVM Eur:
…% PVM suma Eur:
25 pirkimo dalies suma su PVM Eur:
26 | CareFusion Total
26.1 | CareFusion | DPV | AVEA | Ni-MH akumuliatorių kompl. | 10 | Vnt.
26.2 | CareFusion | DPV | AVEA | O2 daviklis | 15 | Vnt.
26 pirkimo dalies suma be PVM Eur:
…% PVM suma Eur:
26 pirkimo dalies suma su PVM Eur:
27 | Carl Zeiss Total
27.1 | Carl Zeiss | Operacinis mikroskopas | Kinevo | Ksenono lempa | 13 | Vnt.
27.2 | Carl Zeiss | Operacinis mikroskopas | Pentero | Ksenono lempa | 14 | Vnt.
27.3 | Carl Zeiss | Operacinis mikroskopas | Vario | Ksenono lempa | 15 | Vnt.
27.4 | Carl Zeiss | Operacinis mikroskopas | Vario2 | Ksenono lempa | 15 | Vnt.
27.5 | Carl Zeiss | Operacinis mikroskopas | Lumera | Ksenono lempa | 17 | Vnt.
27.6 | Carl Zeiss | Operacinis mikroskopas | S 88 | Halogeninės lemputės 12V 100W 6834FO | 12 | Vnt.
27.7 | Carl Zeiss | Plyšinė lempa | SL | Lemputė | 45 | Vnt.
27 pirkimo dalies suma be PVM Eur:
…% PVM suma Eur:
27 pirkimo dalies suma su PVM Eur:
28 | Carl Zeiss Total
28.1 | Carl Zeiss | Operacinis mikroskopas | Lumera 700 | Lumera 700 valdymo pedalo apatinis korpusas | 2 | Vnt.
28 pirkimo dalies suma be PVM Eur:
…% PVM suma Eur:
28 pirkimo dalies suma su PVM Eur:
29 | Care of Sweden AB Total
29.1 | Care of Sweden AB | Čiužinys pragulų profilaktikai | Curocell | Filtras | 12 | Vnt.
29.2 | Care of Sweden AB | Čiužinys pragulų profilaktikai | Curocell | Celė | 12 | Vnt.
29.3 | Care of Sweden AB | Čiužinys pragulų profilaktikai | Curocell Uno | Celė Safety | 2 | Vnt.
29 pirkimo dalies suma be PVM Eur:
…% PVM suma Eur:
29 pirkimo dalies suma su PVM Eur:
30 | Cheiron Total
30.1 | Cheiron | Drenažinis-vakuuminis siurblys | Victoria Thorax | Cheiron Thorax ribojamų vamzdelių rinkinis | 3 | Vnt.
30.2 | Cheiron | Elektrinis mobilus siurblys | Victoria versa | Filtras MSF (20 vnt.) | 14 | Vnt.
30 pirkimo dalies suma be PVM Eur:
…% PVM suma Eur:
30 pirkimo dalies suma su PVM Eur:
31 | Chirana Total
31.1 | Chirana | Masažo vonia | Ocean, Jersey , Spa Madagaskar | Masažo vonioms oro siurbliai | 7 | Vnt.
31.2 | Chirana | Masažo vonia | Ocean, Jersey , Spa Madagaskar | Masažo vonioms vandens siurbliai | 7 | Vnt.
31.3 | Chirana | Masažo vonia | Ocean, Jersey , Spa Madagaskar | Šešiafunkcinis vožtuvas | 3 | Vnt.
31.4 | Chirana | Masažo vonia | Ocean | Masažo vonioms siurbliai | 5 | Vnt.
31.5 | Chirana | Masažo vonia | Ocean | Masažo vonioms ventiliai plastikiniai | 5 | Vnt.
31 pirkimo dalies suma be PVM Eur:
…% PVM suma Eur:
31 pirkimo dalies suma su PVM Eur:
32 | ConMed Total
32.1 | ConMed | Dūmų surinktuvas | AER DEFENSE | Dūmų ir kvapų surinkimo filtras | 5 | Vnt.
32 pirkimo dalies suma be PVM Eur:
…% PVM suma Eur:
32 pirkimo dalies suma su PVM Eur:
33 | Conmed Linvatec Total
33.1 | Conmed Linvatec | Artroskopas | Linvatec | Conmed Linvatec siūlo pravedimo instrumentas Spectrum Autopass | 3 | Vnt.
33.2 | Conmed Linvatec | Artroskopas | Linvatec | Kandiklis plačiom žiaunom nukreiptas 15 laipsnių aukštyn, 3,3mm diametras, 130mm ilgis | 2 | Vnt.
33.3 | Conmed Linvatec | Artroskopas | Linvatec | Kandiklis plačiom žiaunom tiesus, 3,3mm diametras, 130mm ilgis | 2 | Vnt.
33.4 | Conmed Linvatec | Artroskopas | Linvatec | Lempa šviesos šaltiniui | 2 | Vnt.
33.5 | Conmed Linvatec | Artroskopas | Linvatec | Šviesolaidis 3 m. | 2 | Vnt.
33.6 | Conmed Linvatec | Artroskopas | Linvatec | Žnyplės siūlo ištraukimui 3,4mm x 130mm | 2 | Vnt.
33 pirkimo dalies suma be PVM Eur:
…% PVM suma Eur:
33 pirkimo dalies suma su PVM Eur:
34 | Covidien Total
34.1 | Covidien | Diatermokoaguliatorius (su 4 rinkiniais jonizacijai) | Force EZ | Bipolinis laidas 4,5 m autoklavuojamas jungtis "International standart" | 21 | Vnt.
34 pirkimo dalies suma be PVM Eur:
…% PVM suma Eur:
34 pirkimo dalies suma su PVM Eur:
35 | Covidien Total
35.1 | Covidien | Nuoseklios kompresijos sistema | Kendall SCD 700 | Sujungimo žarna | 4 | Vnt.
35 pirkimo dalies suma be PVM Eur:
…% PVM suma Eur:
35 pirkimo dalies suma su PVM Eur:
36 | Covidien Total
36.1 | Covidien | Diatermokoaguliatorius (su 4 rinkiniais jonizacijai) | Force EZ | Bipolinis pincetas BIP FORCEPS 2MM TIP 19 CM X1 | 20 | Vnt.
36 pirkimo dalies suma be PVM Eur:
…% PVM suma Eur:
36 pirkimo dalies suma su PVM Eur:
37 | Criticare Systems Total
37.1 | Criticare Systems | Pulsoksim su spausdint ir priedais | 504 DXP | Pirštinis SPO2 daviklis | 1 | Vnt. | 190 | 229.9
37 pirkimo dalies suma be PVM Eur: | [7 empty] | 155
21 % PVM suma Eur: | [7 empty] | 74.9
37 pirkimo dalies suma su PVM Eur: | [7 empty] | 229.9
38 | CU medical Systems Total
38.1 | CU medical Systems | Defibriliatorius | CU-HD1 | Standartiniai defibriliavimo elektrodai | 3 | Vnt.
38.2 | CU medical Systems | Defibriliatorius | CU-HD1 | EKG paciento laidas | 4 | Vnt.
38.3 | CU medical Systems | Defibriliatorius | CU-HD1 | EKG pagrindinis laidas | 4 | Vnt.
38.4 | CU medical Systems | Defibriliatorius | CU-HD1 | SPO2 jungiamasis kabelis | 4 | Vnt.
38.5 | CU medical Systems | Defibriliatorius | CU-HD1 | SPO2 jutiklis | 4 | Vnt.
38.6 | CU medical Systems | Defibriliatorius | CU-HD1 | Akumuliatorius | 3 | Vnt.
38.7 | CU medical Systems | Defibriliatorius | CU-HD1 | Manžetė AKS matavimui | 4 | Vnt.
38.8 | CU medical Systems | Defibriliatorius | CU-HD1 | Manžetės prijungimo žarnelė | 4 | Vnt.
38 pirkimo dalies suma be PVM Eur:
…% PVM suma Eur:
38 pirkimo dalies suma su PVM Eur:
39 | Datascope corp Total
39.1 | Datascope corp | Kontrapulsacijos aparatas | CS300 | Elektrodai (LDWR,ECG ESIS PINCH,INT,5L,50") 0012-00-1157-02 | 15 | Vnt. | 204 | 246.84
39.2 | Datascope corp | Kontrapulsacijos aparatas | CS300 | Pagrindinis kabelis CABLE,ECG PATIENT,INT,5L,10') | 12 | Vnt. | 235 | 284.35
39 pirkimo dalies suma be PVM Eur: | [7 empty] | 5880
21 % PVM suma Eur: | [7 empty] | 1234.8
39 pirkimo dalies suma su PVM Eur: | [7 empty] | 7114.8
40 | Datex Ohmeda Total
40.1 | Datex Ohmeda | Anestezijos aparatas su monitoriumi | ADU | Absorberio indas | 5 | Vnt.
40.2 | Datex Ohmeda | Anestezijos aparatas su monitoriumi | ADU | AKS žarna | 11 | Vnt.
40.3 | Datex Ohmeda | Anestezijos aparatas su monitoriumi | ADU | Akumuliatorių komplektas | 11 | Vnt.
40.4 | Datex Ohmeda | Anestezijos aparatas su monitoriumi | ADU | Drėgmės filtrai | 40 | Vnt.
40.5 | Datex Ohmeda | Anestezijos aparatas su monitoriumi | ADU | EKG kabelis, 3.6m | 15 | Vnt.
40.6 | Datex Ohmeda | Anestezijos aparatas su monitoriumi | ADU | EKG paciento laidai (3-jų) | 17 | Vnt.
40.7 | Datex Ohmeda | Anestezijos aparatas su monitoriumi | ADU | EKG paciento laidai (5-jų) | 13 | Vnt.
40.8 | Datex Ohmeda | Anestezijos aparatas su monitoriumi | ADU | Manžetės (įvairūs dydžiai) - 1 vnt. | 18 | Vnt.
40.9 | Datex Ohmeda | Anestezijos aparatas su monitoriumi | ADU | SpO2 jutiklio kabelis, 3m | 14 | Vnt.
40.10 | Datex Ohmeda | Anestezijos aparatas su monitoriumi | ADU | SpO2 pirštinis jutiklis, 1m | 14 | Vnt.
40.11 | Datex Ohmeda | Anestezijos aparatas su monitoriumi | ADU | SPO2 ausinis jutiklis, 1m | 5 | Vnt.
40 pirkimo dalies suma be PVM Eur:
…% PVM suma Eur:
40 pirkimo dalies suma su PVM Eur:
41 | Drager Total
41.1 | Drager | Anestezijos aparatas | Atlan 350 | Dviejų metų serviso rinkinys | 1 | Vnt.
41.2 | Drager | Anestezijos aparatas | Atlan 350 | Trijų metų serviso rinkinys | 1 | Vnt.
41.3 | Drager | Narkozės aparatai | Atlan 350 | Absorberio indas | 3 | Vnt.
41.4 | Drager | Narkozės aparatai | Atlan 350 | Vandens kondensato gaudyklės | 5 | Vnt.
41.5 | Drager | Narkozės aparatai | Atlan 350 | AGS filtras | 5 | Vnt.
41.6 | Drager | Narkozės aparatai | Atlan 350 | Stūmoklio vožtuvas | 5 | Vnt.
41.7 | Drager | Narkozės aparatai | Atlan 350 | Maitinimo šaltinis | 3 | Vnt.
41.8 | Drager | Dujų analizatoriaus modulis | Dujų analizatoriaus modulis | Drėgmės surinkėjo indas | 2 | Vnt.
41.9 | Drager | DPV | Evita V500 | Kiuvetė etCO2 matavimams | 11 | Vnt.
41.10 | Drager | DPV | Evita V500 | Srauto jutiklis | 18 | Vnt.
41.11 | Drager | DPV | Evita Infinity V500 | Iškviepimo vožtuvo diafragma | 14 | Vnt.
41.12 | Drager | DPV | Evita Infinity V500 | PATO deguonies koncentracijos matavimo jutiklis | 3 | Vnt.
41.13 | Drager | DPV aparatai | Evita Infinity V500 | Srauto jutiklio lizdas | 3 | Vnt.
41.14 | Drager | DPV aparatai | Evita Infinity V500 | Srauto jutiklio dangtelis | 3 | Vnt.
41.15 | Drager | DPV aparatai | Evita Infinity V500 | Trejų metų profilaktinis rinkinys | 3 | Vnt.
41.16 | Drager | DPV aparatai | Evita Infinity V500 | CO2 kiuvetė, daugk. naudojimo, suaugusiems | 3 | Vnt.
41.17 | Drager | DPV aparatai | Evita Infinity V500 | CO2 matavimo jutiklis | 3 | Vnt.
41.18 | Drager | DPV aparatai | Evita Infinity V500 | Slėgio reguliatorius medikamentų purkštuvui | 3 | Vnt.
41.19 | Drager | DPV aparatai | Evita Infinity V500 | Maitinimo šaltinis | 2 | Vnt.
41.20 | Drager | DPV aparatai | Evita Infinity V500 | Maitinimo jungiklis | 3 | Vnt.
41.21 | Drager | DPV aparatai | Evita Infinity V500 | Maitinimo šaltinių valdymo plokštė | 3 | Vnt.
41.22 | Drager | DPV aparatai | Evita Infinity V500 | Pagrindinė valdymo plokštė | 3 | Vnt.
41.23 | Drager | DPV aparatai | Evita Infinity V500 | Standusis diskas | 3 | Vnt.
41.24 | Drager | DPV aparatai | Evita Infinity V500 | Srauto matavimo daviklis Spirolog (5 vnt.) | 3 | Vnt.
41.25 | Drager | DPV | Evita-2 Dura | O2 jutiklis | 2 | Vnt.
41.26 | Drager | DPV aparatas | Carina | Išorinis akumuliatorius | 3 | Vnt.
41.27 | Drager | DPV aparatai | Carina | Trijų metų profilaktinis rinkinys | 6 | Vnt.
41.28 | Drager | DPV aparatai | Carina | DC maitinimo šaltinis | 3 | Vnt.
41.29 | Drager | DPV aparatai | Carina | AC/DC maitinimo šaltinio valdymo plokštė | 3 | Vnt.
41.30 | Drager | Anestezijos aparatas | Fabius | Srauto jutiklis | 5 | Vnt.
41.31 | Drager | Anestezijos aparatas | Fabius | Vandens kondensato gaudyklės | 5 | Vnt.
41.32 | Drager | Narkozės aparatams | Fabius | O2 jutiklis | 5 | Vnt.
41.33 | Drager | Narkozės aparatas | Fabius | Vienerių metų profilaktinis rinkinys | 12 | Vnt.
41.34 | Drager | Narkozės aparatas | Fabius | Dviejų metų profilaktinis rinkinys | 4 | Vnt.
41.35 | Drager | Narkozės aparatas | Fabius | Trijų metų profilaktinis rinkinys | 4 | Vnt.
41.36 | Drager | Narkozės aparatai | Fabius | Kvėpavimo modulio ir PEEP vožtuvo profilaktinis 2 metų rinkinys | 3 | Vnt.
41.37 | Drager | Narkozės aparatai | Fabius | Deguonies koncentracijos matavimo jutiklis PATO | 3 | Vnt.
41.38 | Drager | Narkozės aparatai | Fabius | Anestetinių dujų ir etCO2 koncentracijos matavimo jutiklis ILCA2 | 2 | Vnt.
41.39 | Drager | Narkozės aparatai | Fabius | Maitinimo šaltinis | 3 | Vnt.
41.40 | Drager | Paciento monitorius | Infinity | Atnaujinta ličio jonų baterija | 32 | Vnt.
41.41 | Drager | Paciento monitorius | Infinity | Jungiamasis kabelis MULTIMED | 15 | Vnt.
41.42 | Drager | Paciento monitorius | Infinity | Ličio jonų baterija | 35 | Vnt.
41.43 | Drager | Paciento monitorius | Infinity | Manžetės prijungimo žarnelė | 32 | Vnt.
41.44 | Drager | Paciento monitorius | Infinity, SC | Manžetė AKS matavimui, S dydžio | 19 | Vnt.
41.45 | Drager | Paciento monitorius | Infinity, SC | Manžetė AKS matavimui, M dydžio | 19 | Vnt.
41.46 | Drager | Paciento monitorius | Infinity, SC | Manžetė AKS matavimui, L dydžio | 19 | Vnt.
41.47 | Drager | Paciento monitorius | Infinity, SC | Manžetė AKS matavimui, XL dydžio | 19 | Vnt.
41.48 | Drager | Paciento monitorius | Infinity | AKS filtas | 12 | Vnt.
41.49 | Drager | Gyvybinių funkcijų monitorius | Infinity Delta / Delta XL/ Gamma XL/ Kappa/SC9000 | Rezervinis ličio jonų akumuliatorius | 12 | Vnt.
41.50 | Drager | Paciento monitorius | Infinity, SC | EKG ektrodų prailginimo laidas, 2 m | 5 | Vnt.
41.51 | Drager | Gyvybinių funkcijų monitorius | Infinity Delta / Delta XL/ Gamma XL/ Kappa/SC9000 | EKG kabelis 3 laidų, dviguba jungtis | 30 | Vnt.
41.52 | Drager | Gyvybinių funkcijų monitorius | Infinity Delta / Delta XL/ Gamma XL/ Kappa/SC9000 | EKG kabelis 5 laidų, dviguba jungtis | 30 | Vnt.
41.53 | Drager | Paciento monitorius | Infinity, SC | 6-ių elektrodų EKG kabelis, 2 eilių | 2 | Vnt.
41.54 | Drager | Gyvybinių funkcijų monitorius | Infinity Delta / Delta XL/ Gamma XL/ Kappa/SC9000 | Multifunkcinis kabelis temperatūros, EKG, SpO2 jutiklių prijungimui | 24 | Vnt.
41.55 | Drager | Gyvybinių funkcijų monitorius | Infinity Delta / Delta XL/ Gamma XL/ Kappa/SC9000 | Rezervinio maitinimo akumuliatorius Delta/Delta XL | 28 | Vnt.
41.56 | Drager | Gyvybinių funkcijų monitorius | Infinity Delta / Delta XL/ Gamma XL/ Kappa/SC9000 | Rezervinio maitinimo akumuliatorius Gamma XL | 32 | Vnt.
41.57 | Drager | Gyvybinių funkcijų monitorius | Infinity Delta / Delta XL/ Gamma XL/ Kappa/SC9000 | Rezervinio maitinimo akumuliatorius Kappa/SC9000 | 15 | Vnt.
41.58 | Drager | Gyvybinių funkcijų monitorius | Infinity Delta / Delta XL/ Gamma XL/ Kappa/SC9000 | SpO2 jutiklis suaugusiems (Drager OxySure) | 30 | Vnt.
41.59 | Drager | Gyvybinių funkcijų monitorius | Infinity Delta / Delta XL/ Gamma XL/ Kappa/SC9000 | SpO2 matavimo jutiklio (Draeger) prijungimo kabelis | 25 | Vnt.
41.60 | Drager | Gyvybinių funkcijų monitorius | Infinity Delta / Delta XL/ Gamma XL/ Kappa/SC9000 | SpO2 matavimo jutiklio (Nellcor/Draeger) prijungimo kabelis | 30 | Vnt.
41.61 | Drager | Gyvybinių funkcijų monitorius | Infinity Delta / Delta XL/ Gamma XL/ Kappa/SC9000 | SpO2 matavimo jutiklis (Nellcor DS-100) | 30 | Vnt.
41.62 | Drager | Gyvybinių funkcijų monitorius | Infinity Delta / Delta XL/ Gamma XL/ Kappa/SC9000 | Temperatūros jutiklis suaugusiems, ertminis, 3 m | 22 | Vnt.
41.63 | Drager | Gyvybinių funkcijų monitorius | Infinity Delta / Delta XL/ Gamma XL/ Kappa/SC9000 | Temperatūros jutiklis suaugusiems, odos, 3 m | 35 | Vnt.
41.64 | Drager | Paciento monitorius | Infinity, SC | SpO2 jutiklis, Nellcor Y tipo, daugkartinio naudojimo | 5 | Vnt.
41.65 | Drager | Paciento monitorius | Infinity, SC | Y-kabelis 2-iems temperatūros jutikliams prijungti | 3 | Vnt.
41.66 | Drager | Paciento monitorius | Infinity, SC | IKS matavimo modulis, 4-ių kanalų su širdies minutinio tūrio matavimu | 3 | Vnt.
41.67 | Drager | Paciento monitorius | Infinity, SC | IKS matavimo modulio prijungimo kabelis | 3 | Vnt.
41.68 | Drager | Paciento monitorius | Infinity, SC | IKS jutiklių adapteris | 3 | Vnt.
41.69 | Drager | Paciento monitorius | Infinity, SC | Standusis diskas | 3 | Vnt.
41.70 | Drager | DPV | Oxylog 1000 | Iškvėpimo vožtuvas | 5 | Vnt.
41.71 | Drager | DPV | Oxylog 1000, 2000, 3000 | Reduktorius | 5 | Vnt.
41.72 | Drager | DPV aparatai | Oxylog 1000 | PEEP vožtuvas | 3 | Vnt.
41.73 | Drager | DPV aparatai | Oxylog 1000 | Daugkartinio naudojimo paciento kontūras, 1.5 m ilgio | 3 | Vnt.
41.74 | Drager | DPV aparatai | Oxylog 1000 | Dviejų metų profilaktinis rinkinys | 5 | Vnt.
41.75 | Drager | DPV aparatai | Oxylog 1000 | Šešių metų profilaktinis rinkinys | 3 | Vnt.
41.76 | Drager | DPV | Oxylog 2000 | Dvejų metų priežiūros rinkinys | 3 | Vnt.
41.77 | Drager | DPV | Oxylog 2000 | Srauto jutiklis | 7 | Vnt.
41.78 | Drager | DPV aparatai | Oxylog 2000 | Monometras slėgio sumažinimo reduktoriui | 3 | Vnt.
41.79 | Drager | DPV aparatai | Oxylog 2000 | Maitinimo šaltinis | 3 | Vnt.
41.80 | Drager | DPV aparatai | Oxylog 2000 | Maitinimo lizdas | 3 | Vnt.
41.81 | Drager | DPV aparatai | Oxylog 2000 | Keturių metų priežiūros rinkinys | 3 | Vnt.
41.82 | Drager | DPV aparatai | Oxylog 2000 | Šešių metų profilaktinis rinkinys | 3 | Vnt.
41.83 | Drager | Anestezijos aparatas | Primus | Srauto jutiklis | 8 | Vnt.
41.84 | Drager | Anestezijos aparatas | Primus | Vandens kondensato gaudyklės | 21 | Vnt.
41.85 | Drager | Narkozės aparatai | Primus | Kvėpavimo modulio ir PEEP vožtuvo profilaktinis 2 metų riniknys | 3 | Vnt.
41.86 | Drager | Anestezijos aparatas | Primus | Vienerių metų profilaktinis rinkinys | 17 | Vnt.
41.87 | Drager | Anestezijos aparatas | Primus | Dviejų metų profilaktinis rinkinys | 4 | Vnt.
41.88 | Drager | Anestezijos aparatas | Primus | Trejų metų profilaktinis rinkinys | 4 | Vnt.
41.89 | Drager | Anestezijos aparatas | Primus | Šešerių metų profilaktinis rinkinys | 4 | Vnt.
41.90 | Drager | Narkozės aparatai | Primus | Deguonies koncentracijos matavimo jutiklis PATO | 3 | Vnt.
41.91 | Drager | Narkozės aparatai | Primus | Anestetinių dujų ir etCO2 koncentracijos matavimo jutiklis ILCA2 | 3 | Vnt.
41.92 | Drager | Narkozės aparatai | Primus | Duju vožtuvas | 2 | Vnt.
41.93 | Drager | Narkozės aparatai | Primus | Vtank vožtuvas | 2 | Vnt.
41.94 | Drager | Narkozės aparatai | Primus | Maitinimo šaltinis | 2 | Vnt.
41.95 | Drager | DPV | Savina 300 | Deguonies jutiklis | 22 | Vnt.
41.96 | Drager | DPV | Savina 300 | Kiuvetė etCO2 matavimams, daugkartinio naudojimo | 5 | Vnt.
41.97 | Drager | DPV | Savina 300 | Srauto jutiklis | 12 | Vnt.
41.98 | Drager | DPV | Savina 300 | Vienerių metų profilaktinis rinkinys | 7 | Vnt.
41.99 | Drager | DPV | Savina 300 | Dviejų metų profilaktinis rinkinys | 7 | Vnt.
41.100 | Drager | DPV | Savina 300 | Šešių metų profilaktinis rinkinys | 3 | Vnt.
41.101 | Drager | DPV aparatai | Savina 300 | Maitinimo šaltinis | 2 | Vnt.
41.102 | Drager | DPV aparatai | Savina 300 | Pagrindinė valdymo plokštė | 1 | Vnt.
41.103 | Drager | DPV aparatai | Savina 300 | Srauto jutiklis Spirolog (5 vnt.) | 3 | Vnt.
41.104 | Drager | DPV aparatai | Savina 300 | Maitinimo jungiklis | 3 | Vnt.
41.105 | Drager | Gyvybinių funkcijų monitorius | Vista 120/120S | 3-ių elektrodų laidas | 13 | Vnt.
41.106 | Drager | Gyvybinių funkcijų monitorius | Vista 120/120S | 5-ių elektrodų laidas | 13 | Vnt.
41.107 | Drager | Gyvybinių funkcijų monitorius | Vista 120/120S | Kabelis 3-ių EKG matavimo elektrodų laidui prijungimui | 12 | Vnt.
41.108 | Drager | Gyvybinių funkcijų monitorius | Vista 120/120S | Kabelis 5-ių EKG matavimo elektrodų prijungimui | 12 | Vnt.
41.109 | Drager | Gyvybinių funkcijų monitorius | Vista 120/120S | SpO2 matavimo jutiklio prijungimo kabelis Nellcor tipo jutikliui | 13 | Vnt.
41.110 | Drager | Gyvybinių funkcijų monitorius | Vista 120/120S | SpO2 matavimo jutiklis (Nellcor DS100) | 13 | Vnt.
41.111 | Drager | Paciento monitoriai | Vista 120/120S | SpO2 jutiklis tiesioginiam pajungimui į monitorių, Drager tipo | 3 | Vnt.
41.112 | Drager | Paciento monitoriai | Vista 120/120S | SpO2 jutiklio prijungimo prailginimo kabelis, 2 m ilgio | 3 | Vnt.
41.113 | Drager | Paciento monitoriai | Vista 120/120S | SpO2 matavimo jutiklis Draeger, skirtas suaugusiems | 3 | Vnt.
41.114 | Drager | Paciento monitoriai | Vista 120/120S | SpO2 matavimo jutiklis Draeger, guminis, skirtas suaugusiems | 3 | Vnt.
41.115 | Drager | Gyvybinių funkcijų monitorius | Vista 120/120S | Temperatūros matavimo daviklis ertminis | 12 | Vnt.
41.116 | Drager | Gyvybinių funkcijų monitorius | Vista 120/120S | Temperatūros matavimo daviklis tvirtinamas prie odos | 15 | Vnt.
41.117 | Drager | Paciento monitoriai | Vista 120/120S | AKS matavimo manžetės prijungimo žarnelė | 13 | Vnt.
41.118 | Drager | Paciento monitoriai | Vista 120/120S | Manžetė AKS matavimui, S dydžio | 13 | Vnt.
41.119 | Drager | Paciento monitoriai | Vista 120/120S | Manžetė AKS matavimui, M dydžio | 13 | Vnt.
41.120 | Drager | Paciento monitoriai | Vista 120/120S | Manžetė AKS matavimui, L dydžio | 13 | Vnt.
41.121 | Drager | Paciento monitoriai | Vista 120/120S | Ličio jonų akumuliatorius | 5 | Vnt.
41.122 | Drager | Transportinis inkubatorius | Isolette 1500 | Dviejų metų priežiūros rinkinys, TI500 2 YEAR MAINTENANCE KIT | 4 | Vnt.
41.123 | Drager | Transportinis inkubatorius | Isolette 1500 | Trejų metų priežiūros rinkinys, TRANSPORT INCUBATOR,3YEAR MN KIT | 3 | Vnt.
41.124 | Drager | Transportinis inkubatorius | Isolette 1500 | Filtras, FILTER,REPL,CTN OF 6,TI500 GT | 3 | Vnt.
41.125 | Drager | Transportinis inkubatorius | Isolette 1500 | Pralaida, GROMMET_SPCL_HOOD_ACCESS | 3 | Vnt.
41.126 | Drager | Transportinis inkubatorius | Isolette 1500 | MRankovė, IRIS PORT SLEEVE,BOX/100 (100 VNT.) | 3 | Vnt.
41.127 | Drager | Transportinis inkubatorius | Isolette 1500 | Pralaida, maža, ACS PORT CUFFS,0V,REPL,BOX/100 (100 VNT.) | 3 | Vnt.
41.128 | Drager | Transportinis inkubatorius | Isolette 1500 | Įdėklai, Disp storage covers, ctn/5 (5 VNT.) | 3 | Vnt.
41.129 | Drager | Transportinis inkubatorius | Isolette 1500 | Durų tarpinė, Gasket,Access Door | 3 | Vnt.
41.130 | Drager | Transportinis inkubatorius | Isolette 1500 | Temperatūros jutiklis, daugkartinio naudojimo, tvirtinamas prie odos, PROBE 1,SKIN TEMP,REUSABLE | 3 | Vnt.
41.131 | Drager | Transportinis inkubatorius | Isolette 1500 | Vienkartinis temperatūros jutiklis, Probe 1,skin temp,disp, box/10 (10 vnt.) | 3 | Vnt.
41.132 | Drager | Transportinis inkubatorius | Isolette 1500 | Led apšvietimo rinkinys, UPGRAD,KIT LED LIGHT,TI500 St Upgrades old Halogen exam lamp to LED lamp | 3 | Vnt.
41.133 | Drager | Transportinis inkubatorius | Isolette 1500 | Rezervinis akumuliatorius | 4 | Vnt.
41.134 | Drager | Transportinis inkubatorius | Isolette 1500 | El. maitinimo šaltinis, POWER_SUPPLY_15_VDC | 3 | Vnt.
41 pirkimo dalies suma be PVM Eur:
…% PVM suma Eur:
41 pirkimo dalies suma su PVM Eur:
42 | DWA Total
42.1 | DWA | Atbulinės osmozės vandens valymas RO | ModulaS | Filtras mechaninis 5 µm, 20" DWA tipo | 13 | Vnt.
42.2 | DWA | Atbulinės osmozės vandens valymas RO | ModulaS | Valyto vandens mėginių paėmimo maišelių rinkiniai | 7 | Vnt.
42 pirkimo dalies suma be PVM Eur:
…% PVM suma Eur:
42 pirkimo dalies suma su PVM Eur:
43 | Edan Instruments Total
43.1 | Edan Instruments | Vaisiaus monitorius (kardiotokografas) | EDAN F2 | F2 monitoriui skirtas ultragarsinis daviklis, skirtas išoriškai fiksuoti vaisiaus ŠSD | 12 | Vnt. | 340 | 411.4
43.2 | Edan Instruments | Vaisiaus monitorius (kardiotokografas) | EDAN F2 | F2 vaisiaus monitoriui skirtas TOCO daviklis | 12 | Vnt. | 340 | 411.4
43.3 | Edan Instruments | Vaisiaus monitorius (kardiotokografas) | EDAN F2 | Vaisiaus judesių/įvykių žymeklis EDAN vaisiaus monitoriams | 5 | Vnt. | 60 | 72.6
43.4 | Edan Instruments | Pulsometras | EDAN F9 | EDAN F9 vaisiaus monitoriaus SpO2 daviklis | 5 | Vnt. | 135 | 163.35
43.5 | Edan Instruments | Pulsometras | EDAN F9 | F9 monitoriui skirtas TOCO daviklis | 10 | Vnt. | 340 | 411.4
43.6 | Edan Instruments | Pulsometras | EDAN F9 | F9 monitoriui skirtas ultragarsinis daviklis, skirtas išoriškai fiksuoti vaisiaus ŠSD | 10 | Vnt. | 340 | 411.4
43.7 | Edan Instruments | Pulsometras | Edan M3 | Manžetė AKS matavimui | 4 | Vnt. | 30 | 36.3
43.8 | Edan Instruments | Pulsometras | Edan M3 | Manžetės prijungimo žarnelė | 3 | Vnt. | 81 | 98.01
43.9 | Edan Instruments | Pulsometras | Edan M3 | Akumuliatorius | 4 | Vnt. | 165 | 199.65
43.10 | Edan Instruments | Pulsometras | Edan M3 | SPO2 jutiklis | 4 | Vnt. | 135 | 163.35
43.11 | Edan Instruments | Gyvybinių funkcijų monitorius | Elite V5 | Manžetė AKS matavimui | 3 | Vnt. | 30 | 36.3
43.12 | Edan Instruments | Gyvybinių funkcijų monitorius | Elite V5 | Manžetės prijungimo žarnelė | 3 | Vnt. | 81 | 98.01
43.13 | Edan Instruments | Gyvybinių funkcijų monitorius | Elite V5 | EKG paciento laidas | 3 | Vnt. | 105 | 127.05
43.14 | Edan Instruments | Gyvybinių funkcijų monitorius | Elite V5 | Pagrindinis EKG kabelis | 3 | Vnt. | 105 | 127.05
43.15 | Edan Instruments | Gyvybinių funkcijų monitorius | Elite V5 | SPO2 prijungimo kabelis | 3 | Vnt. | 105 | 127.05
43.16 | Edan Instruments | Gyvybinių funkcijų monitorius | Elite V5 | SPO2 jutiklis | 3 | Vnt. | 135 | 163.35
43.17 | Edan Instruments | Gyvybinių funkcijų monitorius | Elite V5 | Akumuliatorius | 3 | Vnt. | 320 | 387.2
43 pirkimo dalies suma be PVM Eur: | [7 empty] | 20141
…% PVM suma Eur: | [7 empty] | 4229.61
43 pirkimo dalies suma su PVM Eur: | [7 empty] | 24370.61
44 | EMED Total
44.1 | EMED | Elektrochirurginis peilis - koaguliatorius | ES350 | EMED 322-145 Elektrodas 4mm, 2 jungikliai, 4m kabelis, 3 kontaktų kištukas | 7 | Vnt.
44.2 | EMED | Elektrochirurginis peilis - koaguliatorius | ES350 | EMED 351-131 Bipolinis laidas, 3m ilgio, kampinė jungtis, 2 kontaktų kištukas | 12 | Vnt.
44.3 | EMED | Elektrochirurginis peilis - koaguliatorius | ES350 | Peilio formos elektrodas 2,4x10mm, ilgis- 100mm | 5 | Vnt.
44.4 | EMED | Elektrochirurginis peilis - koaguliatorius | ES350 | Peilio formos elektrodas, tiesus 25mm,ilgis 100mm | 5 | Vnt.
44.5 | EMED | Elektrochirurginis peilis - koaguliatorius | ES350 | Rutulio formos elektrodas, tiesus 6mm, ilgis 100mm | 3 | Vnt.
44 pirkimo dalies suma be PVM Eur:
…% PVM suma Eur:
44 pirkimo dalies suma su PVM Eur:
45 | Enraf-nonius Total
45.1 | Enraf-nonius | Elektros terapijos prietaisas | Endomed | Elektrodai (2 vnt.) | 10 | Vnt.
45.2 | Enraf-nonius | Elektros terapijos prietaisas | Endomed | Kempinėlės (4 vnt.) | 10 | Vnt.
45 pirkimo dalies suma be PVM Eur:
…% PVM suma Eur:
45 pirkimo dalies suma su PVM Eur:
46 | Eppendorf Total
46.1 | Eppendorf | Centrifuga | 5702 | Dangčio spyruoklės | 3 | Vnt.
46 pirkimo dalies suma be PVM Eur:
…% PVM suma Eur:
46 pirkimo dalies suma su PVM Eur:
47 | ERBE Total
47.1 | ERBE | Elektrochirurginis aparatas | ERBE | Argono aplikatorius | 13 | Vnt.
47.2 | ERBE | Elektrochirurginis aparatas | ERBE | Argono aplikatorius, 32 cm, lankstus | 13 | Vnt.
47.3 | ERBE | Elektrochirurginis aparatas | ERBE | Bipolinis pincetas,19 cm ilgio,durtuvo formos | 13 | Vnt.
47.4 | ERBE | Elektrochirurginis aparatas | ERBE | Bipolinis pincetas,19 cm ilgio,durtuvo formos, galai 1 mm | 13 | Vnt.
47.5 | ERBE | Elektrochirurginis aparatas | ERBE | Bipolinis pincetas,19,5 cm ilgio,tiesus,galai 2 mm pločio | 19 | Vnt.
47.6 | ERBE | Elektrochirurginis aparatas | ERBE | Bipolinis pincetas,22 cm ilgio,tiesus,galai 2 mm pločio | 19 | Vnt.
47.7 | ERBE | Elektrochirurginis aparatas | ERBE | Bipololinis pincetas | 13 | Vnt.
47.8 | ERBE | Elektrochirurginis aparatas | ERBE | Bipololinis pincetas | 13 | Vnt.
47.9 | ERBE | Elektrochirurginis aparatas | ERBE | Jungiamasis kabelis vienkartiniams paciento elektrodams, 5m ilgio | 19 | Vnt.
47.10 | ERBE | Elektrochirurginis aparatas | ERBE | Kabelis bipoliniam pincetui | 13 | Vnt.
47.11 | ERBE | Elektrochirurginis aparatas | ERBE | Kabelis bipoliniam pincetui, 4 m ilgio | 13 | Vnt.
47.12 | ERBE | Elektrochirurginis aparatas | ERBE | Kabelis bipoliniam pincetui, 5 m ilgio | 13 | Vnt.
47.13 | ERBE | Elektrochirurginis aparatas | ERBE | Kabelis monopolinių elektrodų rankenėlei | 19 | Vnt.
47.14 | ERBE | Elektrochirurginis aparatas | ERBE | Peilio formos monopolinis elektrodas,lenktas,kotas 10 cm | 19 | Vnt.
47.15 | ERBE | Elektrochirurginis aparatas | ERBE | Peilio formos monopolinis elektrodas,tiesus,( pak. 5 vnt. ) | 19 | Vnt.
47.16 | ERBE | Elektrochirurginis aparatas | ERBE | Rankena argono aplikatoriams | 13 | Vnt.
47.17 | ERBE | Elektrochirurginis aparatas | ERBE | Rankena argono aplikatoriams | 13 | Vnt.
47.18 | ERBE | Elektrochirurginis aparatas | ERBE | Rankenėlė monopoliniams elektrodams | 19 | Vnt.
47.19 | ERBE | Plaučių kriobiopsijos aparatas | ERBECRYO 2 | Lankstus kriozondas, ilgis 90 cm, skersmuo 1,9 mm | 13 | Vnt.
47.20 | ERBE | Plaučių kriobiopsijos aparatas | ERBECRYO 3 | Lankstus kriozondas L-115 cm, D-1,9mm. (5vnt. Rinkinyje) | 13 | Vnt.
47.21 | ERBE | Elektrochirurginis prietaisas | VIO 300D | Dviejų svirčių pedalas | 3 | Vnt.
47.22 | ERBE | Elektrochirurginis prietaisas | VIO 300D | Elektrodo rankenėlė be laido | 17 | Vnt.
47.23 | ERBE | Elektrochirurginis prietaisas | VIO 300D | Elektrodo rankenėlės laidas | 23 | Vnt.
47.24 | ERBE | Elektrochirurginis prietaisas | VIO 300D | Laidas bipoliniai rezektoskopui | 17 | Vnt.
47.25 | ERBE | Elektrochirurginis prietaisas | VIO 300D | Monopolinis elektrodai koaguliacijai/dsekcijai (rinkinyje 5 vnt.) | 33 | Vnt.
47.26 | ERBE | Elektrochirurginis prietaisas | VIO 300D | Neutralaus elektrodo laidas | 12 | Vnt.
47.27 | ERBE | Elektrochirurginis prietaisas | VIO 300D | Vienos svirties pedalas | 5 | Vnt.
47.28 | ERBE | Elektrochirurginis prietaisas. | Erbe, Aesculap, Force EZ, Nelson, Martin, MBC 600, Surtron ir kt. | Bipoliariniai pincetai | 10 | Vnt.
47.29 | ERBE | Elektrochirurginis prietaisas. | Erbe, Aesculap, Force EZ, Nelson, Martin, MBC 600, Surtron ir kt. | Bipoliariniai pincetai | 10 | Vnt.
47.30 | ERBE | Elektrochirurginis prietaisas. | Erbe, Aesculap, Force EZ, Nelson, Martin, MBC 600, Surtron ir kt. | Bipoliariniai pincetai | 10 | Vnt.
47.31 | ERBE | Elektrochirurginis prietaisas. | Erbe, Aesculap, Force EZ, Nelson, Martin, MBC 600, Surtron ir kt. | Bipoliariniai pincetai | 10 | Vnt.
47.32 | ERBE | Elektrochirurginis prietaisas. | Erbe, Aesculap, Force EZ, Nelson, Martin, MBC 600, Surtron ir kt. | Bipoliariniai pincetai | 10 | Vnt.
47 pirkimo dalies suma be PVM Eur:
…% PVM suma Eur:
47 pirkimo dalies suma su PVM Eur:
48 | ESCO Total
48.1 | ESCO | Laminaras | AHC-4D1 | Hepa filtras | 2 | Vnt.
48.2 | ESCO | Laminaras | AHC-4D1 ir LHC-6A1 | UV lempos Esco -UV-30A | 3 | Vnt.
48.3 | ESCO | Laminaras | LHC-6A1 | Hepa filtras | 1 | Vnt.
48 pirkimo dalies suma be PVM Eur:
…% PVM suma Eur:
48 pirkimo dalies suma su PVM Eur:
49 | Famed Total
49.1 | Famed | Operacinis stalas | Operacinis stalas | Akumuliatoriai | 18 | Vnt.
49 pirkimo dalies suma be PVM Eur:
…% PVM suma Eur:
49 pirkimo dalies suma su PVM Eur:
50 | FIAB Total
50.1 | FIAB | Stempliniai ESOFLEX elektrodai | FIAB 8817 | Elektrodai | 33 | Vnt.
50 pirkimo dalies suma be PVM Eur:
…% PVM suma Eur:
50 pirkimo dalies suma su PVM Eur:
51 | Fisher & Paykel Total
51.1 | Fisher & Paykel | Drėkintuvas | MR 850 | MR850 laido adaptorius, kodas 900MR806 | 5 | Vnt.
51.2 | Fisher & Paykel | Drėkintuvas | MR 850 | MR850 laido adaptorius (dvigubo kaitinimo kontūrui), kodas 900MR805 | 5 | Vnt.
51.3 | Fisher & Paykel | Drėkintuvas | MR 850 | MR850 temperatūros ir srauto jutiklis, kodas 900MR869 | 5 | Vnt.
51.4 | Fisher & Paykel | Drėkintuvas | MR 850 | Valdymo panelis, 043042035 Control panel for IW910, IW93x &IW980 (Servo Control models) | 3 | Vnt.
51.5 | Fisher & Paykel | Drėkintuvas | MR 850 | Valdymo panelis, 043042036 Control Panel for IW920, IW95x, IW990 - Manual Control | 3 | Vnt.
51.6 | Fisher & Paykel | Drėkintuvas | MR 850 | Panelio plėvelė, 233201629 Panel fascia warmer servo blue | 3 | Vnt.
51.7 | Fisher & Paykel | Drėkintuvas | MR 850 | Panelio plėvelė, 233201630 Panel fascia warmer servo blue | 3 | Vnt.
51.8 | Fisher & Paykel | Drėkintuvas | MR 850 | Elektroninių plokščių modulis, 900MR990 F&P850 PCBA Spares Kit | 3 | Vnt.
51.9 | Fisher & Paykel | Drėkintuvas | MR 850 | Korpuso dalis, Front Kit (MR850), kodas 043041334 | 3 | Vnt.
51.10 | Fisher & Paykel | Drėkintuvas | MR 850 | Korpuso apatinės dalies rinkinys, 693040665 Case lower head moulded | 5 | Vnt.
51.11 | Fisher & Paykel | Šildomas stalas su papildoma komplektacija | CosyCot | LSU filtras | 12 | Vnt.
51.12 | Fisher & Paykel | Naujagimio reanimacijos stalas | „CosyCot“ Infant Warmer IW930 series | Drėkintuvo kvėpavimo kontūro kaitinimo laido adaptorius | 12 | Vnt.
51.13 | Fisher & Paykel | Naujagimio reanimacijos stalas | „CosyCot“ Infant Warmer IW930 series | Drėkintuvo tėkmės temperatūros jutiklis | 12 | Vnt.
51.14 | Fisher & Paykel | Šildomas stalas su papildoma komplektacija | CosyCot | Odos temperatūros jutiklis, kodas 900IW001 | 3 | Vnt.
51.15 | Fisher & Paykel | Šildomas stalas su papildoma komplektacija | CosyCot | Kaitinimo elementas, Element 230V / 450W | 3 | Vnt.
51.16 | Fisher & Paykel | Šildomas stalas su papildoma komplektacija | CosyCot | Apsauginis bortelis | 3 | Vnt.
51.17 | Fisher & Paykel | Šildomas stalas su papildoma komplektacija | CosyCot | LSU atsiurbėjo baterija | 3 | Vnt.
51.18 | Fisher & Paykel | Šildomas stalas su papildoma komplektacija | CosyCot | LSU atsiurbimo indas | 3 | Vnt.
51 pirkimo dalies suma be PVM Eur:
…% PVM suma Eur:
51 pirkimo dalies suma su PVM Eur:
52 | Fresenius Total
52.1 | Fresenius | Hemodializės aparatas | 4008/5008 | Akumuliatoriai 18V(6720291) | 10 | Vnt.
52.2 | Fresenius | Hemodializės aparatas | 4008/5008 | BPM vamzdelis su greitomis jungtimis (M445051) | 17 | Vnt.
52.3 | Fresenius | Hemodializės aparatas | 4008/5008 | Manžetės (24-32 cm / M487431) | 12 | Vnt.
52.4 | Fresenius | Atbulinės osmozės vandens valymas RO | Aqua WTU 125 | Filtras aktyvuotos anglies CTO-5 µm | 16 | Vnt.
52.5 | Fresenius | Atbulinės osmozės vandens valymas RO | Aqua WTU 125 | Filtras mechaninis 5 µm | 23 | Vnt.
52.6 | Fresenius | Atbulinės osmozės vandens valymas RO | Aqua WTU 125 | UV-LAMP *AQUAWTU (6327931) | 14 | Vnt.
52.7 | Fresenius | Atbulinės osmozės vandens valymas RO | Aqua WTU 125 | Plūdinis mechanizmas | 4 | Vnt.
52 pirkimo dalies suma be PVM Eur:
…% PVM suma Eur:
52 pirkimo dalies suma su PVM Eur:
53 | Fritz Stephan Total
53.1 | Fritz Stephan | DPV | Sophie | Baterija | 2 | Vnt.
53.2 | Fritz Stephan | DPV | Sophie | Deguonies jutiklis | 5 | Vnt.
53.3 | Fritz Stephan | DPV | Sophie | Akumuliatorius | 3 | Vnt.
53 pirkimo dalies suma be PVM Eur:
…% PVM suma Eur:
53 pirkimo dalies suma su PVM Eur:
54 | Gebr. Martin Total
54.1 | Gebr. Martin | Operacinis šviestuvas | HANAULUX | Lemputės | 5 | Vnt.
54 pirkimo dalies suma be PVM Eur:
…% PVM suma Eur:
54 pirkimo dalies suma su PVM Eur:
55 | General Electric Total
55.1 | General Electric | Monitorius | V100 | AKS žarna, 3.6 m | 20 | Vnt.
55.2 | General Electric | Monitorius | V100 | Akumuliatorius | 17 | Vnt.
55.3 | General Electric | Monitorius | V100 | Korpuso dalių komplektas | 17 | Vnt.
55.4 | General Electric | Monitorius | V100 | Pneumatikos blokas | 14 | Vnt.
55.5 | General Electric | Monitorius | V100 | SpO2 jutiklio kabelis, 3.7m (Masimo) | 13 | Vnt.
55.6 | General Electric | Monitorius | V100 | SpO2 jutiklis suaugusiam (Masimo) | 5 | Vnt.
55.7 | General Electric | Monitorius | V100 | SpO2 jutiklis vaikui (Masimo) | 5 | Vnt.
55.8 | General Electric | Dūjų analizatoriaus modulis | 75583-HEL | Kalibracinės dujos | 5 | Vnt.
55.9 | General Electric | Narkozės aparatams | Aisys | Aisys akumuliatorius komplektas | 13 | Vnt.
55.10 | General Electric | Narkozės aparatams | Aisys, Avance | Deguonies koncentracijos jutiklis | 20 | Vnt.
55.11 | General Electric | Narkozės aparatams | Aisys, Avance | Drėgmės surinkėjas D-Fend (1pak. - 10 vnt.) | 21 | Vnt.
55.12 | General Electric | Narkozės aparatams | Aisys, Avance | Drėgmės surinkėjas D-Fend Pro (1pak. - 10 vnt.) | 17 | Vnt.
55.13 | General Electric | Narkozės aparatams | Aisys, Avance | Drėgmės surinkėjas Mini D-Fend (1pak. - 10 vnt.) | 21 | Vnt.
55.14 | General Electric | Narkozės aparatams | Aisys, Avance | Galinis filtras | 19 | Vnt.
55.15 | General Electric | Narkozės aparatams | Aisys, Avance | Kalibracinės dujos | 6 | Vnt.
55.16 | General Electric | Narkozės aparatams | Aisys, Avance | Srauto jutiklis | 19 | Vnt.
55.17 | General Electric | Anestezijos aparatas su monitoriumi | Avance | Avance akumuliatorių komplektas | 22 | Vnt.
55.18 | General Electric | Anestezijos aparatas su monitoriumi | Avance | Absorberio indas | 11 | Vnt.
55.19 | General Electric | Anestezijos aparatas su monitoriumi | Avance | Absorberio indo filtrai (1 pak. - 40 vnt.) | 13 | Vnt.
55.20 | General Electric | Anestezijos aparatas su monitoriumi | Avance | Dumplės | 11 | Vnt.
55.21 | General Electric | Anestezijos aparatas su monitoriumi | Avance | Pagrindinis EKG kabelis, 3.6m | 19 | Vnt.
55.22 | General Electric | Anestezijos aparatas su monitoriumi | Avance | EKG paciento laidai (3-jų) | 29 | Vnt.
55.23 | General Electric | Anestezijos aparatas su monitoriumi | Avance | EKG paciento laidai (5-jų) | 13 | Vnt.
55.24 | General Electric | Anestezijos aparatas su monitoriumi | Avance | AKS manžetės prijungimo žarna, 3.6m | 20 | Vnt.
55.25 | General Electric | Anestezijos aparatas su monitoriumi | Avance | Manžetė | 12 | Vnt.
55.26 | General Electric | Anestezijos aparatas su monitoriumi | Avance | SpO2 jutiklio kabelis | 13 | Vnt.
55.27 | General Electric | Anestezijos aparatas su monitoriumi | Avance | SpO2 jutiklis | 19 | Vnt.
55.28 | General Electric | Anestezijos aparatas su monitoriumi | Avance | Deguonies jutiklis | 18 | Vnt.
55.29 | General Electric | Anestezijos aparatas su monitoriumi | Avance | Srauto jutikliai | 18 | Vnt.
55.30 | General Electric | Gyvybinių funkcijų monitorius | B450, B650, B20 ir kiti šio gamintojo | AKS manžetės prijungimo laidas | 31 | Vnt.
55.31 | General Electric | Gyvybinių funkcijų monitorius | B450, B650, B20 ir kiti šio gamintojo | AKS manžetės prijungimo žarna, 3.6m | 25 | Vnt.
55.32 | General Electric | Gyvybinių funkcijų monitorius | B450, B650, B20 ir kiti šio gamintojo | Akumuliatorius B40/20 | 19 | Vnt.
55.33 | General Electric | Gyvybinių funkcijų monitorius | B450, B650, B20 ir kiti šio gamintojo | Akumuliatorius B125/B650 | 27 | Vnt.
55.34 | General Electric | Gyvybinių funkcijų monitorius | B450, B650, B20 ir kiti šio gamintojo | Akumuliatorius B450/CS ONE | 8 | Vnt.
55.35 | General Electric | Gyvybinių funkcijų monitorius | B450, B650, B20 ir kiti šio gamintojo | Akumuliatorius PDM | 3 | Vnt.
55.36 | General Electric | Gyvybinių funkcijų monitorius | B450, B650, B20 ir kiti šio gamintojo | Akumuliatorius Transport Pro/DASH3k/DASH4k/DASH5k | 14 | Vnt.
55.37 | General Electric | Gyvybinių funkcijų monitorius | B450, B650, B20 ir kiti šio gamintojo | EKG paciento laidai (5-jų) | 30 | Vnt.
55.38 | General Electric | Gyvybinių funkcijų monitorius | B450, B650, B20 ir kiti šio gamintojo | Pagrindinis EKG kabelis, 3.6m | 38 | Vnt.
55.39 | General Electric | Gyvybinių funkcijų monitorius | B450, B650, B20 ir kiti šio gamintojo | EKG paciento laidai (3-jų) | 25 | Vnt.
55.40 | General Electric | Gyvybinių funkcijų monitorius | B450, B650, B20 ir kiti šio gamintojo | Temp. jutiklio prijungimo kabelis, viengubas | 12 | Vnt.
55.41 | General Electric | Gyvybinių funkcijų monitorius | B450, B650, B20 ir kiti šio gamintojo | Ertminis temperatūros jutiklis | 38 | Vnt.
55.42 | General Electric | Gyvybinių funkcijų monitorius | B450, B650, B20 ir kiti šio gamintojo | Odos temperatūros jutiklis | 39 | Vnt.
55.43 | General Electric | Gyvybinių funkcijų monitorius | B450, B650, B20 ir kiti šio gamintojo | AKS manžetė (įvairaus dydžio) | 69 | Vnt.
55.44 | General Electric | Gyvybinių funkcijų monitorius | B850, B650, B450, B125, B20 ir kiti šio gamintojo | SpO2 jutiklis ausinis vientisas, 4m (TruSignal) | 29 | Vnt.
55.45 | General Electric | Gyvybinių funkcijų monitorius | B850, B650, B450, B125, B20 ir kiti šio gamintojo | SpO2 jutiklis pirštinis vientisas, 4m (TruSignal) | 15 | Vnt.
55.46 | General Electric | Gyvybinių funkcijų monitorius | B450, B650, B20 ir kiti šio gamintojo | SpO2 jutiklio kabelis (TruSignal) | 23 | Vnt.
55.47 | General Electric | Gyvybinių funkcijų monitorius | B450, B650, B20 ir kiti šio gamintojo | SpO2 jutiklis pirštinis (TruSignal) | 15 | Vnt.
55.48 | General Electric | Gyvybinių funkcijų monitorius | B450, B650, B20 ir kiti šio gamintojo | SPO2 jutiklis ausinis (TruSignal) | 23 | Vnt.
55.49 | General Electric | Gyvybinių funkcijų monitorius | B450, B650, B20 ir kiti šio gamintojo | SpO2 jutiklio kabelis, 3.7m (Masimo) | 15 | Vnt.
55.50 | General Electric | Gyvybinių funkcijų monitorius | B850, B650, B450, B125, B20 ir kiti šio gamintojo | SpO2 jutiklis suaugusiam (Masimo) | 15 | Vnt.
55.51 | General Electric | Gyvybinių funkcijų monitorius | B850, B650, B450, B125, B20 ir kiti šio gamintojo | SpO2 jutiklis vaikui (Masimo) | 15 | Vnt.
55.52 | General Electric | Gyvybinių funkcijų monitorius | B450, B650, B20 ir kiti šio gamintojo | Entropijos jutiklio kabelis | 5 | Vnt.
55.53 | General Electric | Gyvybinių funkcijų monitorius | B850, B650, B450, B125, B20 ir kiti šio gamintojo | Entropijos jutiklis, (1 pak. - 25 vnt.) | 5 | Vnt.
55.54 | General Electric | Gyvybinių funkcijų monitorius | B450, B650, B20 ir kiti šio gamintojo | NMT jutiklio kabelis | 5 | Vnt.
55.55 | General Electric | Gyvybinių funkcijų monitorius | B450, B650, B20 ir kiti šio gamintojo | NMT jutiklis suaugusiajam | 5 | Vnt.
55.56 | General Electric | Gyvybinių funkcijų monitorius | B850, B650, B450, B125, B20 ir kiti šio gamintojo | Invazinio kraujo spaudimo matavimo daviklis (Memscap) | 5 | Vnt.
55.57 | General Electric | DPV aparatams | Carescape R860 | Iškvėpimo vožtuvo rinkinys be srauto jutiklio | 5 | Vnt.
55.58 | General Electric | DPV aparatams | Carescape R860 | Srauto jutikliai | 9 | Vnt.
55.59 | General Electric | DPV aparatams | Carescape R860, Engstrom CS | Ekrano filtrai (1pak. - 10 vnt.) | 5 | Vnt.
55.60 | General Electric | DPV aparatams | Carescape R860, Engstrom CS | Iškvėpimo vožtuvo diafragma | 20 | Vnt.
55.61 | General Electric | DPV aparatams | Carescape R860, Engstrom CS | Apsauginiai įkvėpimo filtrai (1 pak. - 10 vnt.) | 13 | Vnt.
55.62 | General Electric | DPV aparatams | Carescape R860, Engstrom CS | Akumuliatorių komplektas | 13 | Vnt.
55.63 | General Electric | DPV aparatams | Carescape R860, Engstrom CS | Aerogen vaistų purkštuvo pakaitinis komplektas (2 vnt.) | 3 | Vnt.
55.64 | General Electric | Paciento būklės stebėjimo monitoriau | DASH | AKS manžetė | 21 | Vnt.
55.65 | General Electric | Paciento būklės stebėjimo monitoriau | DASH | AKS žarna | 15 | Vnt.
55.66 | General Electric | Paciento būklės stebėjimo monitoriau | DASH | Akumuliatorius | 12 | Vnt.
55.67 | General Electric | Paciento būklės stebėjimo monitoriau | DASH | EKG kabelis | 17 | Vnt.
55.68 | General Electric | Paciento būklės stebėjimo monitoriau | DASH | EKG paciento laidai | 17 | Vnt.
55.69 | General Electric | Paciento būklės stebėjimo monitoriau | DASH | SpO2 jutiklio prijungimo kabelis | 18 | Vnt.
55.70 | General Electric | Paciento būklės stebėjimo monitoriau | DASH | SpO2 jutiklis | 19 | Vnt.
55.71 | General Electric | Monitorius | Dinamap Pro 300 | AKS manžetė | 13 | Vnt.
55.72 | General Electric | Monitorius | Dinamap Pro 300 | AKS žarna | 13 | Vnt.
55.73 | General Electric | Monitorius | Dinamap Pro 300 | SpO2 jutiklio prijungimo kabelis | 13 | Vnt.
55.74 | General Electric | Monitorius | Dinamap Pro 300 | SpO2 jutiklis | 13 | Vnt.
55.75 | General Electric | Veloergometras eBike | eBike CardioSoft | EKG prisiurbiamas elektrodas "KISS | 63 | Vnt.
55.76 | General Electric | Veloergometras eBike | eBike CardioSoft | EKG KISS žarnelių rinkinys | 5 | Vnt.
55.77 | General Electric | Dūjų analizatoriaus modulis | E-COVX, E-CAiO (V) | Drėgmės surinkėjas D-Fend (1pak. - 10 vnt.) | 10 | Vnt.
55.78 | General Electric | Dūjų analizatoriaus modulis | E-MINIC | Drėgmės surinkėjas Mini D-Fend (1pak. - 10 vnt.) | 5 | Vnt.
55.79 | General Electric | Dūjų analizatoriaus modulis | E-sCOVX | Drėgmės surinkėjas D-Fend Pro (1pak. - 10 vnt.) | 5 | Vnt.
55.80 | General Electric | Dujų analizatoriaus modulis | E-miniC | Kalibracinės dujos, CO2 5% | 5 | Vnt.
55.81 | General Electric | Dujų analizatoriaus modulis | E-(s)CAiO(V)(X) | Kalibracinės dujos, CO2, O2, N2O, DESF | 5 | Vnt.
55.82 | General Electric | Dujų analizatoriaus modulis | E-(s)CO(V)(X) | Kalibracinės dujos, CO2, O2, N2O | 5 | Vnt.
55.83 | General Electric | Naujagimio inkubatorius | GIRAFFE Incubator | Inkubatoriaus šoninės durys | 2 | Vnt.
55.84 | General Electric | Naujagimio inkubatorius | GIRAFFE Incubator | Langelis | 18 | Vnt.
55.85 | General Electric | Naujagimio inkubatorius | GIRAFFE Incubator | Komutavimo plokštė (Relay board) | 3 | Vnt.
55.86 | General Electric | Naujagimio inkubatorius | GIRAFFE Incubator | Šildytuvo ventiliatoriaus variklis | 5 | Vnt.
55.87 | General Electric | Naujagimio inkubatorius | GIRAFFE Incubator | Odos temperatūros jutiklis, daugkartinio naudojimo | 18 | Vnt.
55.88 | General Electric | Naujagimio inkubatorius | GIRAFFE Incubator | Odos temperatūros jutiklis, vieno paciento (1 pak. - 10 vnt.) | 13 | Vnt.
55.89 | General Electric | Naujagimio inkubatorius | GIRAFFE Incubator | Odos temperatūros jutiklis, vieno paciento (1 pak. - 50 vnt.) | 5 | Vnt.
55.90 | General Electric | Naujagimio inkubatorius | GIRAFFE Incubator | Oro temperatūros jutiklis | 15 | Vnt.
55.91 | General Electric | Naujagimio inkubatorius | GIRAFFE Incubator | Valdymo bloko procesoriaus plokštė (CPU board) | 3 | Vnt.
55.92 | General Electric | Šildomas naujagimio reanimacinis stalelis | Giraffe Warmer | Naujagimio čiužinio pagrindas, skaidrus | 20 | Vnt.
55.93 | General Electric | Šildomas naujagimio reanimacinis stalelis | Giraffe Warmer | Naujagimio gulto šoninis bortelis | 14 | Vnt.
55.94 | General Electric | Šildomas naujagimio reanimacinis stalelis | Giraffe Warmer | Naujagimio gulto priekinis bortelis | 13 | Vnt.
55.95 | General Electric | Šildomas naujagimio reanimacinis stalelis | Giraffe Warmer | Odos temperatūros jutiklis, daugkartinio naudojimo | 27 | Vnt.
55.96 | General Electric | Šildomas naujagimio reanimacinis stalelis | Giraffe Warmer | Šildymo elementas | 9 | Vnt.
55.97 | General Electric | Šildomas naujagimio reanimacinis stalelis | Giraffe Warmer | Šviesos intensyvumo reguliavimo rankenelė | 18 | Vnt.
55.98 | General Electric | Šildomas naujagimio reanimacinis stalelis | Giraffe Warmer | Langelis | 11 | Vnt.
55.99 | General Electric | Elektrokardiografas | MAC 500 | Akumuliatorius | 3 | Vnt.
55.100 | General Electric | Elektrokardiografas | MAC 600 | Akumuliatorius | 3 | Vnt.
55.101 | General Electric | Elektrokardiografas | MAC 800 | Akumuliatorius | 3 | Vnt.
55.102 | General Electric | Elektrokardiografas | MAC 2000 | Akumuliatorius | 19 | Vnt.
55.103 | General Electric | Elektrokardiografas | MAC 2000 | Termo popierius A4, skirtas MAC2000, (10 pak. po 150 lapų) | 13 | Vnt.
55.104 | General Electric | Elektrokardiografas | MAC | Vientisas 10 laidų EKG matavimo kabelis | 13 | Vnt.
55.105 | General Electric | Elektrokardiografas | MAC | EKG matavimo elektrodų laidų komplektas, 10 laidų | 28 | Vnt.
55.106 | General Electric | Elektrokardiografas | MAC | EKG matavimo pagrindinis kabelis | 27 | Vnt.
55.107 | General Electric | Elektrokardiografas | MAC | Galūniniai elektrodai (1 pak. - 4 vnt.) | 28 | Vnt.
55.108 | General Electric | Elektrokardiografas | MAC | Krūtininiai elektrodai 1 vnt | 27 | Vnt.
55.109 | General Electric | Elektrokardiografas | MAC | Elektrodai (1pak. - 6 vnt.) | 26 | Vnt.
55.110 | General Electric | Echoskopas | Vivid, Logiq | EKG elektrodai ultragarso aparatui | 15 | Vnt.
55.111 | General Electric | Echoskopas | Vivid, Logiq | EKG paciento laidų komplektas | 15 | Vnt.
55.112 | General Electric | Kardiotokografas | Corometrics 259 CW | AKS manžetės prijungimo žarna, 3.6m | 5 | Vnt.
55.113 | General Electic | Kardiotokografas | Corometrics 259 CW | AKS matavimo manžetė, 23-33cm, 2 žarn., DINACLICK | 5 | Vnt.
55.114 | General Electic | Kardiotokografas | Corometrics 259 CW | AKS matavimo manžetė, 31-40cm, 2 žarn., DINACLICK | 5 | Vnt.
55.115 | General Electic | Kardiotokografas | Corometrics 259 CW | Nellcor pirštinis SpO2 jutiklis suaugusiems | 3 | Vnt.
55.116 | General Electic | Kardiotokografas | Corometrics 259 CW | Nellcor SpO2 jutiklio prijungimo kabelis | 5 | Vnt.
55.117 | General Electic | Kardiotokografas | Corometrics 259 CW | Corometrics EKG kabelis, 3.6m | 5 | Vnt.
55.118 | General Electic | Kardiotokografas | Corometrics 259 CW | Corometrics ultragarsinis daviklis | 5 | Vnt.
55.119 | General Electic | Kardiotokografas | Corometrics 259 CW | Corometrics sąrėmių daviklis | 5 | Vnt.
55.120 | General Electic | Kardiotokografas | Corometrics 259 CW | Corometrics įvykių žymeklis | 3 | Vnt.
55 pirkimo dalies suma be PVM Eur:
…% PVM suma Eur:
55 pirkimo dalies suma su PVM Eur:
56 | Gymna Uniphy Total
56.1 | Gymna Uniphy | Kombinuotos terapijos prietaisas | COMBI 400 V (su vakuumo moduliu VACO 400) | „Guminiai“ Elektrodai (4x6, 6x8, 8x12 | 10 | Vnt.
56.2 | Gymna Uniphy | Kombinuotos terapijos prietaisas | COMBI 400 V (su vakuumo moduliu VACO 400) | Elektrodų tarpikliai (kempinėlės) „guminiams“ elektrodams | 19 | Vnt.
56.3 | Gymna Uniphy | Kombinuotos terapijos prietaisas | COMBI 400 V (su vakuumo moduliu VACO 400) | Vakuumo elektrodai (Ø60 mm, Ø30 mm | 5 | Vnt.
56.4 | Gymna Uniphy | Kombinuotos terapijos prietaisas | COMBI 400 V (su vakuumo moduliu VACO 400) | Vakuumo elektrodų kempinėlės (Ø60 mm, Ø30 mm) | 13 | Vnt.
56.5 | Gymna Uniphy | Stimuliatorius | DUO 200 | Elektrodų tarpikliai (kempinėlės) „guminiams“ elektrodams | 10 | Vnt.
56.6 | Gymna Uniphy | Stimuliatorius | DUO 200 | „Guminiai“ Elektrodai (4x6, 6x8, 8x12 | 5 | Vnt.
56.7 | Gymna Uniphy | Smūginės bangos terapijos prietaisas | ShockMaster300 | Antgalis (Beam, 15 mm, 6 mm acupuncture, focus lens) | 2 | Vnt.
56.8 | Gymna Uniphy | Smūginės bangos terapijos prietaisas | ShockMaster300 | Antgalis (D-Actor 20 mm, D-Actor 35 mm, Deep impact) | 2 | Vnt.
56.9 | Gymna Uniphy | Smūginės bangos terapijos prietaisas | ShockMaster300 | Balistinis vamzdelis ir kulka | 1 | Vnt.
56 pirkimo dalies suma be PVM Eur:
…% PVM suma Eur:
56 pirkimo dalies suma su PVM Eur:
57 | Hana Total
57.1 | Hana | Laboratorinis pH-metras | pH211 | Stiklinis elektrodas HI1131B | 1 | Vnt.
57 pirkimo dalies suma be PVM Eur:
…% PVM suma Eur:
57 pirkimo dalies suma su PVM Eur:
58 | Hamilton Total
58.1 | Hamilton | DPV aparatas | C2 | O2 koncentracijos sensorius | 13 | Vnt.
58 pirkimo dalies suma be PVM Eur:
…% PVM suma Eur:
58 pirkimo dalies suma su PVM Eur:
59 | Heine Optotechnic Total
59.1 | Heine Optotechnic | Laringoskopas | Heine | Lemputės | 23 | Vnt.
59.2 | Heine Optotechnic | Oftalmoskopas | Beta 200 | Heine XHL halogeninė lemputė, 3,5 V | 5 | Vnt.
59 pirkimo dalies suma be PVM Eur:
…% PVM suma Eur:
59 pirkimo dalies suma su PVM Eur:
60 | Heinen+Lowenstein Total
60.1 | Heinen+Lowenstein | Narkozėms | Leon plus | Kondensato indas | 2 | Vnt.
60.2 | Heinen+Lowenstein | Narkozėms | Leon plus | O2 jutiklis | 14 | Vnt.
60 pirkimo dalies suma be PVM Eur:
…% PVM suma Eur:
60 pirkimo dalies suma su PVM Eur:
61 | Heraeus Total
61.1 | Heraeus | Operacinis šviestuvas | HANAULUX | Lemputės | 2 | Vnt.
61 pirkimo dalies suma be PVM Eur:
…% PVM suma Eur:
61 pirkimo dalies suma su PVM Eur:
62 | Hettich Total
62.1 | Hettich | Centrifuga | Rotina 380 | Dangčio amortizatoriai | 2 | Vnt.
62 pirkimo dalies suma be PVM Eur:
…% PVM suma Eur:
62 pirkimo dalies suma su PVM Eur:
63 | Honeywell Total
63.1 | Honeywell | Etileno oksido signalizacijos sistema | Apex | Dujų jutiklis | 3 | Vnt.
63 pirkimo dalies suma be PVM Eur:
…% PVM suma Eur:
63 pirkimo dalies suma su PVM Eur:
64 | InoLab Total
64.1 | InoLab | PH metras | pH 720 | PH metro elektrodas SENTIX 41 | 2 | Vnt.
64.2 | InoLab | PH metras | pH 720 | PH metro elektrodas SENTIX 81 | 2 | Vnt.
64 pirkimo dalies suma be PVM Eur:
…% PVM suma Eur:
64 pirkimo dalies suma su PVM Eur:
65 | Interacoustics Total
65.1 | Interacoustics | Audiometras | AC40 | Ausinių kabelis. (Earphone cable symmetric mono)8010822 | 13 | Vnt.
65.2 | Interacoustics | Audiometras | AC40 | Gydytojo kalbėjimo mikrafonas. (Gooseneck) 8006480 | 4 | Vnt.
65.3 | Interacoustics | Audiometras | AC40 | Kaulinio zondo laidas. (Conductor cable) 8011094 | 8 | Vnt.
65.4 | Interacoustics | Audiometras | AC40 | Kaulinio zondo lankelis. (Headband for ) 8507213 | 8 | Vnt.
65.5 | Interacoustics | Audiometras | AC40 | Kaulinis zondas. (Bone Conductor)8506731 | 4 | Vnt.
65.6 | Interacoustics | Audiometras | AC40 | Maitinimo kabelis. (Mainscable E/F)8011237 | 4 | Vnt.
65.7 | Interacoustics | Audiometras | AC40 | Paciento atsako mygtukas. (Patient response switch)8103838 | 4 | Vnt.
65.8 | Interacoustics | Audiometras | AC40 | PCA potenciometras. (PCA Encoder )8006284 | 8 | Vnt.
65.9 | Interacoustics | Audiometras | AC40 | TDH39 audiometrinės ausinės. (TDH39 Audiometric Headset) 8106355 | 4 | Vnt.
65.10 | Interacoustics | Timpanometras | AT235 | ATP-AT235u Probe System. 8011159 | 3 | Vnt.
65.11 | Interacoustics | Timpanometras | AT235 | Audiometrinės ausinės. (TDH39 Audiometric Headset) 8106355 | 3 | Vnt.
65.12 | Interacoustics | Timpanometras | AT235 | Ausinių kabelis. (Earphone cable symmetric mono) 8010822 | 3 | Vnt.
65.13 | Interacoustics | Timpanometras | AT235 | Kaulinio zondo laidas. (Conductor cable) 8011094 | 3 | Vnt.
65.14 | Interacoustics | Timpanometras | AT235 | Kaulinio zondo lankelis. (Headband) 8507213 | 3 | Vnt.
65.15 | Interacoustics | Timpanometras | AT235 | Kaulinis zondas. (Bone Conductor) 8506731 | 3 | Vnt.
65.16 | Interacoustics | Timpanometras | AT235 | Paciento atsako mygtukas. (Patient response switch) 8103838 | 3 | Vnt.
65.17 | Interacoustics | Timpanometras | AT235 | Pompa 1057/1058 (8006549) | 1 | Vnt.
65.18 | Interacoustics | Timpanometras | AT235 | Terminio spausdintuvo valdiklis (8010607) | 1 | Vnt.
65.19 | Interacoustics | Timpanometras | AT235 | Terminis spausdintuvas HM-E300 (8514500) | 1 | Vnt.
65.20 | Interacoustics | Klausos sutrikimų registravimo įrenginys | Eclipse | Audiometrinės ausinės. (TDH39 Audiometric Headset) 8106375 | 3 | Vnt.
65.21 | Interacoustics | Klausos sutrikimų registravimo įrenginys | Eclipse | Ausinių kabelis. (Earphone cable symmetric mono) 8010822 | 3 | Vnt.
65.22 | Interacoustics | Klausos sutrikimų registravimo įrenginys | Eclipse | Infant insert eartips 3.5mm; 20 vnt (8500300) | 3 | Vnt.
65.23 | Interacoustics | Klausos sutrikimų registravimo įrenginys | Eclipse | Infant insert eartips 4mm 20 vnt. (8500310) | 3 | Vnt.
65.24 | Interacoustics | Klausos sutrikimų registravimo įrenginys | Eclipse | Kaulinio zondo laidas. (Conductor cable) 8011094 | 3 | Vnt.
65.25 | Interacoustics | Klausos sutrikimų registravimo įrenginys | Eclipse | Kaulinio zondo lankelis. (Headband) 8507213 | 3 | Vnt.
65.26 | Interacoustics | Klausos sutrikimų registravimo įrenginys | Eclipse | Kaulinis zondas. (Bone Conductor) 8506731 | 3 | Vnt.
65.27 | Interacoustics | Klausos sutrikimų registravimo įrenginys | Eclipse | OAE Probe Complete (8011175) | 3 | Vnt.
65.28 | Interacoustics | Klausos sutrikimų registravimo įrenginys | Eclipse | Paciento atsako mygtukas. (Patient response switch) 8103838 | 3 | Vnt.
65.29 | Interacoustics | Svaigimo tyrimo įranga | Nydiag Rotary chair model 200 | Galvos raiščiai kamerai (8011452) | 3 | Vnt.
65.30 | Interacoustics | Otoakustinę emisiją kaupiant. prietaisas | Otoread | Otoread Keitiklis 020. (8503158) | 3 | Vnt.
65.31 | Interacoustics | Otoakustinę emisiją kaupiant. prietaisas | Otoread | Otoread probe tips ER10D. pakuotėje 4 vnt. (8012836) | 6 | Vnt.
65 pirkimo dalies suma be PVM Eur:
…% PVM suma Eur:
65 pirkimo dalies suma su PVM Eur:
66 | Johnson & Johnson Total
66.1 | Johnson & Johnson | Ultragarsinis generatorius | Johnson & Johnson / Ethicon | Rankena su laidu (mėlyna ar pilka) | 21 | Vnt.
66 pirkimo dalies suma be PVM Eur:
…% PVM suma Eur:
66 pirkimo dalies suma su PVM Eur:
67 | Jouan SA Total
67.1 | Jouan SA | Laminarinis boksas | MSC 9 Standart | Hepa filtras | 1 | Vnt.
67 pirkimo dalies suma be PVM Eur:
…% PVM suma Eur:
67 pirkimo dalies suma su PVM Eur:
68 | Jurby WaterTech Total
68.1 | Jurby WaterTech | Atbulinės osmozės vandens valymas RO | JurbyFlow B 0,8-4-4 | Filtras mechaninis 20 µm, 20" BB tipo | 12 | Vnt.
68.2 | Jurby WaterTech | Atbulinės osmozės vandens valymas RO | JurbyFlow B 0,8-4-4 | Filtras mechaninis 5 µm 10" (siūliniai) | 4 | Vnt.
68 pirkimo dalies suma be PVM Eur:
…% PVM suma Eur:
68 pirkimo dalies suma su PVM Eur:
69 | Kanmed AB Total
69.1 | Kanmed AB | Naujagimio lovytė su šildymo įranga | Kanmed BabyBed | Vandens čiužinys | 12 | Vnt.
69.2 | Kanmed AB | Naujagimio lovytė su šildymo įranga | Kanmed BabyBed | Gelinis čiužinys | 5 | Vnt.
69.3 | Kanmed AB | Naujagimio lovytė su šildymo įranga | Kanmed BabyBed | Kampinis krošteinas | 12 | Vnt.
69.4 | Kanmed AB | Naujagimio lovytė su šildymo įranga | Kanmed BabyBed | Odos paviršiaus temperatūros jutiklis | 15 | Vnt.
69 pirkimo dalies suma be PVM Eur:
…% PVM suma Eur:
69 pirkimo dalies suma su PVM Eur:
70 | Karl Storz Total
70.1 | Karl Storz | Automatizuota otorinolaringologo darbo vieta | Atmos S61 | Endoskopas Karl Storz | 4 | Vnt.
70.2 | Karl Storz | Elektrochirurginis prietaisas | Autocon | Laidai monopoliniai | 14 | Vnt.
70.3 | Karl Storz | Elektrochirurginis prietaisas | Autocon | Laidai monopoliniai rezektoskopui | 10 | Vnt.
70.4 | Karl Storz | Elektrochirurginis prietaisas | Autocon | Laidas bipoliniai | 20 | Vnt.
70.5 | Karl Storz | Elektrochirurginis prietaisas | Autocon | Monopolinių žnyplių/žirklių rankena | 3 | Vnt.
70.6 | Karl Storz | Elektrochirurginis prietaisas | Autocon | Monopolinių žnyplių įdėklas | 3 | Vnt.
70.7 | Karl Storz | Elektrochirurginis prietaisas | Autocon | Monopolinių žirklių įdėklas | 3 | Vnt.
70.8 | Karl Storz | Elektrochirurginis prietaisas | Autocon | Bipolinių žnyplių/žirklių rankena | 3 | Vnt.
70.9 | Karl Storz | Elektrochirurginis prietaisas | Autocon | Bipolinių žnyplių įdėklas | 3 | Vnt.
70.10 | Karl Storz | Elektrochirurginis prietaisas | Autocon | Bipolinių žirklių įdėklas | 3 | Vnt.
70.11 | Karl Storz | Elektrochirurginis prietaisas | Autocon | Išorinės žnyplių/žirklių movos | 3 | Vnt.
70.12 | Karl Storz | Videolarongoskopai | C-MAC | Baterija | 8 | Vnt.
70.13 | Karl Storz | Videolarongoskopai | C-MAC | Įkroviklis | 3 | Vnt.
70.14 | Karl Storz | Videolarongoskopai | C-MAC | Kišeninis monitoriukas | 4 | Vnt.
70.15 | Karl Storz | Videolarongoskopai | C-MAC | Mentelės | 7 | Vnt.
70.16 | Karl Storz | Šviesos šaltinis | D-Light P | Galvos šviestuvo laikiklis | 5 | Vnt.
70.17 | Karl Storz | Šviesos šaltinis | D-Light P | Galvos šviestuvo lempa | 10 | Vnt.
70.18 | Karl Storz | Šviesos šaltinis | D-Light P | Galvos šviestuvo pagalvėlė | 10 | Vnt.
70.19 | Karl Storz | Šviesos šaltinis | D-Light P | Ksenoninė lempa, originali | 10 | Vnt.
70.20 | Karl Storz | Plovimo/siurbimo įrenginys | Duomat | Kateterio lenkimo mechanizmas | 5 | Vnt.
70.21 | Karl Storz | Plovimo/siurbimo įrenginys | Duomat | Plovimo-siurbimo kaniule | 10 | Vnt.
70.22 | Karl Storz | Plovimo/siurbimo įrenginys | Duomat | Plovimo-siurbimo rankena | 18 | Vnt.
70.23 | Karl Storz | CO2 įpūtimo blokas | Electronic endoflator | Adatkočio įdėklai | 12 | Vnt.
70.24 | Karl Storz | CO2 įpūtimo blokas | Electronic endoflator | Adatkočio movos | 12 | Vnt.
70.25 | Karl Storz | CO2 įpūtimo blokas | Electronic endoflator | Adatkočio rankenos | 14 | Vnt.
70.26 | Karl Storz | CO2 įpūtimo blokas | Electronic endoflator | CO2 aukšto slėgio žarna | 10 | Vnt.
70.27 | Karl Storz | CO2 įpūtimo blokas | Electronic endoflator | CO2 dujų pašildymo elementas | 10 | Vnt.
70.28 | Karl Storz | CO2 įpūtimo blokas | Electronic endoflator | CO2 žemo slėgio žarna su jungtimis | 14 | Vnt.
70.29 | Karl Storz | CO2 įpūtimo blokas | Electronic endoflator | Laparoskopiniai adatos laikikliai / adatkočiai | 15 | Vnt.
70.30 | Karl Storz | CO2 įpūtimo blokas | Electronic endoflator | Reduktoriai | 5 | Vnt.
70.31 | Karl Storz | CO2 įpūtimo blokas | Electronic endoflator | Retraktoriai | 13 | Vnt.
70.32 | Karl Storz | CO2 įpūtimo blokas | Electronic endoflator | Retraktoriaus įdėklai | 13 | Vnt.
70.33 | Karl Storz | CO2 įpūtimo blokas | Electronic endoflator | Retraktoriaus movos | 12 | Vnt.
70.34 | Karl Storz | CO2 įpūtimo blokas | Electronic endoflator | Retraktoriaus rankenos | 12 | Vnt.
70.35 | Karl Storz | CO2 įpūtimo blokas | Electronic endoflator | Troakarų kaniulės | 15 | Vnt.
70.36 | Karl Storz | CO2 įpūtimo blokas | Electronic endoflator | Troakarų smaigai | 17 | Vnt.
70.37 | Karl Storz | CO2 įpūtimo blokas | Electronic endoflator | Troakarų vožtuvai | 27 | Vnt.
70.38 | Karl Storz | CO2 įpūtimo blokas | Electronic endoflator | Trokarų vožtuvų gumytės (10 vnt./pak.) | 35 | Vnt.
70.39 | Karl Storz | CO2 įpūtimo blokas | Electronic endoflator | Vamzdelis insufliacijai, silikoninis | 15 | Vnt.
70.40 | Karl Storz | Plovimo/siurbimo įrenginys | Endomat LC | Punkcinė butelio adata | 10 | Vnt.
70.41 | Karl Storz | Plovimo/siurbimo įrenginys | Endomat Select | Skysčių atsiurbimo butelio dangtis | 10 | Vnt.
70.42 | Karl Storz | Šviesos šaltinis | Halogen 250 twin | Šviesolaidžiai 3,5 mm skersmens | 14 | Vnt.
70.43 | Karl Storz | Plovimo/siurbimo įrenginys | Hamou endomat | Žarnelių rinkinys su priedais | 17 | Vnt.
70.44 | Karl Storz | Plovimo/siurbimo įrenginys | Hysteromat | Skysčių atsiurbimo butelis | 12 | Vnt.
70.45 | Karl Storz | Endoskopinės kameros sistema | IMAGE 1 HD | Adapteris optikų keitimui operacijos metu | 13 | Vnt.
70.46 | Karl Storz | Endoskopinės kameros sistema | IMAGE 1 HD | Teleskopai virš 18 cm ilgio arba 4 mm diametro | 15 | Vnt.
70.47 | Karl Storz | Endoskopinės kameros sistema | IMAGE 1S (buvęs SPIES) | Teleskopai iki 18 cm ilgio iki 4 mm diametro | 15 | Vnt.
70.48 | Karl Storz | Šviesos šaltinis | PowerLED 175/300 | LED modulis, orginalas | 12 | Vnt.
70.49 | Karl Storz | CO2 įpūtimo blokas | Thermoflator | Vereso adatos | 23 | Vnt.
70.50 | Karl Storz | Endoskopinės kameros sistema | Tricam | Adapteris optikų keitimui operacijos metu | 10 | Vnt.
70.51 | Karl Storz | Šeiverio sistema | Unidrive ENT | Borai | 15 | Vnt.
70.52 | Karl Storz | Šeiverio sistema | Unidrive ENT | EC motorų antgaliai borams | 12 | Vnt.
70.53 | Karl Storz | Šeiverio sistema | Unidrive ENT | Purškalas rankenų priežiūrai | 7 | Vnt.
70.54 | Karl Storz | Šeiverio sistema | Unidrive ENT | Šeiverio ašmenys | 13 | Vnt.
70.55 | Karl Storz | Šeiverio sistema | Unidrive ENT | Šeiverio rankena | 11 | Vnt.
70.56 | Karl Storz | Šeiverio sistema | Unidrive ENT | Šeiverio rankenos rankenėlė | 5 | Vnt.
70.57 | Karl Storz | Šeiverio sistema | Unidrive SIII ENT | Borai | 17 | Vnt.
70.58 | Karl Storz | Šeiverio sistema | Unidrive SIII ENT | EC mikromotoras | 5 | Vnt.
70.59 | Karl Storz | Šeiverio sistema | Unidrive SIII ENT | EC mikromotoro laidas | 10 | Vnt.
70.60 | Karl Storz | Šeiverio sistema | Unidrive SIII ENT | EC motorų antgaliai borams | 12 | Vnt.
70.61 | Karl Storz | Šeiverio sistema | Unidrive SIII ENT | Purškalas rankenų priežiūrai | 10 | Vnt.
70.62 | Karl Storz | Šeiverio sistema | Unidrive SIII ENT | Šeiverio ašmenys | 18 | Vnt.
70.63 | Karl Storz | Šeiverio sistema | Unidrive SIII ENT | Šeiverio rankena | 3 | Vnt.
70.64 | Karl Storz | Šeiverio sistema | Unidrive SIII ENT | Šeiverio rankenos rankenėlė | 5 | Vnt.
70.65 | Karl Storz | Šviesos šaltinis | Xenon 175/300 | Galvos šviestuvo laikiklis | 3 | Vnt.
70.66 | Karl Storz | Šviesos šaltinis | Xenon 175/300 | Galvos šviestuvo lempa | 12 | Vnt.
70.67 | Karl Storz | Šviesos šaltinis | Xenon 175/300 | Galvos šviestuvo pagalvėlė | 3 | Vnt.
70.68 | Karl Storz | Šviesos šaltinis | Xenon 175/300 | Ksenoninė lempa, orginalas | 13 | Vnt.
70.69 | Karl Storz | Šviesos šaltinis | Xenon 175/300 | Ksenoninė lempa, suderinama | 12 | Vnt.
70.70 | Karl Storz | Šviesos šaltinis | Xenon 175/300 | Šviesolaidžiai 2,5 mm skersmens | 5 | Vnt.
70.71 | Karl Storz | Šviesos šaltinis | Xenon 175/300 | Šviesolaidžiai 3,5 mm skersmens | 13 | Vnt.
70.72 | Karl Storz | Šviesos šaltinis | Xenon 175/300 | Šviesolaidžiai 4,8 mm skersmens | 13 | Vnt.
70.73 | Karl Stoz, Cuda |  | Papildomos kaktinės šviesos sitemos KarlStoz, Cuda | Kaktinė lempa | 12 | Vnt.
70.74 | Karl Stoz, Olympus | Laparoskopas su priedais ginekologinėms operacijoms | Trokarų kepurėlės | ø10mm trokarams | 75 | Vnt.
70.75 | Karl Stoz, Olympus | Laparoskopas su priedais ginekologinėms operacijoms | Trokarų kepurėlės | ø5mm trokarams | 75 | Vnt.
70.76 | Karl Stoz, Olympus | Šviesos šaltinis | Power LED 175 201614 20 | LED modulis, orginalas | 3 | Vnt.
70.77 | Karl Stoz, Olympus | Šviesos šaltinis | Power LED 175 201614 20 | Šviesos šaltinių lemputės | 23 | Vnt.
70.78 | Karl Stoz, Olympus | Šviesos šaltinis | XENON 300 20133120 | Šviesos šaltinių lemputės | 23 | Vnt.
70.79 | Karl Stoz, Olympus | Šviesos šaltinis | L9000 | Šviesos šaltinių lemputės | 23 | Vnt.
70.80 | Karl Stoz, Olympus | Šviesos šaltinis | Karl Storz 20134020 | Šviesos šaltinių lemputės | 23 | Vnt.
70.81 | Karl Stoz, Olympus | Šviesos šaltinis | XENON NOVA 300 20134020 | Šviesos šaltinių lemputės | 23 | Vnt.
70.82 | Karl Stoz, Olympus | Šviesos šaltinis | Quantum 4000 220-172-000 | Šviesos šaltinių lemputės | 23 | Vnt.
70.83 | Karl Stoz, Olympus | Šviesos šaltinis | CLV-190 | Šviesos šaltinių lemputės | 23 | Vnt.
70.84 | Karl Stoz, Olympus | Šviesos šaltinis | Power LED 175, 20161401-1 | Šviesos šaltinių lemputės | 23 | Vnt.
70.85 | Karl Stoz, Olympus | Šviesos šaltinis | Power LED 175, 20161401-1 | LED modulis, orginalas | 3 | Vnt.
70.86 | Karl Stoz, Olympus | Šeiveris Unidrive ECO 20711420 | Šeiveris Unidrive ECO 20711420 Karl Storz | LOR šeiverių rankėnos/motorai | 12 | Vnt.
70.87 | Karl Stoz | Laparoskopas-histeroskopas Karl Storz; | Laparoskopas-histeroskopas Karl Storz; | Optikos, 10 mm | 2 | Vnt.
70.88 | Karl Stoz | Laparoskopas-histeroskopas Karl Storz; | Laparoskopas-histeroskopas Karl Storz; | Optikos, 4 ir 5 mm | 3 | Vnt.
70.89 | Karl Stoz | Operacinis artroskopas Karl Storz; | Operacinis artroskopas Karl Storz; | Optikos | 5 | Vnt.
70 pirkimo dalies suma be PVM Eur:
…% PVM suma Eur:
70 pirkimo dalies suma su PVM Eur:
71 | Knight Total
71.1 | Knight | Stomatologinis centras | New American cavali | HLX64640 lemputė 24V 150W | 18 | Vnt.
71 pirkimo dalies suma be PVM Eur:
…% PVM suma Eur:
71 pirkimo dalies suma su PVM Eur:
72 | Kojair Total
72.1 | Kojair | Laminarinė spinta | KR-170 | Hepa filtras | 1 | Vnt.
72.2 | Kojair | Laminarinė spinta | BW-130 | Hepa filtras | 1 | Vnt.
72 pirkimo dalies suma be PVM Eur:
…% PVM suma Eur:
72 pirkimo dalies suma su PVM Eur:
73 | Leica Total
73.1 | Leica | Optinių stikliukų dengimo automatas | CV5030 | Aktyvuotos anglies filtras | 12 | Vnt.
73.2 | Leica | Stikleliu/kasečių spausdintuvas | IP-S/C | Blykstė | 5 | Vnt.
73.3 | Leica | Stikleliu/kasečių spausdintuvas | IP-S/C | Dažų kartridžiai | 13 | Vnt.
73.4 | Leica | Stikleliu/kasečių spausdintuvas | IP-S/C | Žarnelių rinkiniai | 3 | Vnt.
73.5 | Leica | Mikrotomai | RM2145 | Ašmenų fiksavimo plokštė | 2 | Vnt.
73.6 | Leica | Mikrotomai | RM2145 | Ašmenų fiksavimo viršutinė plokštė | 5 | Vnt.
73.7 | Leica | Mikrotomai | RM2145 | Plokštelė mikrotomui | 18 | Vnt.
73.8 | Leica | Mikrotomai | RM2145 | Spyruoklinė plokštelė | 18 | Vnt.
73.9 | Leica | Preparatų dažymo mašina | ST5020 | Aktyvuotos anglies filtras | 5 | Vnt.
73 pirkimo dalies suma be PVM Eur:
…% PVM suma Eur:
73 pirkimo dalies suma su PVM Eur:
74 | Leika ir Nikon Total
74.1 | Leika ir Nikon | Mikroskopas | Leika ir Nikon | Gyvsidabrinė HBO 103W/2 OSRAM | 5 | Vnt.
74 pirkimo dalies suma be PVM Eur:
…% PVM suma Eur:
74 pirkimo dalies suma su PVM Eur:
75 | Linet Total
75.1 | Linet | Aktyvus kompresorinis čiužinys | Precioso | Vidinis kompresorius su membrana | 4 | Vnt.
75.2 | Linet | Aktyvus kompresorinis čiužinys | Symbioso 200 | Greitojojo čiužinio išleidimo jungtis (CPR) | 3 | Vnt.
75.3 | Linet | Medicininė elektrinė lova | Eleganza 2 | Centrinis valdymo blokas | 5 | Vnt.
75.4 | Linet | Medicininė elektrinė lova | Eleganza 2 | Lovos vidinė baterija | 5 | Vnt.
75.5 | Linet | Medicininė elektrinė lova | Eleganza 2 | Plastikinis lovos šonas(2 vnt. dešinė kairė) | 5 | Vnt.
75.6 | Linet | Medicininė elektrinė lova | Eleganza 2 | Rankinis pultas (Paciento) | 5 | Vnt.
75.7 | Linet | Medicininė elektrinė lova | Eleganza 2 | Rankinis pultas (Slaugytojo) | 5 | Vnt.
75.8 | Linet | Medicininė elektrinė lova | Eleganza Multicare | Elektrinio ratuko (I-drive) akumuliatorius | 5 | Vnt.
75.9 | Linet | Medicininė elektrinė lova | Eleganza Multicare | Multifunkcins LCD ekranas | 2 | Vnt.
75.10 | Linet | Medicininė elektrinė lova | Eleganza1 | Centrinis valdymo blokas | 18 | Vnt.
75.11 | Linet | Medicininė elektrinė lova | Eleganza1 | Lovos šono pakėlimo rankenėlė | 13 | Vnt.
75.12 | Linet | Medicininė elektrinė lova | Eleganza1 | Lovos vidinė baterija | 18 | Vnt.
75.13 | Linet | Medicininė elektrinė lova | Eleganza1 | Rankinis pultas (Paciento) | 10 | Vnt.
75.14 | Linet | Medicininė elektrinė lova | Eleganza1 | Rankinis pultas (Slaugytojo) | 10 | Vnt.
75.15 | Linet | Medicininė mechaninė lova | Praktika 2 | Plastikinis lovos šonas(2 vnt. dešinė kairė) | 5 | Vnt.
75.16 | Linet | Medicininė mechaninė lova | Praktika 2 | Sukimo mechanizmas/kėlimo rankenėlė | 5 | Vnt.
75.17 | Linet | Aktyvus kompresorinis čiužinys | Precioso | Čiužinio ir kompresoriaus sujungimo vožtuvas | 12 | Vnt.
75 pirkimo dalies suma be PVM Eur:
…% PVM suma Eur:
75 pirkimo dalies suma su PVM Eur:
76 | Lischka Total
76.1 | Lischka | Slaugos priemonių, basonų plovimo mašina | Geysir CCD 1050 Basic | Peristaltinio siurblio žarnelė Pharamed | 13 | Vnt.
76.2 | Lischka | Slaugos priemonių, basonų plovimo mašina | Geysir CCD 1050 Basic | Kaitinimo elemento tarpinė | 9 | Vnt.
76.3 | Lischka | Slaugos priemonių, basonų plovimo mašina | Geysir CCD 1050 Basic | Garo generatoriaus vožtuvas | 3 | Vnt.
76.4 | Lischka | Slaugos priemonių, basonų plovimo mašina | Geysir CCD 1050 Basic | Dvigubas elektromagnetinis vožtuvas DC | 3 | Vnt.
76 pirkimo dalies suma be PVM Eur:
…% PVM suma Eur:
76 pirkimo dalies suma su PVM Eur:
77 | Mach Total
77.1 | Mach | Operacinis šviestuvas | Operacinis šviestuvas | Halogeninės lemputės | 19 | Vnt.
77 pirkimo dalies suma be PVM Eur:
…% PVM suma Eur:
77 pirkimo dalies suma su PVM Eur:
78 | Masimo Total
78.1 | Masimo | Pulsoksimetrijos monitorius | Radical 7 | Akumuliatorius | 4 | Vnt. | 280 | 338.8
78.2 | Masimo | Pulsoksimetrijos monitorius | Radical 7 | SpO2 jutiklio prijungimo kabelis | 5 | Vnt. | 135 | 163.35
78.3 | Masimo | Pulsoksimetrijos monitorius | Radical 7 | SpO2 jutiklis, daugkartinis, DCI tipo, suaugusiems | 2 | Vnt. | 154 | 186.34
78.4 | Masimo | Pulsoksimetrijos monitorius | Radical 7 | SpO2 jutiklis, daugkartinis, DCI tipo, vaikams | 2 | Vnt. | 154 | 186.34
78.5 | Masimo | Pulsoksimetrijos monitorius | Radical 7 | SpO2 jutiklis, daugkartinis, YI tipo, visoms amžiaus kategorijoms | 2 | Vnt. | 154 | 186.34
78 pirkimo dalies suma be PVM Eur: | [7 empty] | 2719
…% PVM suma Eur: | [7 empty] | 570.99
78 pirkimo dalies suma su PVM Eur: | [7 empty] | 3289.99
79 | Marsden Total
79.1 | Marsden | Svarstyklės | M 300 | Maitinimo blokas | 5 | Vnt.
79 pirkimo dalies suma be PVM Eur:
…% PVM suma Eur:
79 pirkimo dalies suma su PVM Eur:
80 | Maquet Total
80.1 | Maquet | DPV | Servo-i | Akumuliatorių komplektas | 5 | Vnt.
80.2 | Maquet | DPV | Servo-i | O2 jutiklis | 10 | Vnt.
80 pirkimo dalies suma be PVM Eur:
…% PVM suma Eur:
80 pirkimo dalies suma su PVM Eur:
81 | Maquet Total
81.1 | Maquet | Operacinis stalas | Magnus | Akumuliatorių komplektas | 1 | Vnt. | 430 | 520.3
81.2 | Maquet | Operacinis stalas | Alpphamax | Akumuliatorių komplektas | 1 | Vnt. | 430 | 520.3
81 pirkimo dalies suma be PVM Eur: | [7 empty] | 860
…% PVM suma Eur: | [7 empty] | 180.6
81 pirkimo dalies suma su PVM Eur: | [7 empty] | 1040.6
82 | Medela Total
82.1 | Medela | Atsiurbėjams | Dominant | Filtrai | 30 | Vnt.
82.2 | Medela | Atsiurbėjas | Dominant 50 | Surinkimo indo dangtis | 17 | Vnt.
82.3 | Medela | Atsiurbėjas | Dominant 50 | Surinkimo indas 5 l. | 14 | Vnt.
82.4 | Medela | Pientraukis | Symphony | Medela Vožtuvas +2 membranos | 5 | Vnt.
82 pirkimo dalies suma be PVM Eur:
…% PVM suma Eur:
82 pirkimo dalies suma su PVM Eur:
83 | Medical Technologies Total
83.1 | Medical Technologies | DPV ir narkozės aparatams prijungti | DPV ir narkozės aparatams prijungti | O2 ir AIR įvadiniai kištukai aparatams prijungti prie konsolių | 10 | Vnt.
83 pirkimo dalies suma be PVM Eur:
…% PVM suma Eur:
83 pirkimo dalies suma su PVM Eur:
84 | Medin Total
84.1 | Medin | Deguonies ir oro maišytuvas | medin Blender 1080 | Remontinis komplektas | 12 | Vnt.
84.2 | Medin | CPAP sistema | medinCNO | Akumuliatorius | 4 | Vnt.
84.3 | Medin | CPAP sistema | medinCNO | Deguonies O2 jutiklis | 4 | Vnt.
84 pirkimo dalies suma be PVM Eur:
…% PVM suma Eur:
84 pirkimo dalies suma su PVM Eur:
85 | Mediprema Total
85.1 | Mediprema | Šviesos ir šildymo lempa | Ambia | Daugkartinio naudojimo odos paviršiaus temperatūros matavimo daviklis | 11 | Vnt.
85 pirkimo dalies suma be PVM Eur:
…% PVM suma Eur:
85 pirkimo dalies suma su PVM Eur:
86 | Medizintechnik Total
86.1 | Medizintechnik | Kompresinės terapijos aparatas | LYMPHA -mat digital Gradient | Kojų aplikatorius | 2 | Vnt.
86 pirkimo dalies suma be PVM Eur:
…% PVM suma Eur:
86 pirkimo dalies suma su PVM Eur:
87 | Medtronic Total
87.1 | Medtronic | Newport | 500 | Deguonies jutiklis | 5 | Vnt.
87.2 | Medtronic | Newport | 500 | Iškvėpimo vožtuvo membrana | 5 | Vnt.
87.3 | Medtronic | Newport | 500 | Srauto jutiklis | 5 | Vnt.
87.4 | Medtronic | Newport | 500 | Iškvėpimo vožtuvo membrana Dia1810M | 5 | Vnt.
87.5 | Medtronic | Newport | 500 | Vidinis akumuliatorius 12V 7.2Ah F2 | 5 | Vnt.
87.6 | Medtronic | Newport | e360 | Deguonies jutiklis | 13 | Vnt.
87.7 | Medtronic | Newport | e360 | Iškvėpimo vožtuvas (SPEXH2105A) | 7 | Vnt.
87.8 | Medtronic | Newport | e360 | Iškvėpimo vožtuvo membrana | 13 | Vnt.
87.9 | Medtronic | Newport | e360 | Srauto jutiklis | 13 | Vnt.
87.10 | Medtronic | Newport | e360 | Iškvėpimo vožtuvo membrana Dia1810M | 7 | Vnt.
87.11 | Medtronic | Newport | e360 | vidinis filtras FLT2102P | 7 | Vnt.
87.12 | Medtronic | Newport | e360 | Vidinis akumuliatorius 12V 7.2Ah F2 | 7 | Vnt.
87.13 | Medtronic | Newport | e360 | e360 5000val priežiūros rinkinys PMK360A rinkinys | 7 | Vnt.
87.14 | Medtronic | Newport | e360 | e360 25000val priežiūros rinkinys OVL360A rinkinys | 7 | Vnt.
87.15 | Medtronic | DPV aparatas | Newport HT70 | Deguonies jutiklis | 3 | Vnt.
87.16 | Medtronic | DPV aparatas | Newport HT70 | Išorinė baterija | 3 | Vnt.
87.17 | Medtronic | DPV aparatas | Newport HT70 | Maišytuvo filtras | 5 | Vnt.
87.18 | Medtronic | DPV aparatas | Newport HT70 | Oro įėjimo filtras | 5 | Vnt.
87.19 | Medtronic | DPV aparatas | Newport HT70 | Proksimalinės jungties filtras | 5 | Vnt.
87.20 | Medtronic | DPV aparatas | Newport HT70 | Vidinė ličio jonų baterija | 3 | Vnt.
87 pirkimo dalies suma be PVM Eur:
…% PVM suma Eur:
87 pirkimo dalies suma su PVM Eur:
88 | MGE Total
88.1 | MGE | Atsiurbėjas | SAM 35 L | Antibakterinis filtras | 5 | Vnt.
88.2 | MGE | Atsiurbėjas | SAM 35 L | Atsiurbimo indas 4 l su dangčiu | 2 | Vnt.
88.3 | MGE | Atsiurbėjas | SAM 35 L | Atsiurbimo indas 4 l. | 2 | Vnt.
88 pirkimo dalies suma be PVM Eur:
…% PVM suma Eur:
88 pirkimo dalies suma su PVM Eur:
89 | Miele Total
89.1 | Miele | Laboratorinių indų indaplovė | G7883CD | Oro filtras 1630171 | 3 | Vnt.
89.2 | Miele | Laboratorinių indų indaplovė | G7883CD | Filtrų rinkinys | 4 | Vnt.
89.3 | Miele | Chirurginių instrumentų plovimo-dezinfekavimo mašina | Miele | Grubaus valymo oro filtras | 17 | Vnt.
89.4 | Miele | Chirurginių instrumentų plovimo-dezinfekavimo mašina | Miele | Oro mikro filtras | 17 | Vnt.
89.5 | Miele | Instrumentų plovimo mašina | MIELE G-7836 CD | Filtras grubus | 3 | Vnt.
89.6 | Miele | Instrumentų plovimo mašina | MIELE G-7836 CD | Filtras smulkus | 3 | Vnt.
89.7 | Miele | Instrumentų plovimo mašina | Miele PG8593 | Hepa filtras | 3 | Vnt.
89 pirkimo dalies suma be PVM Eur:
…% PVM suma Eur:
89 pirkimo dalies suma su PVM Eur:
90 | Milestone Total
90.1 | Milestone | Greito įšaldymo įrenginio | PrestoChill | Hepa Milestone filtrai | 5 | Vnt.
90 pirkimo dalies suma be PVM Eur:
…% PVM suma Eur:
90 pirkimo dalies suma su PVM Eur:
91 | Millipore Total
91.1 | Millipore | Vandens valymo sistema | Elix 15 | ASM modulio UV lempa | 3 | Vnt.
91.2 | Millipore | Vandens valymo sistema | Elix 15 | Filtras ZFRE012FC | 3 | Vnt.
91.3 | Millipore | Vandens valymo sistema | Elix 15 | Filtras ProgardTS2 | 3 | Vnt.
91.4 | Millipore | Vandens valymo sistema | Milli-Q | A10 UV lempa | 3 | Vnt.
91.5 | Millipore | Vandens valymo sistema | Milli-Q | Filtras QTUM0TEX1 | 3 | Vnt.
91.6 | Millipore | Vandens valymo sistema | Milli-Q | Filtras QGARDT1X1 | 3 | Vnt.
91.7 | Millipore | Vandens valymo sistema | Milli-Q | Galutinės filtracijos filtras MPGP04001 | 3 | Vnt.
91.8 | Millipore | Vandens valymo sistema | Milli-Q CLX 7080 | Filtras ProgardXL | 2 | Vnt.
91.9 | Millipore | Vandens valymo sistema | Milli-Q CLX 7080 | Filtras Q_GARD XL | 2 | Vnt.
91.10 | Millipore | Vandens valymo sistema | Milli-Q CLX 7080 | Talpos filtras CO2/0,45 um | 2 | Vnt.
91.11 | Millipore | Vandens valymo sistema | Milli-Q CLX 7080 | Distribucijos filtras 0,22 um | 2 | Vnt.
91.12 | Millipore | Vandens valymo sistema | Milli-Q CLX 7080 | UV lempa RiOs 60-220, Elix/AFS 40- 150 | 2 | Vnt.
91.13 | Millipore | Vandens valymo sistema | Milli-Q CLX 7080 | UV lempa 254 nm; ASM (AFS-L /SDS 500) | 2 | Vnt.
91 pirkimo dalies suma be PVM Eur:
…% PVM suma Eur:
91 pirkimo dalies suma su PVM Eur:
92 | Mil's Total
92.1 | Mil's | Oro kompresorius | Oro kompresorius | Amortizatoriai guminiai | 12 | Vnt.
92.2 | Mil's | Oro kompresorius | Oro kompresorius | Oro filtrų komplektas | 18 | Vnt.
92.3 | Mil's | Oro kompresorius | Oro kompresorius | Tepalai kompresoriams (litrais) | 15 | Vnt.
92.4 | Mil's | Vakuumo stotis | Vakuumo stotis | Filtrai vakumo komplekta | 75 | Vnt.
92.5 | Mil's | Vakuumo stotis | Vakuumo stotis | Tepalas vakumo siurbliams | 23 | Vnt.
92 pirkimo dalies suma be PVM Eur:
…% PVM suma Eur:
92 pirkimo dalies suma su PVM Eur:
93 | Mindray Total
93.1 | Mindray | Defibriliatorius | Beneheart | EKG paciento laidas | 4 | Vnt.
93.2 | Mindray | Defibriliatorius | Beneheart | EKG pagrindinis laidas | 4 | Vnt.
93.3 | Mindray | Defibriliatorius | Beneheart | SPO2 jungiamasis kabelis | 4 | Vnt.
93.4 | Mindray | Defibriliatorius | Beneheart | SPO2 jutiklis | 4 | Vnt.
93.5 | Mindray | Defibriliatorius | Beneheart | Akumuliatorius | 4 | Vnt.
93.6 | Mindray | Ultragarsinis diagnostinis aparatas | DC-8 | Panelės mygtukas | 3 | Vnt.
93.7 | Mindray | Ultragarsinis diagnostinis aparatas | Resona 7 | Panelės mygtukas | 3 | Vnt.
93 pirkimo dalies suma be PVM Eur:
…% PVM suma Eur:
93 pirkimo dalies suma su PVM Eur:
94 | Mortara Total
94.1 | Mortara | Elektrokardiografas | ELI 250 | Pagrindinis EKG kabelis | 4 | Vnt.
94.2 | Mortara | Elektrokardiografas | ELI 250 | EKG elektrodai | 10 | Vnt.
94.3 | Mortara | Fizinio krūvio testo sistema | X-Scribe | AKS matavimo manžetė su mikrofonu Ergoline | 10 | Vnt.
94.4 | Mortara | Fizinio krūvio testo sistema | X-Scribe | Paciento EKG modulio kabelis | 18 | Vnt.
94 pirkimo dalies suma be PVM Eur:
…% PVM suma Eur:
94 pirkimo dalies suma su PVM Eur:
95 | Nellcor Total
95.1 | Nellcor | Ligonių oru šildymo sistema | WarmTouch | Filtrai | 11 | Vnt.
95 pirkimo dalies suma be PVM Eur:
…% PVM suma Eur:
95 pirkimo dalies suma su PVM Eur:
96 | Nihon Kohden Total
96.1 | Nihon Kohden | Elektrokardiografas | ECG-1550K | Akumuliatorius 12V 3600mAh | 7 | Vnt.
96.2 | Nihon Kohden | Elektrokardiografas | ECG-1550K | EKG užrašymo laidu rinkinys su sujungimo plokšte | 4 | Vnt.
96.3 | Nihon Kohden | Elektrokardiografas | ECG-1550K | Galūninių elektrodų komplektas | 2 | Vnt.
96.4 | Nihon Kohden | Elektrokardiografas | ECG-1550K | Krūtininių elektrodų komplektas | 2 | Vnt.
96.5 | Nihon Kohden | Encefalografas | EEG-1200K | Elektrodai kompl. (12 vnt.) | 5 | Vnt.
96.6 | Nihon Kohden | Elektromiografas | MEB | Elektrodai | 18 | Vnt.
96.7 | Nihon Kohden | Defibriliatorius | TEC | Standartiniai defibriliavimo elektrodai | 4 | Vnt.
96.8 | Nihon Kohden | Defibriliatorius | TEC | Standartinių elektrodų nuimamie elektrodas | 10 | Vnt.
96.9 | Nihon Kohden | Defibriliatorius | TEC | AKS manžetės prijungimo žarnelė | 10 | Vnt.
96.10 | Nihon Kohden | Defibriliatorius | TEC | AKS matavimo manžėtė | 12 | Vnt.
96.11 | Nihon Kohden | Defibriliatorius | TEC | Akumuliatorius Lithium | 10 | Vnt.
96.12 | Nihon Kohden | Defibriliatorius | TEC | Akumuliatorius NKB | 10 | Vnt.
96.13 | Nihon Kohden | Defibriliatorius | TEC | Akumuliatorius SB | 5 | Vnt.
96.14 | Nihon Kohden | Defibriliatorius | TEC | EKG paciento laidas | 10 | Vnt.
96.15 | Nihon Kohden | Defibriliatorius | TEC | EKG pagrindinis laidas | 12 | Vnt.
96.16 | Nihon Kohden | Defibriliatorius | TEC | Išoriniai elektrodai su kabeliu | 5 | Vnt.
96.17 | Nihon Kohden | Defibriliatorius | TEC | SPO2 jungiamasis kabelis | 12 | Vnt.
96.18 | Nihon Kohden | Defibriliatorius | TEC | SPO2 jutiklis | 12 | Vnt.
96.19 | Nihon Kohden | Defibriliatorius | TEC | Temperatūros jutiklis | 10 | Vnt.
96.20 | Nihon Kohden | Gyvybinių funkcijų monitorius | PVM-2701 | Manžetė AKS matavimui | 4 | Vnt.
96.21 | Nihon Kohden | Gyvybinių funkcijų monitorius | PVM-2701 | Manžetės prijungimo žarnelė | 4 | Vnt.
96.22 | Nihon Kohden | Gyvybinių funkcijų monitorius | PVM-2701 | EKG paciento laidas | 5 | Vnt.
96.23 | Nihon Kohden | Gyvybinių funkcijų monitorius | PVM-2701 | Pagrindinis EKG kabelis | 5 | Vnt.
96.24 | Nihon Kohden | Gyvybinių funkcijų monitorius | PVM-2701 | SPO2 jungiamasis kabelis | 5 | Vnt.
96.25 | Nihon Kohden | Gyvybinių funkcijų monitorius | PVM-2701 | SPO2 jutiklis | 5 | Vnt.
96.26 | Nihon Kohden | Gyvybinių funkcijų monitorius | PVM-2701 | Akumuliatorius | 3 | Vnt.
96 pirkimo dalies suma be PVM Eur:
…% PVM suma Eur:
96 pirkimo dalies suma su PVM Eur:
97 | Nikkiso Total
97.1 | Nikkiso | Hemodializės aparatas | DBB 05, DBB 06, DBB-EXA | Manžetės | 5 | Vnt.
97.2 | Nikkiso | Hemodializės aparatas | DBB 05, DBB 06, DBB-EXA | Manžetės | 5 | Vnt.
97 pirkimo dalies suma be PVM Eur:
…% PVM suma Eur:
97 pirkimo dalies suma su PVM Eur:
98 | Nikon Total
98.1 | Nikon | Mikroskopas | Nikon E-200 | Mikroskopų lemputė 30W 6V G4 | 13 | Vnt.
98.2 | Nikon | Mikroskopas | Nikon | Lemputė HLX64250 6V 20W | 10 | Vnt.
98 pirkimo dalies suma be PVM Eur:
…% PVM suma Eur:
98 pirkimo dalies suma su PVM Eur:
99 | Novair Total
99.1 | Novair | Oro kompresorius | Oro kompresorius | Amortizatoriai guminiai | 13 | Vnt.
99.2 | Novair | Oro kompresorius | Oro kompresorius | Oro filtrų komplektas | 12 | Vnt.
99.3 | Novair | Oro kompresorius | Oro kompresorius | Tepalai kompresoriams (litrais) | 17 | Vnt.
99 pirkimo dalies suma be PVM Eur:
…% PVM suma Eur:
99 pirkimo dalies suma su PVM Eur:
100 | NuAire Total
100.1 | NuAire | Inkubatorius | NU-5500E | Hepa filtras | 3 | Vnt.
100 pirkimo dalies suma be PVM Eur:
…% PVM suma Eur:
100 pirkimo dalies suma su PVM Eur:
101 | Olympus Total
101.1 | Olympus | Fibrobronchoskopas | BF-1T60 | Kanalo valymo šepetėlis | 4 | Vnt.
101.2 | Olympus | Šviesos šaltinis | CLV | Ksenono lempa | 10 | Vnt.
101.3 | Olympus | Šviesos šaltinis | CLV-180 | Šviesolaidis WA03310A | 14 | Vnt.
101.4 | Olympus | Endoskopų plovimo mašina | ETD4 basic GA | Endoskopų el. kontaktų dangtelis MH-553 | 3 | Vnt.
101.5 | Olympus | Endoskopų plovimo mašina | ETD4 basic GA | Plovimo žarnelių komplektas | 3 | Vnt.
101.6 | Olympus | Endoskopų plovimo mašina | ETD4 basic GA | UV lempa K-36L. | 3 | Vnt.
101.7 | Olympus | Endobronchinė ultragarsinė sistema (EBUS) | Exera III | UM-S20-17S EBUS MINI daviklis | 10 | Vnt.
101.8 | Olympus | Atsiurbėjas | KV-5 | Vakuuminio siurblio oro filtrai (10 vnt.) | 10 | Vnt.
101.9 | Olympus | Urologinė laparoskopinė vaizdo sistema | Olympus | Sandarinimo kepurėlės WA00387A (10 vnt.) | 12 | Vnt.
101.10 | Olympus | Urologinė laparoskopinė vaizdo sistema | Olympus | Troakaro kepurėlė A5857 | 13 | Vnt.
101.11 | Olympus | Urologinė laparoskopinė vaizdo sistema | Olympus | Troakaro kepurėlė A5858 | 13 | Vnt.
101.12 | Olympus | Videolaparoskopijos įranga | Olympus | Adatkotis WA64700A | 12 | Vnt.
101.13 | Olympus | Videolaparoskopijos įranga | Olympus | Bipolinis laidas A60003C | 17 | Vnt.
101.14 | Olympus | Videolaparoskopijos įranga | Olympus | Griebiančios žnyplės A64030A | 12 | Vnt.
101.15 | Olympus | Videolaparoskopijos įranga | Olympus | Įdėklas HIQ+ bipolinis, Johann tipo WA64120C | 12 | Vnt.
101.16 | Olympus | Videolaparoskopijos įranga | Olympus | Insertas A64810A | 17 | Vnt.
101.17 | Olympus | Videolaparoskopijos įranga | Olympus | Instrumento makštis A60800A | 17 | Vnt.
101.18 | Olympus | Videolaparoskopijos įranga | Olympus | Instrumento makštis WA60800C | 17 | Vnt.
101.19 | Olympus | Videolaparoskopijos įranga | Olympus | Kepurėlė troakarui (pak. 10 vnt.) A5857 | 17 | Vnt.
101.20 | Olympus | Videolaparoskopijos įranga | Olympus | Kepurėlė troakarui (pak. 10 vnt.) A5858 | 17 | Vnt.
101.21 | Olympus | Videolaparoskopijos įranga | Olympus | Ksenono lempa MAJ-1817 | 18 | Vnt.
101.22 | Olympus | Videolaparoskopijos įranga | Olympus | Ksenono lempa MD-631 | 5 | Vnt.
101.23 | Olympus | Videolaparoskopijos įranga | Olympus | Monopolinis laidas A0358 | 23 | Vnt.
101.24 | Olympus | Videolaparoskopijos įranga | Olympus | Neutralių vienkartinių elektrodų kabelis WA99510A | 17 | Vnt.
101.25 | Olympus | Videolaparoskopijos įranga | Olympus | Rankena su bipoline jungtimi WA60101C | 17 | Vnt.
101.26 | Olympus | Videolaparoskopijos įranga | Olympus | Sandarinimo žiedas, 11 mm trokarui 7026243 | 63 | Vnt.
101.27 | Olympus | Videolaparoskopijos įranga | Olympus | Šviesolaidis, 4.25 mm, 3 m WA03310A | 17 | Vnt.
101.28 | Olympus | Videolaparoskopijos įranga | Olympus | Teleskopas WA53005A | 17 | Vnt.
101.29 | Olympus | Videolaparoskopijos įranga | Olympus | Veress tipo adata A5150.1 | 17 | Vnt.
101.30 | Olympus | Videolaparoskopijos įranga | Olympus | Žnyplių įdėklas A64120A | 17 | Vnt.
101.31 | Olympus | Laparoskopijos įranga | Olympus | Teleskopas WA2T430A | 12 | Vnt.
101.32 | Olympus | Laparoskopijos įranga | Olympus | Teleskopas WA2T412A | 12 | Vnt.
101.33 | Olympus | Laparoskopijos įranga | Olympus | Instrumento insertas WA64320C | 10 | Vnt.
101.34 | Olympus | Laparoskopijos įranga | Olympus | Instrumento insertas WA64120C | 10 | Vnt.
101.35 | Olympus | Endoskopai | Olympus | Oro/vandens vožtuvas MH-438 | 10 | Vnt.
101.36 | Olympus | Endoskopai | Olympus | Atsiurbimo vožtuvas MH-443 | 10 | Vnt.
101.37 | Olympus | Endoskopai | Olympus | Biopsiniai vožtuvai MB-358 (pakuotė 10vnt) | 3 | Vnt.
101.38 | Olympus | Endoskopai | Olympus | Vakuuminio siurblio SSU-2 filtrai MH-481 (10 vnt.) | 4 | Vnt.
101.39 | Olympus | Endoskopai | Olympus | Vakuuminio siurblio SSI-2 žarnelė 29155 (trumpa) | 7 | Vnt.
101.40 | Olympus | Endoskopai | Olympus | Vakuuminio siurblio SSU-2 žarnelė 29154 (ilga) | 7 | Vnt.
101.41 | Olympus | Endoskopai | Olympus | Kandiklis MB-142 | 17 | Vnt.
101.42 | Olympus | Endoskopai | Olympus | Kandikliai MAJ-1632 | 38 | Vnt.
101.43 | Olympus | Elektrochirurginis generatorius | UES-40 | AD monopolinis laidas A0358 | 18 | Vnt.
101.44 | Olympus | Elektrochirurginis generatorius | UES-40 | AD rezekcijos kilpos A22258C | 3 | Vnt.
101.45 | Olympus | Elektrochirurginis generatorius | UES-40 | Adatkočio intarpas WA64700A | 2 | Vnt.
101.46 | Olympus | Elektrochirurginis generatorius | UES-40 | Bipolinės rezekcijos laidas WA00013A | 5 | Vnt.
101.47 | Olympus | Elektrochirurginis generatorius | UES-40 | Bipolinės rezekcijos laidas A60003C | 5 | Vnt.
101.48 | Olympus | Elektrochirurginis generatorius | UES-40 | Cistoskopo makštis A20913a | 3 | Vnt.
101.49 | Olympus | Elektrochirurginis generatorius | UES-40 | Cistoskopo tiltelis A20976A | 3 | Vnt.
101.50 | Olympus | Elektrochirurginis generatorius | UES-40 | Darbinė rezektoskopo dalis WA22367A | 2 | Vnt.
101.51 | Olympus | Elektrochirurginis generatorius | UES-40 | Griebiančios žnyplės A2421 | 5 | Vnt.
101.52 | Olympus | Elektrochirurginis generatorius | UES-40 | Neutralaus elektrodo laidas E0427213 | 3 | Vnt.
101.53 | Olympus | Elektrochirurginis generatorius | UES-40 | Rezekcijos elektrodai WA22302D (12 vnt. Pakuotėje) | 4 | Vnt.
101.54 | Olympus | Elektrochirurginis generatorius | UES-40 | Rezekcijos elektrodai WA22351A | 12 | Vnt.
101.55 | Olympus | Elektrochirurginis generatorius | UES-40 | Uretrotomo peilis A3555 | 10 | Vnt.
101.56 | Olympus | Elektrochirurginis generatorius | UES-40 | Uretrotomo peilis A3556 | 10 | Vnt.
101.57 | Olympus | Elektrochirurginis generatorius | UES-40 | Uretrotomo peilis A3559 | 5 | Vnt.
101.58 | Olympus | Elektrochirurginis generatorius | UES-40 | Bipolinės rezekcijos laidas WA00014A | 12 | Vnt.
101.59 | Olympus | Ultragarso generatorius. | USG- 400 | Bipolinis laidas Valeylab tipo kištukas, 3,5m tinkantis prie endoskopinės įrangos Olympus. | 17 | Vnt.
101.60 | Olympus | Ultragarso generatorius. | USG- 400 | Monopolinis laidas 3,5m tinkantis prie endoskopinės įrangos Olympus | 17 | Vnt.
101 pirkimo dalies suma be PVM Eur:
…% PVM suma Eur:
101 pirkimo dalies suma su PVM Eur:
102 | Olympus Total
102.1 | Olympus | Mikroskopas | Olympus | Gyvsidabrinė lemputė USH-103OL | 10 | Vnt.
102.2 | Olympus | Mikroskopas | Olympus | Lemputė HLX64265 6V 30W | 12 | Vnt.
102.3 | Olympus | Mikroskopai | Olympus | Lemputės mikroskopams | 44 | Vnt.
102.4 | Olympus | Mikroskopai | Olympus CX-20, CX-31, CX-41, BX-40, BX-41, BX-51, BX-60 | Mikroskopų lemputė 30W 6V G4 | 12 | Vnt.
102 pirkimo dalies suma be PVM Eur:
…% PVM suma Eur:
102 pirkimo dalies suma su PVM Eur:
103 | Osram Total
103.1 | Osram | Šviesos šaltinis | LH-150PC | Šviesos lemputė | 27 | Vnt.
103 pirkimo dalies suma be PVM Eur:
…% PVM suma Eur:
103 pirkimo dalies suma su PVM Eur:
104 | Osram Total
104.1 | Osram | Ausų , nosies , gerklės ligų gydytojo darbo vieta | Otopront Basic Plus | Lemputės 15 V 150W | 27 | Vnt.
104.2 | Osram | Portatyviniams ir stacionariems rentgeno aparatams | Portatyviniams ir stacionariems rentgeno aparatams | Lemputė (150 W, 24 V, 64638 HLX, Osram) | 27 | Vnt.
104 pirkimo dalies suma be PVM Eur:
…% PVM suma Eur:
104 pirkimo dalies suma su PVM Eur:
105 | Pentax Total
105.1 | Pentax | Vaizdo procesorius | EPK-1000 | Lempa vaizdo procesoriaus EPK-1000 | 4 | Vnt.
105.2 | Pentax | Fibribronchoskopas | Pentax FB-18BS | Valymo adapteris | 3 | Vnt.
105 pirkimo dalies suma be PVM Eur:
…% PVM suma Eur:
105 pirkimo dalies suma su PVM Eur:
106 | Philips healthcare Total
106.1 | Philips healthcare | Kardiotokografas | Avalon | Manžetė | 10 | Vnt.
106.2 | Philips healthcare | Kardiotokografas | Avalon | Philips Avalon US/TOCO daviklio kabelis | 10 | Vnt.
106.3 | Philips healthcare | Kardiotokografas | Avalon | Vaisiaus monitorių daviklių tvirtinimo diržas | 18 | Vnt.
106.4 | Philips Healthcare | Defibriliatorius | HeartStream XL | Akumuliatorius HeartStream XL | 5 | Vnt.
106.5 | Philips Healthcare | Defibriliatorius | HeartStart | Standartiniai defibriliavimo elektrodai | 5 | Vnt.
106.6 | Philips Healthcare | Defibriliatorius | HeartStart | Manžetė AKS matavimui | 12 | Vnt.
106.7 | Philips Healthcare | Defibriliatorius | HeartStart | Manžetės prijungimo žarnelė | 5 | Vnt.
106.8 | Philips Healthcare | Defibriliatorius | HeartStart | EKG paciento laidas | 10 | Vnt.
106.9 | Philips Healthcare | Defibriliatorius | HeartStart | Pagrindinis EKG kabelis | 10 | Vnt.
106.10 | Philips Healthcare | Defibriliatorius | HeartStart | SPO2 jungiamasis kabelis | 10 | Vnt.
106.11 | Philips Healthcare | Defibriliatorius | HeartStart | SPO2 jutiklis | 10 | Vnt.
106.12 | Philips Healthcare | Defibriliatorius | HeartStart | Vienkartiniai defibriliavimo elektrodai (pakuotėje 10 kompl.) | 5 | Vnt.
106.13 | Philips Healthcare | Defibriliatorius | HeartStart | Vienkartiniai defibriliavimo elektrodai naujagimiams (pakuotėje 5 kompl.) | 3 | Vnt.
106.14 | Philips Healthcare | Paciento monitorius | IntelliVue | AKS matavimo manžečių rink. Naujagimiams (50 vnt. komplekte) | 12 | Vnt.
106.15 | Philips Healthcare | Paciento monitorius | IntelliVue | AKS matavimo manžetė | 55 | Vnt.
106.16 | Philips Healthcare | Paciento monitorius | IntelliVue | AKS matavimo žarnelė | 17 | Vnt.
106.17 | Philips Healthcare | Paciento monitorius | IntelliVue | AKS matavimo žarnelė (naujagimiams) | 23 | Vnt.
106.18 | Philips Healthcare | Paciento monitorius | IntelliVue | Akumuliatorius Li-on MP2, X3 | 17 | Vnt.
106.19 | Philips Healthcare | Paciento monitorius | IntelliVue | Akumuliatorius Li-on MP20/30/50 | 27 | Vnt.
106.20 | Philips Healthcare | Paciento monitorius | IntelliVue | EKG krūtininių 3-jų kab. rinkinys | 38 | Vnt.
106.21 | Philips Healthcare | Paciento monitorius | IntelliVue | EKG krūtininių 3-jų kab. rinkinys naujagimiams | 26 | Vnt.
106.22 | Philips Healthcare | Paciento monitorius | IntelliVue | EKG krūtininių 5-ių kab. rinkinys | 23 | Vnt.
106.23 | Philips Healthcare | Paciento monitorius | IntelliVue | EKG pagr. kabelis 3-jų kab. | 29 | Vnt.
106.24 | Philips Healthcare | Paciento monitorius | IntelliVue | EKG pagr. kabelis 5-ių kab. | 22 | Vnt.
106.25 | Philips Healthcare | Paciento monitorius | IntelliVue | Multimatavimų (MMS) modulio AKS matavimo modulis | 13 | Vnt.
106.26 | Philips Healthcare | Paciento monitorius | IntelliVue | Multimatavimų (MMS) modulio pagr plokštė | 13 | Vnt.
106.27 | Philips Healthcare | Paciento monitorius | IntelliVue | Multimatavimų (MMS) modulis be temp. ir IKS kanalų | 12 | Vnt.
106.28 | Philips Healthcare | Paciento monitorius | IntelliVue | Multimatavimų (MMS) modulis su temp. ir IKS kanalais | 12 | Vnt.
106.29 | Philips Healthcare | Paciento monitorius | IntelliVue | Pirštinis SpO2 daviklis (guminis) | 28 | Vnt.
106.30 | Philips Healthcare | Paciento monitorius | IntelliVue | Pirštinis SpO2 daviklis (plastikinis) | 28 | Vnt.
106.31 | Philips Healthcare | Paciento monitorius | IntelliVue | SpO2 daviklio praiilginimo kabelis | 22 | Vnt.
106.32 | Philips Healthcare | Paciento monitorius | IntelliVue | SpO2 daviklis naujagimiams | 28 | Vnt.
106.33 | Philips Healthcare | Paciento monitorius | IntelliVue | SpO2 daviklis vaikams | 35 | Vnt.
106 pirkimo dalies suma be PVM Eur:
…% PVM suma Eur:
106 pirkimo dalies suma su PVM Eur:
107 | Philips Respironics Total
107.1 | Philips Respironics | DPV | TrilogyEvo | Oro įėjimo filtras 1135260 | 5 | Vnt.
107.2 | Philips Respironics | DPV | TrilogyEvo | Slopintuvo rinkinys 1135257 | 5 | Vnt.
107.3 | Philips Respironics | DPV | TrilogyEvo | Proporcinis vožtuvas 1135217 | 5 | Vnt.
107.4 | Philips Respironics | DPV | TrilogyEvo | 3 krypčių solenoidinis vožtuvas 1135218 | 5 | Vnt.
107.5 | Philips Respironics | DPV | TrilogyEvo | Maitinimo šaltinis 1135231 | 5 | Vnt.
107.6 | Philips Respironics | DPV | TrilogyEvo | Vidinė baterija 1127881 | 5 | Vnt.
107.7 | Philips Respironics | DPV | TrilogyEvo | Išimamama baterija 1127889 | 5 | Vnt.
107.8 | Philips Respironics | DPV | TrilogyEvo | Įėjimo filtras 1141723 | 5 | Vnt.
107.9 | Philips Respironics | DPV | TrilogyEvo | Turbinos rinkinys 1135214 | 5 | Vnt.
107 pirkimo dalies suma be PVM Eur:
…% PVM suma Eur:
107 pirkimo dalies suma su PVM Eur:
108 | Physio-control Total
108.1 | Physio-control | Defibriliatorius | Lifepak15., Lifepak20 | Akumuliatorius lifepak20 | 19 | Vnt.
108.2 | Physio-control | Defibriliatorius | Lifepak15., Lifepak20 | Akumuliatorius Li-on | 13 | Vnt.
108.3 | Physio-control | Defibriliatorius | Lifepak15., Lifepak20 | Standartiniai defibriliavimo elektrodai | 5 | Vnt.
108.4 | Physio-control | Defibriliatorius | Lifepak15., Lifepak20 | Paciento 3-jų laidų kabelis | 13 | Vnt.
108.5 | Physio-control | Defibriliatorius | Lifepak15., Lifepak20 | Pagrindinis EKG kabelis | 13 | Vnt.
108.6 | Physio-control | Defibriliatorius | Lifepak15., Lifepak20 | QUICK-COMBO terapinis kabelis | 6 | Vnt.
108.7 | Physio-control | Defibriliatorius | Lifepak15., Lifepak20 | SPO2 jutiklis | 13 | Vnt.
108.8 | Physio-control | Defibriliatorius | Lifepak15., Lifepak20 | SPO2 prailginimo kabelis | 13 | Vnt.
108 pirkimo dalies suma be PVM Eur:
…% PVM suma Eur:
108 pirkimo dalies suma su PVM Eur:
109 | Physiomed Total
109.1 | Physiomed | Terapijos aparatas | Ionoson | Elektrodai | 5 | Vnt.
109.2 | Physiomed | Elektrostimuliacijos aparatas | IONOSON, PHYSIOMED | Elastinis diržas plokštiesiems elektrodams, 10x125 cm | 13 | Vnt.
109.3 | Physiomed | Elektrostimuliacijos aparatas | IONOSON, PHYSIOMED | Elastinis diržas plokštiesiems elektrodams, 6x80 cm | 27 | Vnt.
109.4 | Physiomed | Elektrostimuliacijos aparatas | IONOSON, PHYSIOMED | Jungiamasis kabelis. Jungia elektrodus su prietaisu | 7 | Vnt.
109.5 | Physiomed | Elektrostimuliacijos aparatas | IONOSON, PHYSIOMED | Plokštelinių elektrodų rinkinys EF100 (rinkinyje 4 vnt. elektrodų su jungtimis ir laidais). Elektrodo matmenys 12x8 cm. | 12 | Vnt.
109.6 | Physiomed | Elektrostimuliacijos aparatas | IONOSON, PHYSIOMED | Plokštelinių elektrodų rinkinys EF50 (rinkinyje 4 vnt. elektrodų su jungtimis ir laidais). Elektrodo matmenys 8x6 cm. | 23 | Vnt.
109.7 | Physiomed | Elektrostimuliacijos aparatas | IONOSON, PHYSIOMED | Viskozinis maišelis EF100 elektrodui | 27 | Vnt.
109.8 | Physiomed | Elektrostimuliacijos aparatas | IONOSON, PHYSIOMED | Viskozinis maišelis EF50 elektrodui | 27 | Vnt.
109.9 | Physiomed | Vakuumo terapijos aparatas | Physiovac | Vakuuminis elektrodas, Ø 3 cm | 10 | Vnt.
109.10 | Physiomed | Vakuumo terapijos aparatas | Physiovac | Vakuuminis elektrodas, Ø 6 cm | 10 | Vnt.
109.11 | Physiomed | Vakuumo terapijos aparatas | Physiovac | Vakuuminis elektrodas, Ø 9 cm | 10 | Vnt.
109.12 | Physiomed | Vakuumo terapijos aparatas | Physiovac | Vakuumo vamzdelių komplektas (komplekte 4 vnt. vamzdelių su jungtimis ir laidais) | 5 | Vnt.
109.13 | Physiomed | Vakuumo terapijos aparatas | Physiovac | Viskozinių kempinėlių rinkiniai (rinkinyje 4 vnt.), Ø 3 cm | 10 | Vnt.
109.14 | Physiomed | Vakuumo terapijos aparatas | Physiovac | Viskozinių kempinėlių rinkiniai (rinkinyje 4 vnt.), Ø 6 cm | 10 | Vnt.
109.15 | Physiomed | Vakuumo terapijos aparatas | Physiovac | Viskozinių kempinėlių rinkiniai (rinkinyje 4 vnt.), Ø 9 cm | 10 | Vnt.
109.16 | Physiomed | Terapijos aparatas | Vocastim | Elektrodų rinkinys (rinkinyje po 2 vnt. EF 100 ir EF 50) | 5 | Vnt.
109.17 | Physiomed | Elektrostimuliacijos aparatas | IONOSON | Ultragarso daviklis, 1/3MHz,5cm2 | 7 | Vnt.
109.18 | Physiomed | Elektrostimuliacijos aparatas | IONOSON | Dėklas priedams | 7 | Vnt.
109 pirkimo dalies suma be PVM Eur:
…% PVM suma Eur:
109 pirkimo dalies suma su PVM Eur:
110 | Promed Total
110.1 | Promed | Paciento monitorius | PM-12Plus | EKG paciento laidas | 10 | Vnt.
110.2 | Promed | Paciento monitorius | PM-12Plus | Kraujo spaudimo prailginimo šlangutė | 5 | Vnt.
110.3 | Promed | Paciento monitorius | PM-12Plus | Akumuliatorius | 10 | Vnt.
110.4 | Promed | Paciento monitorius | PM-12Plus | Manžetė AKS matavimui | 17 | Vnt.
110.5 | Promed | Paciento monitorius | PM-12Plus | Manžetės prijungimo žarnelė | 12 | Vnt.
110.6 | Promed | Paciento monitorius | PM-12Plus | Rektalinis temperatūros daviklis | 5 | Vnt.
110.7 | Promed | Paciento monitorius | PM-12Plus | Spo2 daviklis naujagimiams | 5 | Vnt.
110.8 | Promed | Paciento monitorius | PM-12Plus | Spo2 daviklis suaugusiems | 17 | Vnt.
110.9 | Promed | Paciento monitorius | PM-12Plus | Spo2 daviklis vaikams | 5 | Vnt.
110.10 | Promed | Paciento monitorius | PM-12Plus | Temperatūrinis daviklis | 10 | Vnt.
110 pirkimo dalies suma be PVM Eur:
…% PVM suma Eur:
110 pirkimo dalies suma su PVM Eur:
111 | R.Wolf Total
111.1 | R.Wolf | Automatizuota otorinolaringologo darbo vieta | Atmos S61 | Endoskopas R.Wolf | 3 | Vnt.
111.2 | R.Wolf | Laparoskopas | Laparoskopas | Adatkočio darbinė dalis Diametras 3.5-5 mm. | 18 | Vnt.
111.3 | R.Wolf | Laparoskopas | Laparoskopas | Adatkočio rankena Diametras 3.5-5 mm. | 18 | Vnt.
111.4 | R.Wolf | Laparoskopas | Laparoskopas | Adatkočio vamzdelis Diametras 3.5-5 mm. | 18 | Vnt.
111.5 | R.Wolf | Laparoskopas | Laparoskopas | Alyva ≥ 30 ml | 5 | Vnt.
111.6 | R.Wolf | Laparoskopas | Laparoskopas | Bipolinis laidas 4±1 m | 33 | Vnt.
111.7 | R.Wolf | Laparoskopas | Laparoskopas | Bipolinių laparoskopinių žnyplių vamzdelis Diametras 3.5-5 mm. | 16 | Vnt.
111.8 | R.Wolf | Laparoskopas | Laparoskopas | Bipolinių laparoskopinių žnyplių darbinė dalis Diametras 3.5-5 mm. | 16 | Vnt.
111.9 | R.Wolf | Laparoskopas | Laparoskopas | Bipolinių laparoskopinių žnyplių rankena Su bipoline jungtimi. Be užrakto | 16 | Vnt.
111.10 | R.Wolf | Laparoskopas | Laparoskopas | Dėklas Sterilizavimo | 5 | Vnt.
111.11 | R.Wolf | Laparoskopas | Laparoskopas | Elektrodas Kabliukas | 18 | Vnt.
111.12 | R.Wolf | Laparoskopas | Laparoskopas | Elektrodas Koaguliacinis | 24 | Vnt.
111.13 | R.Wolf | Laparoskopas | Laparoskopas | Elektrodas Pjovimo | 27 | Vnt.
111.14 | R.Wolf | Laparoskopas | Laparoskopas | Filtras Insufliatoriui, 10 vnt. pakuotė | 16 | Vnt.
111.15 | R.Wolf | Laparoskopas | Laparoskopas | Filtras Pompai 2215, 20 vnt. pakuotė | 15 | Vnt.
111.16 | R.Wolf | Laparoskopas | Laparoskopas | Indas Pompai 2215 | 17 | Vnt.
111.17 | R.Wolf | Laparoskopas | Laparoskopas | Ksenoninė lempa Šviesos šaltiniui R.Wolf | 30 | Vnt.
111.18 | R.Wolf | Laparoskopas | Laparoskopas | Lankstus šviesolaidis Diam. 2,5 mm | 17 | Vnt.
111.19 | R.Wolf | Laparoskopas | Laparoskopas | Laparoskopinių žirklių darbinė dalis Diametras 3.5-5 mm. | 21 | Vnt.
111.20 | R.Wolf | Laparoskopas | Laparoskopas | Laparoskopinių žnyplių darbinė dalis Diametras 3.5-5 mm. | 21 | Vnt.
111.21 | R.Wolf | Laparoskopas | Laparoskopas | Laparoskopinių žnyplių rankena | 25 | Vnt.
111.22 | R.Wolf | Laparoskopas | Laparoskopas | Laparoskopinių žnyplių rankena Be monopolinės jungties. Su užraktu | 19 | Vnt.
111.23 | R.Wolf | Laparoskopas | Laparoskopas | Laparoskopinių žnyplių rankena Su monopoline jungtimi. Su užraktu. | 19 | Vnt.
111.24 | R.Wolf | Laparoskopas | Laparoskopas | Laparoskopinių žnyplių vamzdelis Diametras 3.5-5 mm. | 21 | Vnt.
111.25 | R.Wolf | Laparoskopas | Laparoskopas | Monopoliarinis kabliukas-elektrodas Diametras 3.5-5 mm | 13 | Vnt.
111.26 | R.Wolf | Laparoskopas | Laparoskopas | Monopolinis laidas 4±1 m | 25 | Vnt.
111.27 | R.Wolf | Laparoskopas | Laparoskopas | Paciento elektrodas Limpantis, 50 vnt. pakuotė | 33 | Vnt.
111.28 | R.Wolf | Laparoskopas | Laparoskopas | Paciento elektrodo laidas 3-5 m | 25 | Vnt.
111.29 | R.Wolf | Laparoskopas | Laparoskopas | Reduktorius-vamzdelis 5,5 mm | 12 | Vnt.
111.30 | R.Wolf | Laparoskopas | Laparoskopas | Siurbiantis-plaunantis vamzdelis Diametras 3.5-5 mm | 20 | Vnt.
111.31 | R.Wolf | Laparoskopas | Laparoskopas | Siurbimo-plovimo rankena Pistoleto formos | 16 | Vnt.
111.32 | R.Wolf | Laparoskopas | Laparoskopas | Striktūrinis skalpelis Šaltas peilis sickle formos | 14 | Vnt.
111.33 | R.Wolf | Laparoskopas | Laparoskopas | Striktūrinis skalpelis Žaltas peilis aštrus iš abiejų kraštų | 14 | Vnt.
111.34 | R.Wolf | Laparoskopas | Laparoskopas | Šviesolaidis 300 cm | 17 | Vnt.
111.35 | R.Wolf | Laparoskopas | Laparoskopas | Tarpinės Endoskopui, 10 vnt. pakuotė | 13 | Vnt.
111.36 | R.Wolf | Laparoskopas | Laparoskopas | Teleskopas 2,7 mm | 13 | Vnt.
111.37 | R.Wolf | Laparoskopas | Laparoskopas | Teleskopas Diam. 10 mm | 13 | Vnt.
111.38 | R.Wolf | Laparoskopas | Laparoskopas | Teleskopas Diam. 5 mm | 13 | Vnt.
111.39 | R.Wolf | Laparoskopas | Laparoskopas | Torakoskopas Diam. 10 mm | 13 | Vnt.
111.40 | R.Wolf | Laparoskopas | Laparoskopas | Trokaras 10 mm | 15 | Vnt.
111.41 | R.Wolf | Laparoskopas | Laparoskopas | Trokaras 5,5 mm | 15 | Vnt.
111.42 | R.Wolf | Laparoskopas | Laparoskopas | Trokaro gaubtelis Skirtas 10 mm instrumentams, 10 vnt. pakuotė | 37 | Vnt.
111.43 | R.Wolf | Laparoskopas | Laparoskopas | Trokaro gaubtelis Skirtas 5 mm instrumentams, 10 vnt. pakuotė | 37 | Vnt.
111.44 | R.Wolf | Laparoskopas | Laparoskopas | Trokaro kranelis Plastikinis, 5 vnt. pakuotė | 12 | Vnt.
111.45 | R.Wolf | Laparoskopas | Laparoskopas | Trokaro sandarinimo tarpinė Skirtas 10 mm trokarams, 10 vnt. pakuotė | 29 | Vnt.
111.46 | R.Wolf | Laparoskopas | Laparoskopas | Trokaro sandarinimo tarpinė Skirtas 5,5 mm trokarams, 10 vnt. pakuotė | 18 | Vnt.
111.47 | R.Wolf | Laparoskopas | Laparoskopas | Trokaro smeigas 10 mm | 11 | Vnt.
111.48 | R.Wolf | Laparoskopas | Laparoskopas | Trokaro smeigas 5,5 mm | 11 | Vnt.
111.49 | R.Wolf | Laparoskopas | Laparoskopas | Trokaro viršūnėlė 10 mm | 11 | Vnt.
111.50 | R.Wolf | Laparoskopas | Laparoskopas | Trokaro viršūnėlė 5,5 mm | 11 | Vnt.
111.51 | R.Wolf | Laparoskopas | Laparoskopas | Trokaro vožtuvas 10 mm | 11 | Vnt.
111.52 | R.Wolf | Laparoskopas | Laparoskopas | Trokaro vožtuvas 5,5 mm | 11 | Vnt.
111.53 | R.Wolf | Laparoskopas | Laparoskopas | Ultragarsinis zondas Litotripteriui | 18 | Vnt.
111.54 | R.Wolf | Laparoskopas | Laparoskopas | Valymo šepetėlis Kanaliniams instrumentams | 31 | Vnt.
111.55 | R.Wolf | Laparoskopas | Laparoskopas | Veres adata 12 cm | 16 | Vnt.
111.56 | R.Wolf | Laparoskopas | Laparoskopas | Vožtuvas Torakoskopui 8915, 10 vnt. pakuotė | 13 | Vnt.
111.57 | R.Wolf | Laparoskopas | Laparoskopas | Žarnelės CO2 insufliacijai su dujų pašildymu | 15 | Vnt.
111.58 | R.Wolf | Laparoskopas | Laparoskopas | Žarnelės CO2insufliacijai | 15 | Vnt.
111.59 | R.Wolf | Laparoskopas | Laparoskopas | Žarnelės Pompai 2215 | 15 | Vnt.
111.60 | R.Wolf | Laparoskopas | Laparoskopas | Žarnelės Pompai 2225 | 21 | Vnt.
111.61 | R.Wolf | Nelankstus pleuroskopas su vaizdo sistema | Logic HD | Proksimalinio pašvietimo priedas | 1 | Vnt.
111.62 | R.Wolf | Videotoraskoskopas-mediastinoskopas | RICHARD WOLF | Bipolinis laidas | 29 | Vnt.
111.63 | R.Wolf | Videotoraskoskopas-mediastinoskopas | RICHARD WOLF | Bipolinis pincetas | 46 | Vnt.
111.64 | R.Wolf | Videotoraskoskopas-mediastinoskopas | RICHARD WOLF | Bipolinis pincetas SilverGliss | 30 | Vnt.
111.65 | R.Wolf | Videotoraskoskopas-mediastinoskopas | RICHARD WOLF | Bipolinis pincetas, nelimpantis | 29 | Vnt.
111.66 | R.Wolf | Videotoraskoskopas-mediastinoskopas | RICHARD WOLF | Monopolinė rankenėlė | 25 | Vnt.
111.67 | R.Wolf | Videotoraskoskopas-mediastinoskopas | RICHARD WOLF | Monopolinis elektrodas peiliukas | 51 | Vnt.
111.68 | R.Wolf | Videotoraskoskopas-mediastinoskopas | RICHARD WOLF | Monopolinis laidas | 36 | Vnt.
111.69 | R.Wolf | Endourologinė įranga | RICHARD WOLF | Biopsinės žnyplės 1R828,651 | 5 | Vnt.
111.70 | R.Wolf | Endourologinė įranga | RICHARD WOLF | Elektrodai 21987,35 | 5 | Vnt.
111 pirkimo dalies suma be PVM Eur:
…% PVM suma Eur:
111 pirkimo dalies suma su PVM Eur:
112 | Radionics Total
112.1 | Radionics | Radiodažnuminis destrukcijos aparatas | RFG-3C PLUS | Elektrodai | 2 | Vnt.
112 pirkimo dalies suma be PVM Eur:
…% PVM suma Eur:
112 pirkimo dalies suma su PVM Eur:
113 | Redcord Total
113.1 | Redcord | Kinezeterapijos sistema | Redcord | „PowerGrip“ rankenos pora | 2 | Vnt.
113.2 | Redcord | Kinezeterapijos sistema | Redcord | Diržas-rankenėlė su metaliniu žiedeliu/pora | 2 | Vnt.
113.3 | Redcord | Kinezeterapijos sistema | Redcord | Redcord dvigubas diržas su metaliniais žiedais | 2 | Vnt.
113.4 | Redcord | Kinezeterapijos sistema | Redcord | Redcord elastinė virvė su tvirtinimu 30 cm, juoda (pora) | 2 | Vnt.
113.5 | Redcord | Kinezeterapijos sistema | Redcord | Redcord elastinė virvė su tvirtinimu 30 cm, raudona (pora) | 2 | Vnt.
113.6 | Redcord | Kinezeterapijos sistema | Redcord | Redcord elastinė virvė su tvirtinimu 60 cm, juoda (pora) | 2 | Vnt.
113.7 | Redcord | Kinezeterapijos sistema | Redcord | Redcord elastinė virvė su tvirtinimu 60 cm, raudona (pora) | 2 | Vnt.
113.8 | Redcord | Kinezeterapijos sistema | Redcord | Redcord platus diržas su metaliniai žiedais | 3 | Vnt.
113.9 | Redcord | Kinezeterapijos sistema | Redcord | Redcord raudona virvė, 5 m | 2 | Vnt.
113.10 | Redcord | Kinezeterapijos sistema | Redcord | Redcord siauras diržas su metaliniais žiedais | 3 | Vnt.
113 pirkimo dalies suma be PVM Eur:
…% PVM suma Eur:
113 pirkimo dalies suma su PVM Eur:
114 | Riester Total
114.1 | Riester | Laringoskopas | Riester | Lemputė | 1 | Vnt.
114.2 | Riester | Laringoskopas | Riester | Akumuliatorius | 2 | Vnt.
114.3 | Riester | Laringoskopas | RI-Integral | Lemputė | 2 | Vnt.
114.4 | Riester | Laringoskopas | RI-Integral | Akumuliatorius | 2 | Vnt.
114.5 | Riester | Laringoskopas | IR-Modul | Lemputė | 1 | Vnt.
114.6 | Riester | Laringoskopas | IR-Modul | Akumuliatorius | 2 | Vnt.
114.7 | Riester | Laringoskopas | RI-Charger | Lemputė | 3 | Vnt.
114.8 | Riester | Laringoskopas | RI-Charger | Akumuliatorius | 5 | Vnt.
114 pirkimo dalies suma be PVM Eur:
…% PVM suma Eur:
114 pirkimo dalies suma su PVM Eur:
115 | Rimsa Total
115.1 | Rimsa | Operacinė lempa | Pentaled 30 | Lempos | 13 | Vnt.
115 pirkimo dalies suma be PVM Eur:
…% PVM suma Eur:
115 pirkimo dalies suma su PVM Eur:
116 | SenTec Total
116.1 | SenTec | Skaitmeninė PCO2, PO2 ir SpO2 monitoravimo sistema | SDMS | Sensorius OxiVent | 4 | Vnt.
116.2 | SenTec | Skaitmeninė PCO2, PO2 ir SpO2 monitoravimo sistema | SDMS | Kalibracinės dujos | 5 | Vnt.
116 pirkimo dalies suma be PVM Eur:
…% PVM suma Eur:
116 pirkimo dalies suma su PVM Eur:
117 | Schiller Total
117.1 | Schilller | Kraujo spaudimo monitorius | Argus VCM | Manžetė AKS matavimui | 4 | Vnt. | 30 | 36.3
117.2 | Schilller | Kraujo spaudimo monitorius | Argus VCM | Manžetės prijungimo žarnelė | 3 | Vnt. | 81 | 98.01
117.3 | Schilller | Kraujo spaudimo monitorius | Argus VCM | Akumuliatorius | 3 | Vnt. | 160 | 193.6
117.4 | Schilller | Kraujo spaudimo monitorius | Argus VCM | SPO2 jutiklis | 4 | Vnt. | 105 | 127.05
117.5 | Schilller | Defibriliatorius | Fred Easy | Akumulatorius | 4 | Vnt. | 240 | 290.4
117 pirkimo dalies suma be PVM Eur: | [7 empty] | 2223
…% PVM suma Eur: | [7 empty] | 466.83
117 pirkimo dalies suma su PVM Eur: | [7 empty] | 2689.83
118 | Shellab Total
118.1 | Shellab | Inkubatorius CO2 | 3517-2 | Hepa filtras | 1 | Vnt.
118 pirkimo dalies suma be PVM Eur:
…% PVM suma Eur:
118 pirkimo dalies suma su PVM Eur:
119 | Sinochero Total
119.1 | Sinochero | Gyvybinių funkcijų monitorius | Sinochero S80, IS10, MTOUCH7 | Manžetė AKS matavimui | 17 | Vnt. | 30 | 36.3
119.2 | Sinochero | Gyvybinių funkcijų monitorius | Sinochero S80, IS10, MTOUCH7 | Manžetės prijungimo žarnelė | 12 | Vnt. | 81 | 98.01
119.3 | Sinochero | Gyvybinių funkcijų monitorius | Sinochero S80, IS10, MTOUCH7 | Akumuliatorius | 12 | Vnt. | 160 | 193.6
119.4 | Sinochero | Gyvybinių funkcijų monitorius | Sinochero S80, IS10, MTOUCH7 | EKG kabelis | 17 | Vnt. | 280 | 338.8
119.5 | Sinochero | Gyvybinių funkcijų monitorius | Sinochero S80, IS10, MTOUCH7 | SPO2 jutiklio prailginimo laidas | 17 | Vnt. | 90 | 108.9
119.6 | Sinochero | Gyvybinių funkcijų monitorius | Sinochero S80, IS10, MTOUCH7 | SPO2 jutiklis | 17 | Vnt. | 105 | 127.05
119.7 | Sinochero | Gyvybinių funkcijų monitorius | Sinochero S80, IS10, MTOUCH7 | Temperatūros jutiklis | 12 | Vnt. | 270 | 326.7
119 pirkimo dalies suma be PVM Eur: | [7 empty] | 14717
…% PVM suma Eur: | [7 empty] | 3090.57
119 pirkimo dalies suma su PVM Eur: | [7 empty] | 17807.57
120 | Systec Total
120.1 | Systec | Autoklavas | VX-95 | Diafragma oro kompresoriui | 3 | Vnt.
120.2 | Systec | Autoklavas | VX-95 | Kaitinimo elementas | 3 | Vnt.
120.3 | Systec | Autoklavas | VX-95 | Popierius (20 vnt) | 3 | Vnt.
120.4 | Systec | Autoklavas | VX-95 | Tarpinė (dangžio) | 3 | Vnt.
120.5 | Systec | Autoklavas | VX-95 | Termopora | 3 | Vnt.
120 pirkimo dalies suma be PVM Eur:
…% PVM suma Eur:
120 pirkimo dalies suma su PVM Eur:
121 | Smith & Nephew Total
121.1 | Smith & Nephew | Artroskopinės traumatologinės chirurgijos rinkinys | Dyonics Power II | Artroskopinis siūlų manipuliatorius | 1 | Vnt.
121.2 | Smith & Nephew | Artroskopinės traumatologinės chirurgijos rinkinys | Dyonics Power II | Šviesolaidis, 4 mm, ilgis 305 cm, tinkantis ligoninėje naudojamai artroskopinei įrangai | 1 | Vnt.
121 pirkimo dalies suma be PVM Eur:
…% PVM suma Eur:
121 pirkimo dalies suma su PVM Eur:
122 | Sorin Group Total
122.1 | Sorin Group | DKA aparatas | S5, C5 | 1/2" Female Hansen jungtys oksigenatoriui , 90° | 5 | Vnt.
122.2 | Sorin Group | DKA aparatas | S5, C5 | 1/2" Female Hansen jungtys oksigenatoriui , tiesi | 5 | Vnt.
122.3 | Sorin Group | DKA aparatas | S5, C5 | Apsauginis dangtelis SINGLE (viengubai pompai) | 10 | Vnt.
122.4 | Sorin Group | DKA aparatas | S5, C5 | Apsauginis dangtelis DOUBLE (dvigubai pompai) | 10 | Vnt.
122.5 | Sorin Group | DKA aparatas | S5, C5 | B-Care5 modulio veninis daviklis | 4 | Vnt.
122.6 | Sorin Group | DKA aparatas | S5, C5 | Burbulų daviklis oksigen kontūrui 3/8" | 4 | Vnt.
122.7 | Sorin Group | DKA aparatas | S5, C5 | Invazinio spaudimo daviklio laidas | 7 | Vnt.
122.8 | Sorin Group | DKA aparatas | S5, C5 | Invazinio spaudimo daviklis | 7 | Vnt.
122.9 | Sorin Group | DKA aparatas | S5, C5 | Kraujo Lygio oksigen daviklis | 4 | Vnt.
122.10 | Sorin Group | DKA aparatas | S5, C5 | Spec PVC vamzd 1/2" šildymo šaldymo aparatui, m | 12 | Vnt.
122.11 | Sorin Group | DKA aparatas | S5, C5 | Švino akumuliatorius 12V 18Ah | 13 | Vnt.
122.12 | Sorin Group | DKA aparatas | S5, C5 | Temperatūros daviklis kardioplegijai | 4 | Vnt.
122.13 | Sorin Group | DKA aparatas | S5, C5 | Temperatūros daviklis oksigenatoriui | 7 | Vnt.
122.14 | Sorin Group | DKA aparatas | S5, C5 | Temperatūros daviklis pacientui | 4 | Vnt.
122 pirkimo dalies suma be PVM Eur:
…% PVM suma Eur:
122 pirkimo dalies suma su PVM Eur:
123 | Soring Total
123.1 | Soring | Elektrochirurginis generatorius | Arco | Bipolinis laidas, 4,5m, | 17 | Vnt.
123.2 | Soring | Elektrochirurginis generatorius | Arco | Bipolinis pincetas, nelimpantis, 18,5m, galas 6x1 mm, | 16 | Vnt.
123.3 | Soring | Elektrochirurginis generatorius | Arco | Bipolinis pincetas, nelimpantis, 18,5m, galas 6x1 mm, | 16 | Vnt.
123.4 | Soring | Elektrochirurginis generatorius | Arco | Daugkartinis paciento elektrodas, 26x15cm | 23 | Vnt.
123.5 | Soring | Elektrochirurginis generatorius | Arco | Laidas daugkartiniam paciento elektrodui, 5m | 17 | Vnt.
123.6 | Soring | Elektrochirurginis generatorius | Arco | Laidas vienkartiniam paciento elektrodui, 5m | 17 | Vnt.
123.7 | Soring | Elektrochirurginis generatorius | Arco | Monopolinė rankena su dviem mygtukais, 3 m, 2.4 mm, | 17 | Vnt.
123.8 | Soring | Elektrochirurginis generatorius | Arco | Monopolinis elektrodas -adata, trumpa, volframas, galas 0,3mm, | 18 | Vnt.
123.9 | Soring | Elektrochirurginis generatorius | Arco | Monopolinis elektrodas -peiliukas, 2,4mm | 18 | Vnt.
123.10 | Soring | Elektrochir.įreng.gimdos kaklelio gydym. | MBC 200 | Bipolinis pincetas ilgis 220 mm; 1.0 x 6 mm; bayonet forma, distalinis galas lenktas į viršų | 2 | Vnt.
123.11 | Soring | Elektrochir.įreng.gimdos kaklelio gydym. | MBC 200 | Monopolinis elektrodas kilpa, ilgis 110 mm, kilpos Ø10 mm | 10 | Vnt.
123.12 | Soring | Elektrochir.įreng.gimdos kaklelio gydym. | MBC 200 | Monopolinis elektrodas kilpa, ilgis 110 mm, kilpos Ø15 mm | 10 | Vnt.
123.13 | Soring | Elektrochir.įreng.gimdos kaklelio gydym. | MBC 200 | Monopolinis elektrodas kilpa, ilgis 110 mm, kilpos Ø20 mm | 10 | Vnt.
123.14 | Soring | Elektrochir.įreng.gimdos kaklelio gydym. | MBC 200 | Monopolinis elektrodas kilpa, ilgis 110 mm, kilpos Ø25 mm | 5 | Vnt.
123.15 | Soring | Elektrochir.įreng.gimdos kaklelio gydym. | MBC 200 | Monopolinis elektrodas rutuliukas, Ø4 mm | 10 | Vnt.
123.16 | Soring | Elektrochir.įreng.gimdos kaklelio gydym. | MBC 200 | Monopolinis elektrodas konizacijai, 25x10 mmjungtis 2,4 mm,autoklavuojamas | 4 | Vnt.
123.17 | Soring | Elektrochir.įreng.gimdos kaklelio gydym. | MBC 200 | Monopolinė rankena su dviem mygtukais, 3 m generatoriaus jungtis - trišakis instrumento jungtis 2,4 mm, | 4 | Vnt.
123 pirkimo dalies suma be PVM Eur:
…% PVM suma Eur:
123 pirkimo dalies suma su PVM Eur:
124 | Soring, Codman, Covidien, Aesculap AG, Sutter, Sooring, Erbe. Total
124.1 | Soring, Codman, Covidien, Aesculap AG, Sutter, Sooring, Erbe. | Elektrochirurginis prietasas. | Erbe, Curis, Malis, Force EZ, Nelson, Martin, MBC 600, Surtron ir kt. | Elektrodai, elektrodo sujungimo su rankena dalies diametras 4mm.:
124.1.1 | Soring, Codman, Covidien, Aesculap AG, Sutter, Sooring, Erbe. | Elektrochirurginis prietasas. | Erbe, Curis, Malis, Force EZ, Nelson, Martin, MBC 600, Surtron ir kt. | Peilio formos, 3.2 mm pločio, dabinė dalis 26 mm. | 63 | Vnt.
124.1.2 | Soring, Codman, Covidien, Aesculap AG, Sutter, Sooring, Erbe. | Elektrochirurginis prietasas. | Erbe, Curis, Malis, Force EZ, Nelson, Martin, MBC 600, Surtron ir kt. | Ilgis 100, darbinė dalis 10 ir 20 mm., 2.4 mm pločio | 25 | Vnt.
124.1.3 | Soring, Codman, Covidien, Aesculap AG, Sutter, Sooring, Erbe. | Elektrochirurginis prietasas. | Erbe, Curis, Malis, Force EZ, Nelson, Martin, MBC 600, Surtron ir kt. | Konizaciijai, ilgis 115 mm, darbinė dalis 25 mm, aukštis 10 ir 15 mm | 19 | Vnt.
124.1.4 | Soring, Codman, Covidien, Aesculap AG, Sutter, Sooring, Erbe. | Elektrochirurginis prietasas. | Erbe, Curis, Malis, Force EZ, Nelson, Martin, MBC 600, Surtron ir kt. | Kamuoliuko tipo, ilgis 100 mm, darbinės dalies diametras 4 mm | 10 | Vnt.
124.1.5 | Soring, Codman, Covidien, Aesculap AG, Sutter, Sooring, Erbe. | Elektrochirurginis prietasas. | Erbe, Curis, Malis, Force EZ, Nelson, Martin, MBC 600, Surtron ir kt. | Volframo, ilgis 20 (adatos tipo), 25 (mikrodisekcijos, adatos tipo), 45, 50 (adatos tipo) ir 80 mm, tiesūs ir lenkti, darbinės dalies ilgis 0.4, 0.5, ir 5 mm. | 30 | Vnt.
124.1.6 | Soring, Codman, Covidien, Aesculap AG, Sutter, Sooring, Erbe. | Elektrochirurginis prietasas. | Erbe, Curis, Malis, Force EZ, Nelson, Martin, MBC 600, Surtron ir kt. | Kilpos formos, diametras 5,8 ir 10 mm. | 15 | Vnt.
124.2 | Soring, Codman, Covidien, Aesculap AG, Sutter, Sooring, Erbe. | Elektrochirurginis prietasas. | Erbe, Curis, Malis, Force EZ, Nelson, Martin, MBC 600, Surtron ir kt. | Bipoliniai pincetai, tinkantys bipoliniam laidui Valeylab tipo jungtimi:
124.2.1 | Soring, Codman, Covidien, Aesculap AG, Sutter, Sooring, Erbe. | Elektrochirurginis prietasas. | Erbe, Curis, Malis, Force EZ, Nelson, Martin, MBC 600, Surtron ir kt. | Mikrochirurgijai, ilgis 110, 165, 195 ir 225 mm, darbinė dalis 1.5, 1 ir 2 mm. | 30 | Vnt.
124.2.2 | Soring, Codman, Covidien, Aesculap AG, Sutter, Sooring, Erbe. | Elektrochirurginis prietasas. | Erbe, Curis, Malis, Force EZ, Nelson, Martin, MBC 600, Surtron ir kt. | Ginekologijai, ilgis 195 ir 225 mm, darbinė dalis 8 mm, jos plotis 2 mm | 28 | Vnt.
124.2.3 | Soring, Codman, Covidien, Aesculap AG, Sutter, Sooring, Erbe. | Elektrochirurginis prietasas. | Erbe, Curis, Malis, Force EZ, Nelson, Martin, MBC 600, Surtron ir kt. | Ginekologijai, ilgis 260 mm, darbinė dalis 8 mm, jos plotis 2 mm | 21 | Vnt.
124.2.4 | Soring, Codman, Covidien, Aesculap AG, Sutter, Sooring, Erbe. | Elektrochirurginis prietasas. | Erbe, Curis, Malis, Force EZ, Nelson, Martin, MBC 600, Surtron ir kt. | LOR, ilgis 180 (tiesus) ir 195, t.t. su lenktais galais ir bayonet, darbinė dalis 2 mm | 50 | Vnt.
124.2.5 | Soring, Codman, Covidien, Aesculap AG, Sutter, Sooring, Erbe. | Elektrochirurginis prietasas. | Erbe, Curis, Malis, Force EZ, Nelson, Martin, MBC 600, Surtron ir kt. | LOR, ilgis 200 ir 230 mm, bayonet su plovimu, darbinė dalis 1.5 ir 2 mm | 21 | Vnt.
124.2.6 | Soring, Codman, Covidien, Aesculap AG, Sutter, Sooring, Erbe. | Elektrochirurginis prietasas. | Erbe, Curis, Malis, Force EZ, Nelson, Martin, MBC 600, Surtron ir kt. | Neurochirurgijai, nelimpantys, sidabriniais galais, bayonet, ilgis 180, 195, 220 ir 240 mm, darbinė dalis 6 mm, plotis 0.5 ir 1 mm. | 63 | Vnt.
124.2.7 | Soring, Codman, Covidien, Aesculap AG, Sutter, Sooring, Erbe. | Elektrochirurginis prietasas. | Erbe, Curis, Malis, Force EZ, Nelson, Martin, MBC 600, Surtron ir kt. | Neurochirurgijai bayonet, ilgis 165, 180, 195 ir 220 mm, darbinė dalis 6 mm, plotis adatos tipo, 0.5 ir 1 mm. | 60 | Vnt.
124 pirkimo dalies suma be PVM Eur:
…% PVM suma Eur:
124 pirkimo dalies suma su PVM Eur:
125 | Soring, Codman, Covidien, Aesculap, Sutter, Sooring, Erbe. Total
125.1 | Soring, Codman, Covidien, Aesculap, Sutter, Sooring, Erbe. | Elektrochirurginis prietasas. | Erbe, Curis, Malis, Force EZ, Nelson, Martin, MBC 600, Surtron ir kt. | Bipoliniai pincetai, tinkantys bipoliniam laidui Valeylab tipo jungtimi:
125.1.1 | Soring, Codman, Covidien, Aesculap, Sutter, Sooring, Erbe. | Elektrochirurginis prietasas. | Erbe, Curis, Malis, Force EZ, Nelson, Martin, MBC 600, Surtron ir kt. | Daugkartiniai bipoliniai laidai pincetams su Valeylab tipo jungtimi, tinkantys prie elektrochirurginių prietaisų. Laido ilgis 5m. > 200 sterilizacojos ciklų | 125 | Vnt.
125.1.2 | Soring, Codman, Covidien, Aesculap, Sutter, Sooring, Erbe. | Elektrochirurginis prietasas. | Erbe, Curis, Malis, Force EZ, Nelson, Martin, MBC 600, Surtron ir kt. | Daugkartinio naudojimo monopolinis laidas su integruota rankenėle, turinčia du valdomus mygtukus (geltonas, melynas), 4mm diametro anga elektrodams įstatyti, Valeylab tipo. Laido ilgis 5m. > 200 sterilizacojos ciklų | 63 | Vnt.
125 pirkimo dalies suma be PVM Eur:
…% PVM suma Eur:
125 pirkimo dalies suma su PVM Eur:
126 | Spacelabs Medical Total
126.1 | Spacelabs Medical | Holter EKG monitoriai su nuskaitymo įranga | Lifecard CF | Paciento kabelis 3 derivacijų (kabinamas ant diržo) | 30 | Vnt.
126 pirkimo dalies suma be PVM Eur:
…% PVM suma Eur:
126 pirkimo dalies suma su PVM Eur:
127 | StarLab Total
127.1 | StarLab | PGR paruošimo vieta | 32 Dead Air Workstation UV | liuminescencinė lempa G13/T8 15W, 451 mm ,(F15T8/CW). | 2 | Vnt.
127.2 | StarLab | PGR paruošimo vieta | 33 Dead Air Workstation UV | UV lempa ACAUVBL4 | 2 | Vnt.
127 pirkimo dalies suma be PVM Eur:
…% PVM suma Eur:
127 pirkimo dalies suma su PVM Eur:
128 | Starmedtec/EMS/RichardWolf Total
128.1 | Starmedtec/EMS/RichardWolf | Endourologinė įranga | Starmedtec/EMS | Lazerio šviesolaidis (230 μm) 6325 | 5 | Vnt.
128.2 | Starmedtec/EMS/RichardWolf | Endourologinė įranga | Starmedtec/EMS | Lazerio šviesolaidis (365 μm) 6327 | 3 | Vnt.
128.3 | Starmedtec/EMS/RichardWolf | Endourologinė įranga | Starmedtec/EMS | Lazerio šviesolaidis (600 μm) 6329 | 3 | Vnt.
128.4 | Starmedtec/EMS/RichardWolf | Endourologinė įranga | Starmedtec/EMS | Zondas litotripsijai FR-083 | 23 | Vnt.
128 pirkimo dalies suma be PVM Eur:
…% PVM suma Eur:
128 pirkimo dalies suma su PVM Eur:
129 | Sutter Total
129.1 | Sutter | Radiochirurginis aparatas | Curis | Dūmų ir kvapų surinkimo filtras | 5 | Vnt.
129 pirkimo dalies suma be PVM Eur:
…% PVM suma Eur:
129 pirkimo dalies suma su PVM Eur:
130 | Technologie Medicale Total
130.1 | Technologie Medicale | Deguonies drėkintuvas | RTM3 | Buteliuko korpusas | 28 | Vnt.
130.2 | Technologie Medicale | Deguonies drėkintuvas | RTM3 | Difuzorius deguonies drėkintuvui (pakuotė 10 vnt.) | 12 | Vnt.
130.3 | Technologie Medicale | Deguonies drėkintuvas | RTM3 | Drėkintuvo buteliuko dangtelis | 27 | Vnt.
130.4 | Technologie Medicale | Deguonies drėkintuvas | RTM3 | Matavimo skalė su sandarinimo žiedeliu | 33 | Vnt.
130.5 | Technologie Medicale | Deguonies drėkintuvas | RTM3 | Reguliatoriaus rankenėlė | 17 | Vnt.
130.6 | Technologie Medicale | Deguonies drėkintuvas | RTM3 | RTM3 srauto matuoklio plastikinis gaubtelis su sandarinimo žiedeliu | 44 | Vnt.
130.7 | Technologie Medicale | Deguonies drėkintuvas | RTM3 | Silikoninė deguonies padavimo žarnelė | 25 | Vnt.
130 pirkimo dalies suma be PVM Eur:
…% PVM suma Eur:
130 pirkimo dalies suma su PVM Eur:
131 | Thermo Fisher Scientific Total
131.1 | Thermo Fisher Scientific | Skaitytuvas | Multiskan Sky | Kalibracinė plokštė | 2 | Vnt.
131.2 | Thermo Fisher Scientific | Šaldiklis | Forma | Akumuliatorius | 2 | Vnt.
131.3 | Thermo Fisher Scientific | Laminarinio srauto spinta | Herasafe KS 12 | Hepa filtras (Main) | 3 | Vnt.
131.4 | Thermo Fisher Scientific | Laminarinio srauto spinta | Herasafe KS 12 | Hepa filtrų komplektas (Exhaust) | 3 | Vnt.
131.5 | Thermo Fisher Scientific | Laminarinio srauto spinta | Herasafe KS 12 | UV lempos | 3 | Vnt.
131 pirkimo dalies suma be PVM Eur:
…% PVM suma Eur:
131 pirkimo dalies suma su PVM Eur:
132 | Tyco Healthcare Total
132.1 | Tyco Healthcare | DPV | PB840 | Akumuliatorių komplektas | 2 | Vnt.
132.2 | Tyco Healthcare | DPV | PB840 | O2 jutiklis | 10 | Vnt.
132 pirkimo dalies suma be PVM Eur:
…% PVM suma Eur:
132 pirkimo dalies suma su PVM Eur:
133 | Topcon Total
133.1 | Topcon | Plyšinė lempa | SL-D7 | Lemputė | 23 | Vnt.
133 pirkimo dalies suma be PVM Eur:
…% PVM suma Eur:
133 pirkimo dalies suma su PVM Eur:
134 | Trumph Total
134.1 | Trumph | Operacinis stalas | Mars | Švino akumuliatorius 12V 12Ah | 38 | Vnt.
134.2 | Trumph | Operacinis šviestuvas | TruLight 5520/5320 | Sterili rankena Trulight | 27 | Vnt.
134 pirkimo dalies suma be PVM Eur:
…% PVM suma Eur:
134 pirkimo dalies suma su PVM Eur:
135 | Unitronic Total
135.1 | Unitronic | Pedikiūro aparatas | Bentlon Gold Vacuum | 10mm guminis vienkartinių šlifavimo kepurėlių laikiklis | 2 | Vnt.
135.2 | Unitronic | Pedikiūro aparatas | Bentlon Gold Vacuum | 5mm guminis vienkartinių šlifavimo kepurėlių laikiklis | 2 | Vnt.
135.3 | Unitronic | Pedikiūro aparatas | Bentlon Gold Vacuum | Dulkių surinkimo maišeliai (5 vnt.) | 10 | Vnt.
135.4 | Unitronic | Pedikiūro aparatas | Bentlon Gold Vacuum | 5 mm vienkartinės šlifavimo kepurėlės, minimalus kiekis 100 vnt | 2 | Vnt.
135.5 | Unitronic | Pedikiūro aparatas | Bentlon Gold Vacuum | 10 mm vienkartinės šlifavimo kepurėlės, minimalus kiekis 100 vnt. | 2 | Vnt.
135 pirkimo dalies suma be PVM Eur:
…% PVM suma Eur:
135 pirkimo dalies suma su PVM Eur:
136 | Uscom Total
136.1 | Uscom | Širdies tyrimo prietaisas ultragarsu | USCOM 1A | Akumuliatorius | 3 | Vnt.
136 pirkimo dalies suma be PVM Eur:
…% PVM suma Eur:
136 pirkimo dalies suma su PVM Eur:
137 | Vyaire Total
137.1 | Vyaire | DPV aparatas | AVEA | Aparato vidinė baterija | 11 | Vnt.
137.2 | Vyaire | DPV aparatas | AVEA | Deguonies sensorius(O2) | 17 | Vnt.
137.3 | Vyaire | DPV aparatas | AVEA | Filtrai | 17 | Vnt.
137 pirkimo dalies suma be PVM Eur:
…% PVM suma Eur:
137 pirkimo dalies suma su PVM Eur:
138 | Viasys Cardinal Health Total
138.1 | Viasys Cardinal Health | DPV | AVEA | Akumuliatorių komplektas | 11 | Vnt.
138.2 | Viasys Cardinal Health | DPV | AVEA | Filtrai | 21 | Vnt.
138.3 | Viasys Cardinal Health | DPV | AVEA | O2 jutiklis | 21 | Vnt.
138.4 | Viasys Cardinal Health | DPV | VELA | Akumuliatorių (Ni-Mh) kompl. | 16 | Vnt.
138.5 | Viasys Cardinal Health | DPV | VELA | Filtrų bei tarpinių aptarnavimo komplektas | 10 | Vnt.
138.6 | Viasys Cardinal Health | DPV | VELA | O2 daviklis | 22 | Vnt.
138.7 | Viasys Cardinal Health | DPV | VELA | O2 reduktorius | 19 | Vnt.
138 pirkimo dalies suma be PVM Eur:
…% PVM suma Eur:
138 pirkimo dalies suma su PVM Eur:
139 | Viasys HealthCare Total
139.1 | Viasys HealthCare | Universalus krūvio ir spirometrijos mėginių kompleksas | V max ENCORE 229 | Kabelis srauto davikliui prie Vmax sistemos | 14 | Vnt.
139.2 | Viasys HealthCare | Universalus krūvio ir spirometrijos mėginių kompleksas | V max ENCORE 229 | Gofruota žarna Autobox | 10 | Vnt.
139.3 | Viasys HealthCare | Universalus krūvio ir spirometrijos mėginių kompleksas | V max ENCORE 229 | Oro mėginių vamzdelis Autobox | 10 | Vnt.
139.4 | Viasys HealthCare | Universalus krūvio ir spirometrijos mėginių kompleksas | V max ENCORE 229 | Nosies spaustukai 10 vnt/pakas | 14 | Vnt.
139.5 | Viasys HealthCare | Universalus krūvio ir spirometrijos mėginių kompleksas | V max ENCORE 229 | Kalibravimo dujos 4%CO2, 16%O2, rest N2 (80L) | 5 | Vnt.
139.6 | Viasys HealthCare | Universalus krūvio ir spirometrijos mėginių kompleksas | V max ENCORE 229 | Kalibravimo dujos 26%O2, rest N2 (80L) | 5 | Vnt.
139.7 | Viasys HealthCare | Universalus krūvio ir spirometrijos mėginių kompleksas | V max ENCORE 229 | 3 krypčių vožtuvas | 7 | Vnt.
139.8 | Viasys HealthCare | Universalus krūvio ir spirometrijos mėginių kompleksas | V max ENCORE 229 | Srauto krypties vamzdelis Autobox | 4 | Vnt.
139.9 | Viasys HealthCare | Universalus krūvio ir spirometrijos mėginių kompleksas | V max ENCORE 229 | Srauto daviklis | 25 | Vnt.
139.10 | Viasys HealthCare | Universalus krūvio ir spirometrijos mėginių kompleksas | V max ENCORE 229 | Balioninis vožtuvas | 25 | Vnt.
139.11 | Viasys HealthCare | Universalus krūvio ir spirometrijos mėginių kompleksas | V max ENCORE 229 | VMax deguonies daviklis | 7 | Vnt.
139 pirkimo dalies suma be PVM Eur:
…% PVM suma Eur:
139 pirkimo dalies suma su PVM Eur:
140 | Viltechmeda Total
140.1 | Viltechmeda | Švirkštinės pompos | Aitecs 2015 | Akumuliatoriai | 40 | Vnt.
140.2 | Viltechmeda | Švirkštinės pompos | Aitecs 2015 | Klaviatūra | 2 | Vnt.
140.3 | Viltechmeda | Švirkštinės pompos | Aitecs 2015 | Klaviatūra siaura | 2 | Vnt.
140.4 | Viltechmeda | Švirkštinės pompos | Aitecs 2015 | Lankstusis kabelis | 17 | Vnt.
140.5 | Viltechmeda | Švirkštinės pompos | Aitecs 2015 | Rankenėle | 17 | Vnt.
140.6 | Viltechmeda | Švirkštinės pompos | Aitecs 2015 | Švirkšto jutiklio dangtelis | 22 | Vnt.
140.7 | Viltechmeda | Švirkštinės pompos | Aitecs 2015 | Švirkšto laikiklis | 16 | Vnt.
140.8 | Viltechmeda | Švirkštinės pompos | Aitecs 2015 | Tūrio jutiklis | 16 | Vnt.
140.9 | Viltechmeda | Švirkštinės pompos | Aitecs 2015 | Švirkšto jutiklis | 20 | Vnt.
140.10 | Viltechmeda | Švirkštinės pompos | Aitecs 2015 | Plastikinis varžtelis | 19 | Vnt.
140.11 | Viltechmeda | Švirkštinės pompos | Aitecs 2015 | Maitinimo blokas | 5 | Vnt.
140.12 | Viltechmeda | Švirkštinės pompos | Aitecs 2016 | Akumuliatroius rezervinis | 23 | Vnt.
140.13 | Viltechmeda | Švirkštinės pompos | Aitecs 2016 | Maitinimo blokas | 5 | Vnt.
140.14 | Viltechmeda | Švirkštinės pompos | Aitecs 2016 | LCD ekranas | 5 | Vnt.
140.15 | Viltechmeda | Švirkštinės pompos | Aitecs 2016 | Tūrio jutiklis | 5 | Vnt.
140.16 | Viltechmeda | Švirkštinės pompos | Aitecs 2016 | Švirkšto laikiklis | 17 | Vnt.
140.17 | Viltechmeda | Švirkštinės pompos | Aitecs 2016 | Švirkšto jutiklio dangtelis | 16 | Vnt.
140.18 | Viltechmeda | Švirkštinės pompos | Aitecs 2016 | Garsiakalbis | 5 | Vnt.
140.19 | Viltechmeda | Švirkštinės pompos | Aitecs 2016 | USB lizdo dangtelis | 13 | Vnt.
140.20 | Viltechmeda | Švirkštinės pompos | Aitecs 2016 | Akumuliatoriai | 35 | Vnt.
140.21 | Viltechmeda | Infuzinė pompa | DF-12 | Akumuliatoriai | 2 | Vnt.
140.22 | Viltechmeda | Infuzinė pompa | DF-12M | Akumuliatoriai | 22 | Vnt.
140.23 | Viltechmeda | Švirkštinės pompos | SEP/SP | Akumuliatoriai | 26 | Vnt.
140.24 | Viltechmeda | Švirkštinės pompos | SEP serijos | Akumuliatorius (2 vnt.) | 38 | Vnt.
140.25 | Viltechmeda | Švirkštinės pompos | SEP/SP pompos | Akumuliatoriai | 19 | Vnt.
140 pirkimo dalies suma be PVM Eur:
…% PVM suma Eur:
140 pirkimo dalies suma su PVM Eur:
141 | Welch Allyn Total
141.1 | Welch Allyn | Laringoskopas | Welch Allyn | Lemputės | 14 | Vnt.
141 pirkimo dalies suma be PVM Eur:
…% PVM suma Eur:
141 pirkimo dalies suma su PVM Eur:
142 | Wilamed Total
142.1 | Wilamed | Drėkintuvas | Aircon | Adapteris | 5 | Vnt.
142.2 | Wilamed | Drėkintuvas | Aircon | Temperatūros daviklis | 5 | Vnt.
142 pirkimo dalies suma be PVM Eur:
…% PVM suma Eur:
142 pirkimo dalies suma su PVM Eur:
143 | Zepter Total
143.1 | Zepter | Šviesos terapijos prietaisas | Bioptron PRO1 | Halogeninė lempa 12V50W | 5 | Vnt.
143 pirkimo dalies suma be PVM Eur:
…% PVM suma Eur:
143 pirkimo dalies suma su PVM Eur:
144 | ZIMMER Total
144.1 | ZIMMER | Turniketas | A.T.S. | Manžetės | 13 | Vnt.
144 pirkimo dalies suma be PVM Eur:
…% PVM suma Eur:
144 pirkimo dalies suma su PVM Eur:
145 | Zoll Medical Total
145.1 | Zoll Medical | Defibriliatorius | Zoll R series | Akumuliatorius | 5 | Vnt.
145.2 | Zoll Medical | Defibriliatorius | Zoll R series | Defibriliacijos jungiamasis kabelis, | 10 | Vnt.
145.3 | Zoll Medical | Defibriliatorius | Zoll R series | Defibriliacijos rankenos | 10 | Vnt.
145.4 | Zoll Medical | Defibriliatorius | Zoll R series | EKG kabelis | 10 | Vnt.
145.5 | Zoll Medical | Defibriliatorius | Zoll R series | SPO2 jutiklis | 10 | Vnt.
145.6 | Zoll Medical | Defibriliatorius | Zoll R series | Vidinės autoklavuojamos rankenos | 10 | Vnt.
145.7 | Zoll Medical | Defibriliatorius | Zoll x series | Akumuliatorius | 5 | Vnt.
145.8 | Zoll Medical | Defibriliatorius | Zoll x series | Defibriliacijos jungiamasis kabelis, | 10 | Vnt.
145.9 | Zoll Medical | Defibriliatorius | Zoll x series | Defibriliacijos rankenos | 10 | Vnt.
145.10 | Zoll Medical | Defibriliatorius | Zoll x series | EKG kabelis | 10 | Vnt.
145.11 | Zoll Medical | Defibriliatorius | Zoll x series | SPO2 jutiklis | 10 | Vnt.
145.12 | Zoll Medical | Defibriliatorius | Zoll x series | Vidinės autoklavuojamos rankenos | 10 | Vnt.
145 pirkimo dalies suma be PVM Eur:
…% PVM suma Eur:
145 pirkimo dalies suma su PVM Eur:
146 |  | Elektrochirurginis prietaisas. | Bipoliniai pincetai, tinkantys bipoliniam laidui Valeylab tipo jungtimi: | Mikrochirurgijai, ilgis 110, 165, 195 ir 225 mm, darbinė dalis 0.5, 1 ir 2 mm. | 38 | Vnt.
146 pirkimo dalies suma be PVM Eur:
…% PVM suma Eur:
146 pirkimo dalies suma su PVM Eur: