## 1.1. Generatorių TA
SPS 1 priedas. Pirminio Galutinio pasiūlymo forma (2)_1 POD
1 PIRKIMO OBJEKTO DALIS – „Generatorių remontas ir techninis aptarnavimas“
PASIŪLYMO KAINA
1.1. Pasiūlymo kaina nurodoma eurais, paliekant du skaitmenis po kablelio.
1.2. Pasiūlymo kaina (įkainiai) nurodoma(-i) užpildant šias lenteles:
Generatorių techninis aptarnavimas (TA)
Eil. Nr. | Mechanizmo pavadinimas, paskirtis | Mechanizmo buvimo vieta (objekto adresas) | Mechanizmo modelis | Elektros generatoriaus galia, kW | Naudojama kuro rūšis | Techninis aptarnavimas "TA" (A variantas) |  |  | Techninis aptarnavimas "TA" (B variantas) |  |  | Techninis aptarnavimas "TA" (C variantas) |  |  | Suma iš viso sutarties laikotarpiui be PVM, EUR
[6 empty] | TA atlikimo kartai 3 metų sutarties laikotarpyje | Vieno techninio aptarnavimo kaina be PVM, EUR | Suma be PVM, EUR | TA atlikimo kartai 3 metų sutarties laikotarpyje | Vieno techninio aptarnavimo kaina be PVM, EUR | Suma be PVM, EUR | TA atlikimo kartai 3 metų sutarties laikotarpyje | Vieno techninio aptarnavimo kaina be PVM, EUR | Suma be PVM, EUR
1 | 2 | 3 | 4 | 5 | 6 | 7 | 8 | 9 | 10 | 11 | 12 | 13 | 14 | 15 | 16
Elektros generatoriai (Vilnius)
Eksploatavimo departamentas
Elektros ir automatikos skyrius (Vilnius)
1. | Dyzelinis elektros generatorius | Visagino DSS Geležinkelio g.1 Karlų k., Visagino sav | SDMO ECO28VL | 23 | dyzelinas | 2 |  | 0 | 2 |  | 0 | 1 |  | 0 | 0
2. | Dyzelinis elektros generatorius | Rudaminos DSS Žalioji g. 35, Kalviškių k., Rudaminos sen. Vilniaus raj. | SDMO S3L2-S4L2 | 16.5 | dyzelinas | 2 |  | 0 | 2 |  | 0 | 1 |  | 0 | 0
3. | Dyzelinis elektros generatorius | Kauno – 1 DSS Silvestro Žukausko g. 57, Ramučių k., Karmėlavos sen., Kauno raj. | SDMO J66K | 53 | dyzelinas | 2 |  | 0 | 2 |  | 0 | 1 |  | 0 | 0
4. | Dyzelinis elektros generatorius | Jonavos DSS Kostantinavos k., Ruklos sen., Jonavos raj. | Generga TD20PA | 16 | dyzelinas | 2 |  | 0 | 2 |  | 0 | 1 |  | 0 | 0
5. | Dyzelinis elektros generatorius | A. Panerių – 2 DSS Lentvario g.19 Vilnius | Generga TD30PA | 24.8 | dyzelinas | 2 |  | 0 | 2 |  | 0 | 1 |  | 0 | 0
6. | Dyzelinis elektros generatorius | Vilkaviškio DSS Gudelių k., Šeimenos sen., Vilkaviškio raj. | Generga TD12KLE | 9.6 | dyzelinas | 2 |  | 0 |  |  |  | 1 |  | 0 | 0
7. | Dyzelinis elektros generatorius | Pabradės DSS Lauko g.25, Maleikėnų k., Pabradės sen., Švenčionių r. sav. | Generga TD10HLE | 8.4 | dyzelinas | 2 |  | 0 |  |  |  | 1 |  | 0 | 0
8. | Dyzelinis elektros generatorius | Elektrėnų DSS Elektrinės g.14, Elektrėnai | Generga TD45PA | 33.6 | dyzelinas | 2 |  | 0 | 2 |  | 0 | 1 |  | 0 | 0
9. | Dyzelinis elektros generatorius | Švenčionėlių DSS Ragaučinos g. 40., Ragaučinos k., Švenčionių sen., Švenčionių r. sav. | Generga TD12KLE | 9.6 | dyzelinas | 2 |  | 0 |  |  |  | 1 |  | 0 | 0
10. | Dyzelinis elektros generatorius | Jurbarko DSS Rotulių k., Jurbarkų sen., Jurbarko r. sav. | HZA3-10 T5 | 7.9 | dyzelinas | 2 |  | 0 |  |  |  | 1 |  | 0 | 0
11. | Dyzelinis elektros generatorius | Zapyškio DSS Versmės g.2, Kluoniškių k., Zapyškio sen., Kauno r. sav. | HZA3-10 T5 | 7.9 | dyzelinas | 2 |  | 0 |  |  |  | 1 |  | 0 | 0
12. | Dyzelinis elektros generatorius | Baltosios Vokės DSS Graičiūnų g. 41, Vilnius | Generga TD10HLE | 8.4 | dyzelinas | 2 |  | 0 |  |  |  | 1 |  | 0 | 0
13. | Dyzelinis elektros generatorius | Prienų DSS Kauno g.90, Mačiūnų k., Prienų r. sav. | HZA3-10 T5 | 7.9 | dyzelinas | 2 |  | 0 |  |  |  | 1 |  | 0 | 0
14. | Dyzelinis elektros generatorius | Lekėčių DSS Kauno g.36, Lekėčių k., Lekėčių sen. Šakių raj. | HZA3-10 T5 | 7.9 | dyzelinas | 2 |  | 0 |  |  |  | 1 |  | 0 | 0
15. | Dyzelinis elektros generatorius | Marijampolės DSS Beržų skg. 17, Pietarių k., Patašinės sen. Marijampolės sav. | HZA3-6 T5 | 4.8 | dyzelinas | 2 |  | 0 |  |  |  | 1 |  | 0 | 0
16. | Dyzelinis elektros generatorius | Birštono DSS Pavasario g. Birštono vs., Birštono sen., Birštono sav., | Generga TD10HLE | 8.4 | dyzelinas | 2 |  | 0 |  |  |  | 1 |  | 0 | 0
17. | Dyzelinis elektros generatorius | Grigiškių DSS Vilniaus g.36, Grigiškės, Vilniaus m. | Generga TD20PA | 16 | dyzelinas | 2 |  | 0 | 2 |  | 0 | 1 |  | 0 | 0
18. | Dyzelinis elektros generatorius | Širvintų DSS Miško g.5, Kantrimiškio k., Širvintų sen., Širvintų r. sav. | HZA3-10 T5 | 7.9 | dyzelinas | 2 |  | 0 |  |  |  | 1 |  | 0 | 0
19. | Dyzelinis elektros generatorius | Šalčininkų DSS Spalio 25-osios g. 44, Šalčininkai | Generga TD10HLE | 8.4 | dyzelinas | 2 |  | 0 |  |  |  | 1 |  | 0 | 0
20. | Dyzelinis elektros generatorius | Jašiūnų DSS Jašiūnų k., Jašiūnų sen. Šalčininkų raj. sav. | Generga TD10HLE | 8.4 | dyzelinas | 2 |  | 0 |  |  |  | 1 |  | 0 | 0
21. | Dyzelinis elektros generatorius | Butrimonių DSS Butrimonių k., Butrimonių sen., Alytaus r. sav. | HZA3-5 M5 | 4.9 | dyzelinas | 2 |  | 0 |  |  |  | 1 |  | 0 | 0
22. | Dyzelinis elektros generatorius | Nemenčinės DSS Stripūnų g.52., Stripūnų k., Nemenčinės sen., Vilniaus raj. sav. | Generga TD12KLE | 9.6 | dyzelinas | 2 |  | 0 |  |  |  | 1 |  | 0 | 0
23. | Dyzelinis elektros generatorius | Maišiagalos DSS Dujininkų g. 1, Maišiagala, Maišiagalos sen., Vilniaus raj. sav. | HZA3-10 T5 | 7.9 | dyzelinas | 2 |  | 0 |  |  |  | 1 |  | 0 | 0
24. | Dyzelinis elektros generatorius | Batniavos DSS Jurbarko pl. 201, Dulkių k., Batniavos sen., Kauno raj. sav. | Generga SD10KLE | 8 | dyzelinas | 2 |  | 0 |  |  |  | 1 |  | 0 | 0
25. | Dyzelinis elektros generatorius | Pravienos DSS Gervių g.9, Užtakų k., Rumšiškių sen., Kaišiadorių raj. sav. | Generga TD12KLE | 9.6 | dyzelinas | 2 |  | 0 |  |  |  | 1 |  | 0 | 0
26. | Dyzelinis elektros generatorius | Kaišiadorių DSS Paukštininkų g. 40, Kaišiadorys | HZA3-10 T5 | 7.9 | dyzelinas | 2 |  | 0 |  |  |  | 1 |  | 0 | 0
27. | Dyzelinis elektros generatorius | Alytaus DSS Nemuno g.11, Žiaunieriškių k., Alytaus sen., Alytaus r. sav. | Generga TD20PA | 16 | dyzelinas | 2 |  | 0 | 2 |  | 0 | 1 |  | 0 | 0
28. | Dyzelinis elektros generatorius | Vievio DSS Paukštyno g.7J Ausieniškių k., Vievio sen., Elektrėnų sav.. | Generga TD20PA | 16 | dyzelinas | 2 |  | 0 | 2 |  | 0 | 1 |  | 0 | 0
29. | Dyzelinis elektros generatorius | Žiežmarių DSS Triliškių g. 9 Triliškių k., Žiežmarių apyl., sen., Kaišiadorių raj.. | HZA3-10CT5 | 7.6 | dyzelinas | 2 |  | 0 |  |  |  | 1 |  | 0 | 0
30. | Dyzelinis elektros generatorius | Šakių DSS Bridžių g.3, Bridžių k., Šakių sen., Šakių r. sav. | HZA3-10CT5 | 7.6 | dyzelinas | 2 |  | 0 | 2 |  | 0 | 1 |  | 0 | 0
31. | Dyzelinis elektros generatorius | Šakių DAS Kęstučio g.77, Daugėliškių k., Šakių sen., Šakių r. sav. | Frateli tessari PIW40 | 32 | dyzelinas | 2 |  | 0 | 2 |  | 0 | 1 |  | 0 | 0
32. | Dyzelinis elektros generatorius | Girininkų DSS Girmuonio g. 28, Girininkų k. Rokų sen., Kauno raj. sav. | Generga TD20PA | 16 | dyzelinas | 2 |  | 0 | 2 |  | 0 | 1 |  | 0 | 0
33. | Dyzelinis elektros generatorius | Santakos DARS 16, Išlandžių k.,Liudvinavosen., Marijampolės sav. | Generga TD80PA | 64 | dyzelinas | 2 |  | 0 | 2 |  | 0 | 1 |  | 0 | 0
34. | Dyzelinis elektros generatorius | Vilniaus aikštelė Gudelių g. 49, Vilnius | HFW-350-T5 | 280 | dyzelinas | 2 |  | 0 | 2 |  | 0 | 1 |  | 0 | 0
35. | Benzininis elektros generatorius | EAS skyrius (nešiojamas) Gudelių g.49, Vilnius | ENDRESS ESE 30BS | 1.79 | benzinas | 2 |  | 0 |  |  |  | 1 |  | 0 | 0
36. | Benzininis elektros generatorius | EAS skyrius (nešiojamas) Gudelių g.49, Vilnius | Gen Set MT10 I-H/AA | 10 | benzinas | 2 |  | 0 |  |  |  | 1 |  | 0 | 0
37. | Dyzelinis elektros generatorius | EAS skyrius (mobilus) Gudelių g.49 Vilnius | Zenessis ESE 90 TBI | 72 | dyzelinas | 2 |  | 0 | 2 |  | 0 | 1 |  | 0 | 0
38. | Dyzelinis elektros generatorius | EAS skyrius (mobilus) Gudelių g.49 Vilnius | Zenessis ESE44 TBI | 35 | dyzelinas | 2 |  | 0 | 2 |  | 0 | 1 |  | 0 | 0
Dujų kompresorių skyrius (Jauniūnai)
1. | Elektros generatorius Nr. 1, stacionarus | Liukonių vs. 3, Jauniūnų sen., Širvintų r. sav | Perkins DGDF 6002 | 679 | dyzelinas | 2 |  | 0 | 1 |  | 0 |  |  |  | 0
2. | Elektros generatorius Nr. 1, stacionarus | Liukonių vs. 3, Jauniūnų sen., Širvintų r. sav | Perkins DGDF 6002 | 679 | dyzelinas | 2 |  | 0 | 1 |  | 0 |  |  |  | 0
3. | Elektros generatorius, mobilus | Liukonių vs. 3, Jauniūnų sen., Širvintų r. sav | HONDA ECT 6500 (variklis GX390 HONDA 13.0) | 9.6 | benzinas | [6 empty] | 3 |  | 0 | 0
Resursų grupė (Vilnius)
1. | Elektros generatorius, mobilus | ENDRESS | 1006 DBS-GT | 8.8 | benzinas | 3 |  | 0 |  |  |  | 1 |  | 0 | 0
2. | Elektros generatorius, mobilus | SDMO | DX 6000 TE | 6 | dyzelinas | 3 |  | 0 |  |  |  | 1 |  | 0 | 0
3. | Elektros generatorius, mobilus | ENDRESS | ESE 1206 DHS GT | 8.8 | benzinas | 3 |  | 0 |  |  |  | 1 |  | 0 | 0
4. | Elektros generatorius, mobilus | ENDRESS | GS 100T 10 | 8.8 | benzinas | 3 |  | 0 |  |  |  | 1 |  | 0 | 0
5. | Elektros generatorius, mobilus | Honda | GX 160 | 3.6 | benzinas | 3 |  | 0 |  |  |  | 1 |  | 0 | 0
6. | Elektros generatorius, mobilus | Honda | GX 160 | 3.6 | benzinas | 3 |  | 0 |  |  |  | 1 |  | 0 | 0
7. | Elektros generatorius, mobilus | SDMO | HX 4000 | 3.3 | benzinas | 3 |  | 0 |  |  |  | 1 |  | 0 | 0
8. | Elektros generatorius, mobilus | SDMO | Perform 3000 | 2.6 | benzinas | 3 |  | 0 |  |  |  | 1 |  | 0 | 0
9. | Elektros generatorius, mobilus | SDMO | Perform 3000 | 2.8 | benzinas | 3 |  | 0 |  |  |  | 1 |  | 0 | 0
10. | Elektros generatorius, mobilus | Generga | SP6H | 4.4 | benzinas | 3 |  | 0 |  |  |  | 1 |  | 0 | 0
11. | Elektros generatorius, mobilus | Generga | SP6H | 4.4 | benzinas | 3 |  | 0 |  |  |  | 1 |  | 0 | 0
12. | Elektros generatorius, mobilus | SDMO | Technic 15000 TE AVR | 11.5 | benzinas | 3 |  | 0 |  |  |  | 1 |  | 0 | 0
13. | Elektros generatorius, mobilus | SDMO | Technic 15000 TE AVR | 11.5 | benzinas | 3 |  | 0 |  |  |  | 1 |  | 0 | 0
Elektros generatoriai, (Panevėžys)
Elektros ir automatikos skyrius (Panevėžys)
1. | Elektros generatorius, stacionarus | Daugėlių DSS, Smilgių g. 6, Gūragių k., Kuršėnų kaimiškoji sen., Šiaulių r. sav. | Generga TD10HLE | 8 | dyzelinas | 2 |  | 0 |  |  |  | 1 |  | 0 | 0
2. | Elektros generatorius, stacionarus | Panevėžio - 1 DSS, Pušaloto g. 220, Bliūdžių k., Panevėžio sen., Panevėžio r. sav. | VISA 20 kVA P21B | 15 | dyzelinas | 2 |  | 0 | 2 |  | 0 | 1 |  | 0 | 0
3. | Elektros generatorius, stacionarus | Gegužinės DSS, Statybininkų g. 3a, Gegužinės k., Paįstrio sen., Panevėžio r. sav. | Generga TD10HLE | 8 | dyzelinas | 2 |  | 0 |  |  |  | 1 |  | 0 | 0
4. | Elektros generatorius, stacionarus | Pasvalio DSS, Tilto g. 10, Ustukių k., Pasvalio apylinkių sen., Pasvalio r. sav. | Hatz Diesel 1D81S | 8.5 | dyzelinas | 2 |  | 0 |  |  |  | 1 |  | 0 | 0
5. | Elektros generatorius, stacionarus | Biržų DSS, Saločių g. 30, Biržų k., Širvenos sen., Biržų r. sav. | Generga TD10HLE | 8 | dyzelinas | 2 |  | 0 |  |  |  | 1 |  | 0 | 0
6. | Elektros generatorius, stacionarus | Kužių DSS, Norutaičių k. 1, Kužių sen., Šiaulių r. sav. | Generga TD7YE Yanmar L100N5 | 5.2 | dyzelinas | 2 |  | 0 |  |  |  | 1 |  | 0 | 0
7. | Elektros generatorius, stacionarus | Klaipėdos - 1 DSS, Tilžės g. 73, Klaipėdos m., Klaipėdos m. sav. | T 12HK Mitsubishi (lauko tipo) | 9.6 | dyzelinas | 2 |  | 0 | 2 |  | 0 | 1 |  | 0 | 0
8. | Elektros generatorius, stacionarus | Pajiešmenių DSS, Taikos g. 17, Pajiešmenių k., Krinčino sen., Pasvalio r. sav. | Generga TD12KE Kohler Lombardini 25LD425 | 9.6 | dyzelinas | 2 |  | 0 |  |  |  | 1 |  | 0 | 0
9. | Elektros generatorius, stacionarus | Plungės DSS, Birutės g. 6, Kaušėnų k., Nausodžio sen., Plungės r. sav. | Generga TD10HLE | 8 | dyzelinas | 2 |  | 0 |  |  |  | 1 |  | 0 | 0
10. | Elektros generatorius, stacionarus | N. Akmenės DSS, Žagarės kelias 2A, N. Akmenės m., N.Akmenės miesto sen., Akmenės r. sav. | Hatz Diesel 1D81S | 8.5 | dyzelinas | 2 |  | 0 |  |  |  | 1 |  | 0 | 0
11. | Elektros generatorius, stacionarus | Šiaulių DSS, Vijolės g. 15, Vinkšnėnų k., Šiaulių kaimiškoji sen., Šiaulių r. sav. | Generga TD20PA | 22 | dyzelinas | 2 |  | 0 | 2 |  | 0 | 1 |  | 0 | 0
12. | Elektros generatorius, stacionarus | Vandžiogalos DSS, Parko g. 34, Vandžiogalos miestelis, Vandžiogalos sen., Kauno r. sav. | Generga TD12KE Kohler Lombardini 25LD425 | 9.6 | dyzelinas | 2 |  | 0 |  |  |  | 1 |  | 0 | 0
13. | Elektros generatorius, stacionarus | Raguvos DSS, Vilniaus g. 27, Kritižio k., Raguvos sen. Panevėžio r. sav. | Generga TD10HLE | 8 | dyzelinas | 2 |  | 0 |  |  |  | 1 |  | 0 | 0
14. | Elektros generatorius, stacionarus | Palangos DSS, Pušų g. 15, Vydmantų k., Vydmantų sen., Kretingos r. sav. | Kohler Lombardini TD10KE | 9.6 | dyzelinas | 2 |  | 0 |  |  |  | 1 |  | 0 | 0
15. | Elektros generatorius, stacionarus | Kretingos DSS, Tolių g. 17, Kluonalių k., Žalgirio sen., Kretingos r. sav. | Gesan DPAS 10E+ATS (lauko tipo) | 5.4 | dyzelinas | 2 |  | 0 | 2 |  | 0 | 1 |  | 0 | 0
16. | Elektros generatorius, stacionarus | Anykščių DSS, Jurzdiko k., 11, Anykščių sen., Anykščių r. sav. | Generga TD12KE Kohler Lombardini 25LD425-2 | 9.6 | dyzelinas | 2 |  | 0 |  |  |  | 1 |  | 0 | 0
17. | Elektros generatorius, stacionarus | Utenos DSS, Šabaldauskų k. 1, Utenos sen., Utenos r. sav. | Generga TD12KE Kohler Lombardini 25LD425-2 | 9.6 | dyzelinas | 2 |  | 0 |  |  |  | 1 |  | 0 | 0
18. | Elektros generatorius, stacionarus | Pakruojo DSS, Radviliškio g. 2, Bališkių k., Rozalimo sen., Pakruojo r. sav. | Generga TD12KE Kohler Lombardini 25LD425 | 9.6 | dyzelinas | 2 |  | 0 |  |  |  | 1 |  | 0 | 0
19. | Elektros generatorius, stacionarus | Taujėnų DSS, Šveikautiškių k. 7, Taujėnų sen., Ukmergės r. sav. | Generga TD10HLE | 8 | dyzelinas | 2 |  | 0 |  |  |  | 1 |  | 0 | 0
20. | Elektros generatorius, stacionarus | Kėdainių DSS, Keleriškių k., Kėdainių m. sen., Kėdainių r. sav. | Generga TD20PA | 22 | dyzelinas | 2 |  | 0 | 2 |  | 0 | 1 |  | 0 | 0
21. | Elektros generatorius, stacionarus | Telšių DSS, Geležinkelio g. 24B, Telšiai | Generga TD20PA | 22 | dyzelinas | 2 |  | 0 | 2 |  | 0 | 1 |  | 0 | 0
22. | Elektros generatorius, stacionarus | Ukmergės DSS, Vytauto g. 108, Tvarkų k., Vidiškių sen., Ukmergės r. sav. | T 12HK Mitsubishi (lauko tipo) | 9.6 | dyzelinas | 2 |  | 0 |  |  |  | 1 |  | 0 | 0
23. | Elektros generatorius, stacionarus | Gargždų DSS, Kretingos Plento g. 45, Gargždai | Generga TD12KE Kohler Lombardini 25LD425-2 | 9.6 | dyzelinas | 2 |  | 0 |  |  |  | 1 |  | 0 | 0
24. | Elektros generatorius, stacionarus | Panevėžio - 2 DSS, Klevų g. 96, Vaivadų k., Panevėžio sen., Panevėžio r. sav. | Hatz Diesel 1D81S | 7.5 | dyzelinas | 2 |  | 0 |  |  |  | 1 |  | 0 | 0
25. | Elektros generatorius, stacionarus | Mažeikių DAS, Rudausių k. 1, Naujosios Akmenės kaimiškoji sen., Akmenės r. sav. | Generga TD10HLE | 8 | dyzelinas | 2 |  | 0 |  |  |  | 1 |  | 0 | 0
26. | Elektros generatorius, stacionarus | Kiemėnų DAS, Kiemėnų g. 71a, Kiemėnų k., Namišių sen., Pasvalio r. sav. | Generga TD45PA | 36 | dyzelinas | 2 |  | 0 | 2 |  | 0 | 1 |  | 0 | 0
27. | Elektros generatorius, stacionarus | Radviliškio DSS, Mėlidų g.1, Kaulinių k., Aukštelkų sen., Radviliškio r. sav. | Generga TD10HLE | 8 | dyzelinas | 2 |  | 0 |  |  |  | 1 |  | 0 | 0
28. | Elektros generatorius, stacionarus | Papilės DSS, Kruopių g. 30, Pelkelės k., Papilės sen., Akmenės r. sav. | Hatz Diesel 1D81S | 7.5 | dyzelinas | 2 |  | 0 |  |  |  | 1 |  | 0 | 0
29. | Elektros generatorius, stacionarus | Rietavo DSS, Vitkų k. 2, Daugėdų sen., Rietavo sav. | T 15HK Mitsubishi L3E SDH | 15 | dyzelinas | 2 |  | 0 | 2 |  | 0 | 1 |  | 0 | 0
30. | Elektros generatorius, stacionarus | Alksnupių DSS, Šileikonių k.13, Pakalniškių sen., Radviliškio r. sav. | Hatz Diesel 1D81S | 7.5 | dyzelinas | 2 |  | 0 |  |  |  | 1 |  | 0 | 0
31. | Elektros generatorius, stacionarus | Klaipėdos - 2 DSS, Birbinčių g. 52, Kiškėnų k., Dovilų sen., Klaipėdos r. sav. | TD20P/A (Perkins 404D-22G) | 15 | dyzelinas | 2 |  | 0 | 2 |  | 0 | 1 |  | 0 | 0
32. | Elektros generatorius, stacionarus | Tauragės DSS, Šakių k. 2, Gaurės sen., Tauragės r. sav. | Hatz Diesel 1D81S | 7.5 | dyzelinas | 2 |  | 0 |  |  |  | 1 |  | 0 | 0
33. | Elektros generatorius, mobilus | Verslo g. 11, Maksvytiškių k., Panevėžio r. | Lambordini LDW 903 HLW3-15 MOV-INS | 12 | dyzelinas | 2 |  | 0 | 2 |  | 0 | 1 |  | 0 | 0
34. | Elektros generatorius, mobilus | Verslo g. 11, Maksvytiškių k., Panevėžio r. | SDMO J33 | 29.7 | dyzelinas | 2 |  | 0 | 2 |  | 0 | 1 |  | 0 | 0
35. | Elektros generatorius, nešiojamas | Verslo g. 11, Maksvytiškių k., Panevėžio r. | Honda EU20IT1F | 5.2 | benzinas | 2 |  | 0 |  |  |  | 1 |  | 0 | 0
36. | Elektros generatorius, nešiojamas | Verslo g. 11, Maksvytiškių k., Panevėžio r. | BRICK 2019.08:06 | 1.1 | benzinas | 2 |  | 0 |  |  |  | 1 |  | 0 | 0
Dųjų kompresorių skyrius (Panevėžys)
1. | Elektros generatorius, stacionarus | Verslo g. 11, Maksvytiškių k., Panevėžio r. | SDMO GS410S II A (variklis Volvo Penta TAD1232GE) | 410 | dyzelinas | 2 |  | 0 | 1 |  | 0 | 1 |  | 0 | 0
2. | Elektros generatorius, stacionarus | Verslo g. 11, Maksvytiškių k., Panevėžio r. | SDMO GS410S II A (variklis Volvo Penta TAD1232GE) | 410 | dyzelinas | 2 |  | 0 | 1 |  | 0 | 1 |  | 0 | 0
3. | Elektros generatorius, mobilus | Verslo g. 11, Maksvytiškių k., Panevėžio r. | ZENESSIS ESE 15 TP (variklis PERKINS) | 11,6 | dyzelinas | 2 |  | 0 | 1 |  | 0 | 1 |  | 0 | 0
[14 empty] | Bendra generatorių techninio aptarnavimo kaina be PVM, EUR: | 0
Neužsakomi darbai
Tušti laukai užpildomi nurodant kainą (įkainį)
Tušti laukai užpildomi nurodant kainą (įkainį)
Tušti laukai užpildomi nurodant kainą (įkainį)
Pastabos:
1. Mechnanizmo techninį aptarnavimą (A variantą) pilna apimtimi sudaro ir įvertinama:
1.1. Kelionė į objektą ir iš objekto.
1.2. Variklio alyvos keitimas
1.3. Alyvos filtro keitimas
1.4. Oro filtro patikrinimas. Jei oro filtrą reikia pakeisti, tuomet įkainis imamas iš Mechanizmų remonto įkainių lentelės (Techninės specifikacijos priedas Nr. 3)
1.5. Kuro filtro keitimas
1.6. Akumuliatoriaus įtampos ir talpos matavimas. Jei akumuliatorių reikia pakeisti, tuomet įkainis imamas iš Mechanizmų remonto įkainių lentelės (Techninės specifikacijos priedas Nr. 3).
1.7. Elektrolito lygio akumuliatoriuje patikrinimas ir papildymas (iki 1 l)
1.8. Paskirstymo dirželio (jei jis yra) būklės patikrinimas. Jei paksirtymo dirželį reikia pakeisti, tuomet įkainis imamas iš Mechanizmų remonto įkainių lentelės (Techninės specifikacijos priedas Nr. 3).
1.9. Mechanizmo nuvalymas
2. Mechnanizmo techninį aptarnavimą (B variantą) pilna apimtimi sudaro ir įvertinama:
2.1. Kelionė į objektą ir iš objekto.
2.2. Aušinimo skysčio keitimas
2.3. Variklio alyvos keitimas
2.4. Alyvos filtro keitimas
2.5. Oro filtro patikrinimas. Jei oro filtrą reikia pakeisti, tuomet įkainis imamas iš Mechanizmų remonto įkainių lentelės (Techninės specifikacijos priedas Nr. 3)
2.6. Kuro filtro keitimas
2.7. Akumuliatoriaus įtampos ir talpos matavimas. Jei akumuliatorių reikia pakeisti, tuomet įkainis imamas iš Mechanizmų remonto įkainių lentelės (Techninės specifikacijos priedas Nr. 3).
2.8. Elektrolito lygio akumuliatoriuje patikrinimas ir papildymas (iki 1 l)
2.9. Paskirstymo dirželio (jei jis yra) būklės patikrinimas. Jei paksirtymo dirželį reikia pakeisti, tuomet įkainis imamas iš Mechanizmų remonto įkainių lentelės (Techninės specifikacijos priedas Nr. 3).
2.10. Mechanizmo nuvalymas
3. Mechnanizmo techninį aptarnavimą (C variantą) pilna apimtimi sudaro ir įvertinama:
3.1. Variklio alyvos (jei ji yra) keitimas
3.2. Alyvos filtro (jei jis yra) keitimas
3.3. Oro filtro (jei jis yra) keitimas
3.4. Kuro filtro (jei jis yra) keitimas
3.5. Uždegimo/pakaitinimo žvakės (jei ji yra) patikrinimas
3.6. Akumuliatoriaus (jei jis yra) tikrinimas
3.7. Paskirstymo dirželio (jei jis yra) būklės patikrinimas. Jei paksirtymo dirželį reikia pakeisti, tuomet įkainis imamas iš Mechanizmų remonto įkainių lentelės (Techninės specifikacijos priedas Nr. 3).
3.8. Mechanizmo nuvalymas

## 1.2. Generatorių remontas
SPS 1 priedas. Pirminio Galutinio pasiūlymo forma (2)_1 POD
1 PIRKIMO OBJEKTO DALIS – „Generatorių remontas ir techninis aptarnavimas“
PASIŪLYMO KAINA
1.1. Pasiūlymo kaina nurodoma eurais, paliekant du skaitmenis po kablelio.
1.2. Pasiūlymo kaina (įkainiai) nurodoma(-i) užpildant šias lenteles:
Generatorių remontas
Eil. Nr. | Mechanizmo pavadinimas, paskirtis | Mechanizmo buvimo vieta (objekto adresas) | Mechanizmo modelis | Elektros generatoriaus galia, kW | Naudojama kuro rūšis
[6 empty] | 1. Važiuoklė, pakaba, korpusas | [6 empty] | 2. Vidaus degimo variklis | [13 empty] | 3. Aušinimo sistema | [5 empty] | 4. Kuro sistema | [11 empty] | 5. Tepimo sistema |  |  | 6. Dujų išmetimo sistema |  |  |  | 7. Elektros sistema
[6 empty] | 1.1. Padangos paruošimas eksploatavimui* | 1.2. Rėmo įtrūkusios vietos suvirinimas. | 1.3. Susidėvėjusios ativibracinės pagalvėlvės (4 vnt.) ir jų keitimas | 1.4. Apdailos (korpuso) dažymas. | 1.5. Degimo spynelė ir jos keitimas | 1.6. Durelių spyna/užraktas ir jų keitimas | Suma iš viso važiuoklės, pakabos, korpuso remontui be PVM, EUR | 2.1. Gedimo nustatymas | 2.2. Variklio nuėmimas / pastatymas | 2.3. Variklio kapitalinis remontas* | 2.4. Variklio karterio nuėmimas / pastatymas | 2.5. Variklio galvutės nuėmimas / pastatymas | 2.6. Kompresijos matavimas | 2.7. Purkštukų kalibravimas | 2.8. Paskirstymo dirželis ir jo keitimas | 2.9. Vožtuvų dangtelio tarpinė ir jos keitimas | 2.10. Vožtuvo reguliavimas | 2.11. Užvedimo troselis ir jo keitimas | 2.12. Generatoriaus dirželis ir jo keitimas | 2.13. Oro filtras ir jo keitimas | Suma iš viso vidaus degimo variklio remontui be PVM, EUR | 3.1. Termostatas ir jo keitimas | 3.2. Aušinimo skysčio šildytuvas ir jo keitimas. | 3.3. Ventiliatoriaus nuėmimas / pastatymas | 3.4. Radiatorius ir jo keitimas | 3.5. Aušinimo sistemos žarnos keitimas* | Suma iš viso aušinimo sistemos remontui be PVM, EUR | 4.1. Karbiuratoriaus plovimas/ reguliavimas | 4.2. Karbiuratoriaus remontas | 4.3. Karbiuratoriaus reguliavimas | 4.4. Kuro sistemos plovimas/ valymas | 4.6. Žvakė ir jos patikra/ keitimas (arba dyzelinių variklių pakaitinimo žvakė ir jos patikra/keitimas) | 4.7. Degimo kampo nustatymas | 4.8. Kuro siurblio nuėmimas / pastatymas | 4.9. Kuro bako nuėmimas / pastatymas / plovimas | 4.10. Kuro žarnos keitimas* | 4.11. Kuro sistemos sandarinimas* | 4.12. Kuro filtras ir jo keitimas | Suma iš viso kuros sistemos remontui be PVM, EUR | 5.1. Alyva, alyvos filtras ir jų keitimas | 5.2. Tepalo siurblys ir jo keitimas | Suma iš viso tepimo sistemos remontui be PVM, EUR | 6.1.Dujjų išmetimo vamzdžio suvirinimas | 6.2. Kolektoriaus tarpinė ir jos keitimas | 6.3. Dujų išmetimo sistemos keitimas* | Suma iš viso dujų išmetimo sistemos remontui be PVM, EUR | 7.1. Elektrinės dalies remontas* | 7.2. Kintamos srovės generatorius (Alternatorius) ir jo pakeitimas | 7.3. Nuolatinės srovės generatorius ir jo pakeitimas | 7.4. Generatoriaus išardymas / surinkimas | 7.5. Generatoriaus valymas | 7.6. Generatoriaus remontas* | 7.7. Starteris ir jo pakeitimas | 7.8. Lemputė ir jos pakeitimas | 7.9. Žibintas ir jo pakeitimas | 7.10. Posūkio žibintas ir jo pakeitimas | 7.11. Saugiklis ir jo pakeitimas | 7.12. Rėlė ir jos pakeitimas | 7.13. Radiatoriaus ventiliatorius ir jo pakeitimas | 7.14. Akumuliatorius ir jo pakeitimas | 7.15. Akumuliatoriaus krovimo blokelio pakeitimas* | 7.16. Kontaktorių bloko keitimas Generatoriaus valdymo spintoje* | 7.17. Valdiklio keitimas Generatoriaus valdymo spintoje* | 7.18. Saugiklių keitimas Generatoriaus valdymo spintoje* | 7.19 Generatoriaus dažnio reguliavimas esant apkrovai ( turi išlaikyti stabilų dažnį esant skirtingoms apkrovos sąlygoms ) | 7.20. Automatinio įtampos reguliatoriaus (AVR) keitimas* | Suma iš viso elektros sistemos remontui be PVM, EUR | Kelionės į objektą ir iš objekto kaina be PVM, EUR (įkainis) | Suma iš viso sutarties laikotarpiui be PVM, EUR
1 | 2 | 3 | 4 | 5 | 6 | 7 | 8 | 9 | 10 | 11 | 12 | 18 | 19 | 20 | 21 | 22 | 23 | 24 | 25 | 26 | 27 | 28 | 29 | 30 | 31 | 32 | 33 | 34 | 35 | 36 | 37 | 38 | 39 | 40 | 41 | 42 | 44 | 45 | 46 | 47 | 48 | 49 | 50 | 51 | 52 | 53 | 54 | 55 | 56 | 57 | 58 | 59 | 60 | 61 | 62 | 63 | 64 | 65 | 66 | 67 | 68 | 69 | 70 | 71 | 72 | 73 | 74 | 75 | 76 | 77 | 78 | 79 | 82 | 84
Elektros ir automatikos skyrius (Vilnius)
1 | Elektros generatorius, stacionarus | Visagino DSS Geležinkelio g.1 Karlų k., Visagino sav | SDMO ECO28VL | 23 | dyzelinas | FALSE | FALSE | TRUE | FALSE | FALSE | FALSE | 0 | TRUE | TRUE | TRUE | TRUE | TRUE | TRUE | TRUE | TRUE | TRUE | TRUE | FALSE | TRUE | TRUE | 0 | TRUE | TRUE | TRUE | TRUE | TRUE | 0 | FALSE | FALSE | FALSE | TRUE | FALSE | FALSE | TRUE | TRUE | TRUE | TRUE | TRUE | 0 | TRUE | TRUE | 0 | TRUE | TRUE | TRUE | 0 | TRUE | TRUE | FALSE | TRUE | TRUE | TRUE | TRUE | FALSE | FALSE | FALSE | FALSE | FALSE | FALSE | TRUE | TRUE | TRUE | TRUE | TRUE | TRUE | TRUE | 0 |  | 0
2 | Elektros generatorius, stacionarus | Rudaminos DSS Žalioji g. 35, Kalviškių k., Rudaminos sen. Vilniaus raj. | SDMO S3L2-S4L2 | 16.5 | dyzelinas | FALSE | FALSE | TRUE | FALSE | FALSE | FALSE | 0 | TRUE | TRUE | TRUE | TRUE | TRUE | TRUE | TRUE | TRUE | TRUE | TRUE | FALSE | TRUE | TRUE | 0 | TRUE | TRUE | TRUE | TRUE | TRUE | 0 | FALSE | FALSE | FALSE | TRUE | FALSE | FALSE | FALSE | TRUE | TRUE | TRUE | TRUE | 0 | TRUE | TRUE | 0 | TRUE | TRUE | TRUE | 0 | TRUE | TRUE | FALSE | TRUE | TRUE | TRUE | TRUE | FALSE | FALSE | FALSE | FALSE | FALSE | FALSE | TRUE | TRUE | TRUE | TRUE | TRUE | TRUE | TRUE | 0 |  | 0
3 | Elektros generatorius, stacionarus | Kauno – 1 DSS Silvestro Žukausko g. 57, Ramučių k., Karmėlavos sen., Kauno raj. | SDMO J66K | 53 | dyzelinas | FALSE | FALSE | TRUE | FALSE | FALSE | FALSE | 0 | TRUE | TRUE | TRUE | TRUE | TRUE | TRUE | TRUE | TRUE | TRUE | TRUE | FALSE | TRUE | TRUE | 0 | TRUE | TRUE | TRUE | TRUE | TRUE | 0 | FALSE | FALSE | FALSE | TRUE | FALSE | FALSE | FALSE | TRUE | TRUE | TRUE | TRUE | 0 | TRUE | TRUE | 0 | TRUE | TRUE | TRUE | 0 | TRUE | TRUE | FALSE | TRUE | TRUE | TRUE | TRUE | FALSE | FALSE | FALSE | FALSE | FALSE | FALSE | TRUE | TRUE | TRUE | TRUE | TRUE | TRUE | TRUE | 0 |  | 0
4 | Elektros generatorius, stacionarus | Jonavos DSS Kostantinavos k., Ruklos sen., Jonavos raj. | Generga TD20PA | 16 | dyzelinas | FALSE | FALSE | TRUE | FALSE | FALSE | FALSE | 0 | TRUE | TRUE | TRUE | TRUE | TRUE | TRUE | TRUE | TRUE | TRUE | TRUE | FALSE | TRUE | TRUE | 0 | TRUE | TRUE | TRUE | TRUE | TRUE | 0 | FALSE | FALSE | FALSE | TRUE | TRUE | FALSE | FALSE | TRUE | TRUE | TRUE | TRUE | 0 | TRUE | TRUE | 0 | TRUE | TRUE | TRUE | 0 | TRUE | TRUE | FALSE | TRUE | TRUE | TRUE | TRUE | FALSE | FALSE | FALSE | FALSE | FALSE | FALSE | TRUE | TRUE | TRUE | TRUE | TRUE | TRUE | TRUE | 0 |  | 0
5 | Elektros generatorius, stacionarus | A. Panerių – 2 DSS Lentvario g.19 Vilnius | Generga TD30PA | 24.8 | dyzelinas | FALSE | FALSE | TRUE | FALSE | FALSE | FALSE | 0 | TRUE | TRUE | TRUE | TRUE | TRUE | TRUE | TRUE | TRUE | TRUE | TRUE | FALSE | TRUE | TRUE | 0 | TRUE | TRUE | TRUE | TRUE | TRUE | 0 | FALSE | FALSE | FALSE | TRUE | TRUE | FALSE | FALSE | TRUE | TRUE | TRUE | TRUE | 0 | TRUE | TRUE | 0 | TRUE | TRUE | TRUE | 0 | TRUE | TRUE | FALSE | TRUE | TRUE | TRUE | TRUE | FALSE | FALSE | FALSE | FALSE | FALSE | FALSE | TRUE | TRUE | TRUE | TRUE | TRUE | TRUE | TRUE | 0 |  | 0
6 | Elektros generatorius, stacionarus | Vilkaviškio DSS Gudelių k., Šeimenos sen., Vilkaviškio raj. | Generga TD12KLE | 9.6 | dyzelinas | FALSE | FALSE | TRUE | FALSE | FALSE | FALSE | 0 | TRUE | TRUE | TRUE | TRUE | TRUE | TRUE | TRUE | TRUE | TRUE | TRUE | FALSE | TRUE | TRUE | 0 | FALSE | FALSE | FALSE | FALSE | FALSE | 0 | FALSE | FALSE | FALSE | TRUE | TRUE | FALSE | FALSE | TRUE | TRUE | TRUE | TRUE | 0 | TRUE | TRUE | 0 | TRUE | TRUE | TRUE | 0 | TRUE | TRUE | FALSE | TRUE | TRUE | TRUE | TRUE | FALSE | FALSE | FALSE | FALSE | FALSE | FALSE | TRUE | TRUE | TRUE | TRUE | TRUE | TRUE | TRUE | 0 |  | 0
7 | Elektros generatorius, stacionarus | Pabradės DSS Lauko g.25, Maleikėnų k., Pabradės sen., Švenčionių r. sav. | Generga TD10HLE | 8.4 | dyzelinas | FALSE | FALSE | TRUE | FALSE | FALSE | FALSE | 0 | TRUE | TRUE | TRUE | TRUE | TRUE | TRUE | TRUE | TRUE | TRUE | TRUE | FALSE | TRUE | TRUE | 0 | FALSE | FALSE | FALSE | FALSE | FALSE | 0 | FALSE | FALSE | FALSE | TRUE | TRUE | FALSE | FALSE | TRUE | TRUE | TRUE | TRUE | 0 | TRUE | TRUE | 0 | TRUE | TRUE | TRUE | 0 | TRUE | TRUE | FALSE | TRUE | TRUE | TRUE | TRUE | FALSE | FALSE | FALSE | FALSE | FALSE | FALSE | TRUE | TRUE | TRUE | TRUE | TRUE | TRUE | TRUE | 0 |  | 0
8 | Elektros generatorius, stacionarus | Elektrėnų DSS Elektrinės g.14, Elektrėnai | TD45PA | 33.6 | dyzelinas | FALSE | FALSE | FALSE | FALSE | FALSE | FALSE | 0 | TRUE | TRUE | TRUE | TRUE | TRUE | TRUE | TRUE | TRUE | TRUE | TRUE | FALSE | TRUE | TRUE | 0 | TRUE | TRUE | TRUE | TRUE | TRUE | 0 | FALSE | FALSE | FALSE | TRUE | TRUE | FALSE | FALSE | TRUE | TRUE | TRUE | TRUE | 0 | TRUE | TRUE | 0 | TRUE | TRUE | TRUE | 0 | TRUE | TRUE | FALSE | TRUE | TRUE | TRUE | TRUE | FALSE | FALSE | FALSE | FALSE | FALSE | FALSE | TRUE | TRUE | TRUE | TRUE | TRUE | TRUE | TRUE | 0 |  | 0
9 | Elektros generatorius, stacionarus | Švenčionėlių DSS Ragaučinos g. 40., Ragaučinos k., Švenčionių sen., Švenčionių r. sav. | Generga TD12KLE | 9.6 | dyzelinas | FALSE | FALSE | TRUE | FALSE | FALSE | FALSE | 0 | TRUE | TRUE | TRUE | TRUE | TRUE | TRUE | TRUE | TRUE | TRUE | TRUE | FALSE | TRUE | TRUE | 0 | FALSE | FALSE | FALSE | FALSE | FALSE | 0 | FALSE | FALSE | FALSE | TRUE | TRUE | FALSE | FALSE | TRUE | TRUE | TRUE | TRUE | 0 | TRUE | TRUE | 0 | TRUE | TRUE | TRUE | 0 | TRUE | TRUE | FALSE | TRUE | TRUE | TRUE | TRUE | FALSE | FALSE | FALSE | FALSE | FALSE | FALSE | TRUE | TRUE | TRUE | TRUE | TRUE | TRUE | TRUE | 0 |  | 0
10 | Elektros generatorius, stacionarus | Jurbarko DSS Rotulių k., Jurbarkų sen., Jurbarko r. sav. | HZA3-10 T5 | 7.9 | dyzelinas | FALSE | FALSE | TRUE | FALSE | FALSE | FALSE | 0 | TRUE | TRUE | TRUE | TRUE | TRUE | TRUE | TRUE | TRUE | TRUE | TRUE | FALSE | TRUE | TRUE | 0 | FALSE | FALSE | FALSE | FALSE | FALSE | 0 | FALSE | FALSE | FALSE | TRUE | FALSE | FALSE | FALSE | TRUE | TRUE | TRUE | TRUE | 0 | TRUE | TRUE | 0 | TRUE | TRUE | TRUE | 0 | TRUE | TRUE | FALSE | TRUE | TRUE | TRUE | TRUE | FALSE | FALSE | FALSE | FALSE | FALSE | FALSE | TRUE | TRUE | TRUE | TRUE | TRUE | TRUE | TRUE | 0 |  | 0
11 | Elektros generatorius, stacionarus | Zapyškio DSS Versmės g.2, Kluoniškių k., Zapyškio sen., Kauno r. sav. | HZA3-10 T5 | 7.9 | dyzelinas | FALSE | FALSE | TRUE | FALSE | FALSE | FALSE | 0 | TRUE | TRUE | TRUE | TRUE | TRUE | TRUE | TRUE | TRUE | TRUE | TRUE | FALSE | TRUE | TRUE | 0 | FALSE | FALSE | FALSE | FALSE | FALSE | 0 | FALSE | FALSE | FALSE | TRUE | FALSE | FALSE | FALSE | TRUE | TRUE | TRUE | TRUE | 0 | TRUE | TRUE | 0 | TRUE | TRUE | TRUE | 0 | TRUE | TRUE | FALSE | TRUE | TRUE | TRUE | TRUE | FALSE | FALSE | FALSE | FALSE | FALSE | FALSE | TRUE | TRUE | TRUE | TRUE | TRUE | TRUE | TRUE | 0 |  | 0
12 | Elektros generatorius, stacionarus | Baltosios Vokės DSS Graičiūnų g. 41, Vilnius | Generga TD10HLE | 8.4 | dyzelinas | FALSE | FALSE | FALSE | FALSE | FALSE | FALSE | 0 | TRUE | TRUE | TRUE | TRUE | TRUE | TRUE | TRUE | TRUE | TRUE | TRUE | FALSE | TRUE | TRUE | 0 | FALSE | FALSE | FALSE | FALSE | FALSE | 0 | FALSE | FALSE | FALSE | TRUE | TRUE | FALSE | FALSE | TRUE | TRUE | TRUE | TRUE | 0 | TRUE | TRUE | 0 | TRUE | TRUE | TRUE | 0 | TRUE | TRUE | FALSE | TRUE | TRUE | TRUE | TRUE | FALSE | FALSE | FALSE | FALSE | FALSE | FALSE | TRUE | TRUE | TRUE | TRUE | TRUE | TRUE | TRUE | 0 |  | 0
13 | Elektros generatorius, stacionarus | Prienų DSS Kauno g.90, Mačiūnų k., Prienų r. sav. | HZA3-10 T5 | 7.9 | dyzelinas | FALSE | FALSE | TRUE | FALSE | FALSE | FALSE | 0 | TRUE | TRUE | TRUE | TRUE | TRUE | TRUE | TRUE | TRUE | TRUE | TRUE | FALSE | TRUE | TRUE | 0 | FALSE | FALSE | FALSE | FALSE | FALSE | 0 | FALSE | FALSE | FALSE | TRUE | FALSE | FALSE | FALSE | TRUE | TRUE | TRUE | TRUE | 0 | TRUE | TRUE | 0 | TRUE | TRUE | TRUE | 0 | TRUE | TRUE | FALSE | TRUE | TRUE | TRUE | TRUE | FALSE | FALSE | FALSE | FALSE | FALSE | FALSE | TRUE | TRUE | TRUE | TRUE | TRUE | TRUE | TRUE | 0 |  | 0
14 | Elektros generatorius, stacionarus | Lekėčių DSS Kauno g.36, Lekėčių k., Lekėčių sen. Šakių raj. | HZA3-10 T5 | 7.9 | dyzelinas | FALSE | FALSE | TRUE | FALSE | FALSE | FALSE | 0 | TRUE | TRUE | TRUE | TRUE | TRUE | TRUE | TRUE | TRUE | TRUE | TRUE | FALSE | TRUE | TRUE | 0 | FALSE | FALSE | FALSE | FALSE | FALSE | 0 | FALSE | FALSE | FALSE | TRUE | FALSE | FALSE | FALSE | TRUE | TRUE | TRUE | TRUE | 0 | TRUE | TRUE | 0 | TRUE | TRUE | TRUE | 0 | TRUE | TRUE | FALSE | TRUE | TRUE | TRUE | TRUE | FALSE | FALSE | FALSE | FALSE | FALSE | FALSE | TRUE | TRUE | TRUE | TRUE | TRUE | TRUE | TRUE | 0 |  | 0
15 | Elektros generatorius, stacionarus | Marijampolės DSS Beržų skg. 17, Pietarių k., Patašinės sen. Marijampolės sav. | HZA3-6 T5 | 4.8 | dyzelinas | FALSE | FALSE | TRUE | FALSE | FALSE | FALSE | 0 | TRUE | TRUE | TRUE | TRUE | TRUE | TRUE | TRUE | TRUE | TRUE | TRUE | FALSE | TRUE | TRUE | 0 | FALSE | FALSE | FALSE | FALSE | FALSE | 0 | FALSE | FALSE | FALSE | TRUE | FALSE | FALSE | FALSE | TRUE | TRUE | TRUE | TRUE | 0 | TRUE | TRUE | 0 | TRUE | TRUE | TRUE | 0 | TRUE | TRUE | FALSE | TRUE | TRUE | TRUE | TRUE | FALSE | FALSE | FALSE | FALSE | FALSE | FALSE | TRUE | TRUE | TRUE | TRUE | TRUE | TRUE | TRUE | 0 |  | 0
16 | Elektros generatorius, stacionarus | Birštono DSS Pavasario g. Birštono vs., Birštono sen., Birštono sav., | Generga TD10HLE | 8.4 | dyzelinas | FALSE | FALSE | TRUE | FALSE | FALSE | FALSE | 0 | TRUE | TRUE | TRUE | TRUE | TRUE | TRUE | TRUE | TRUE | TRUE | TRUE | FALSE | TRUE | TRUE | 0 | FALSE | FALSE | FALSE | FALSE | FALSE | 0 | FALSE | FALSE | FALSE | TRUE | TRUE | FALSE | FALSE | TRUE | TRUE | TRUE | TRUE | 0 | TRUE | TRUE | 0 | TRUE | TRUE | TRUE | 0 | TRUE | TRUE | FALSE | TRUE | TRUE | TRUE | TRUE | FALSE | FALSE | FALSE | FALSE | FALSE | FALSE | TRUE | TRUE | TRUE | TRUE | TRUE | TRUE | TRUE | 0 |  | 0
17 | Elektros generatorius, stacionarus | Grigiškių DSS Vilniaus g.36, Grigiškės, Vilniaus m. | Generga TD20PA | 16 | dyzelinas | FALSE | FALSE | TRUE | FALSE | FALSE | FALSE | 0 | TRUE | TRUE | TRUE | TRUE | TRUE | TRUE | TRUE | TRUE | TRUE | TRUE | FALSE | TRUE | TRUE | 0 | FALSE | FALSE | FALSE | FALSE | FALSE | 0 | FALSE | FALSE | FALSE | TRUE | TRUE | FALSE | FALSE | TRUE | TRUE | TRUE | TRUE | 0 | TRUE | TRUE | 0 | TRUE | TRUE | TRUE | 0 | TRUE | TRUE | FALSE | TRUE | TRUE | TRUE | TRUE | FALSE | FALSE | FALSE | FALSE | FALSE | FALSE | TRUE | TRUE | TRUE | TRUE | TRUE | TRUE | TRUE | 0 |  | 0
18 | Elektros generatorius, stacionarus | Širvintų DSS Miško g.5, Kantrimiškio k., Širvintų sen., Širvintų r. sav. | HZA3-10 T5 | 7.9 | dyzelinas | FALSE | FALSE | TRUE | FALSE | FALSE | FALSE | 0 | TRUE | TRUE | TRUE | TRUE | TRUE | TRUE | TRUE | TRUE | TRUE | TRUE | FALSE | TRUE | TRUE | 0 | FALSE | FALSE | FALSE | FALSE | FALSE | 0 | FALSE | FALSE | FALSE | TRUE | FALSE | FALSE | FALSE | TRUE | TRUE | TRUE | TRUE | 0 | TRUE | TRUE | 0 | TRUE | TRUE | TRUE | 0 | TRUE | TRUE | FALSE | TRUE | TRUE | TRUE | TRUE | FALSE | FALSE | FALSE | FALSE | FALSE | FALSE | TRUE | TRUE | TRUE | TRUE | TRUE | TRUE | TRUE | 0 |  | 0
19 | Elektros generatorius, stacionarus | Šalčininkų DSS Spalio 25-osios g. 44, Šalčininkai | Generga TD10HLE | 8.4 | dyzelinas | FALSE | FALSE | FALSE | FALSE | FALSE | FALSE | 0 | TRUE | TRUE | TRUE | TRUE | TRUE | TRUE | TRUE | TRUE | TRUE | TRUE | FALSE | TRUE | TRUE | 0 | FALSE | FALSE | FALSE | FALSE | FALSE | 0 | FALSE | FALSE | FALSE | TRUE | TRUE | FALSE | FALSE | TRUE | TRUE | TRUE | TRUE | 0 | TRUE | TRUE | 0 | TRUE | TRUE | TRUE | 0 | TRUE | TRUE | FALSE | TRUE | TRUE | TRUE | TRUE | FALSE | FALSE | FALSE | FALSE | FALSE | FALSE | TRUE | TRUE | TRUE | TRUE | TRUE | TRUE | TRUE | 0 |  | 0
20 | Elektros generatorius, stacionarus | Jašiūnų DSS Jašiūnų k., Jašiūnų sen. Šalčininkų raj. sav. | Generga TD10HLE | 8.4 | dyzelinas | FALSE | FALSE | FALSE | FALSE | FALSE | FALSE | 0 | TRUE | TRUE | TRUE | TRUE | TRUE | TRUE | TRUE | TRUE | TRUE | TRUE | FALSE | TRUE | TRUE | 0 | FALSE | FALSE | FALSE | FALSE | FALSE | 0 | FALSE | FALSE | FALSE | TRUE | TRUE | FALSE | FALSE | TRUE | TRUE | TRUE | TRUE | 0 | TRUE | TRUE | 0 | TRUE | TRUE | TRUE | 0 | TRUE | TRUE | FALSE | TRUE | TRUE | TRUE | TRUE | FALSE | FALSE | FALSE | FALSE | FALSE | FALSE | TRUE | TRUE | TRUE | TRUE | TRUE | TRUE | TRUE | 0 |  | 0
21 | Elektros generatorius, stacionarus | Butrimonių DSS Butrimonių k., Butrimonių sen., Alytaus r. sav. | HZA3-5 M5 | 4.9 | dyzelinas | FALSE | FALSE | TRUE | FALSE | FALSE | FALSE | 0 | TRUE | TRUE | TRUE | TRUE | TRUE | TRUE | TRUE | TRUE | TRUE | TRUE | FALSE | TRUE | TRUE | 0 | FALSE | FALSE | FALSE | FALSE | FALSE | 0 | FALSE | FALSE | FALSE | TRUE | FALSE | FALSE | FALSE | TRUE | TRUE | TRUE | TRUE | 0 | TRUE | TRUE | 0 | TRUE | TRUE | TRUE | 0 | TRUE | TRUE | FALSE | TRUE | TRUE | TRUE | TRUE | FALSE | FALSE | FALSE | FALSE | FALSE | FALSE | TRUE | TRUE | TRUE | TRUE | TRUE | TRUE | TRUE | 0 |  | 0
22 | Elektros generatorius, stacionarus | Nemenčinės DSS Stripūnų g.52., Stripūnų k., Nemenčinės sen., Vilniaus raj. sav. | Generga TD12KLE | 9.6 | dyzelinas | FALSE | FALSE | TRUE | FALSE | FALSE | FALSE | 0 | TRUE | TRUE | TRUE | TRUE | TRUE | TRUE | TRUE | TRUE | TRUE | TRUE | FALSE | TRUE | TRUE | 0 | FALSE | FALSE | FALSE | FALSE | FALSE | 0 | FALSE | FALSE | FALSE | TRUE | TRUE | FALSE | FALSE | TRUE | TRUE | TRUE | TRUE | 0 | TRUE | TRUE | 0 | TRUE | TRUE | TRUE | 0 | TRUE | TRUE | FALSE | TRUE | TRUE | TRUE | TRUE | FALSE | FALSE | FALSE | FALSE | FALSE | FALSE | TRUE | TRUE | TRUE | TRUE | TRUE | TRUE | TRUE | 0 |  | 0
23 | Elektros generatorius, stacionarus | Maišiagalos DSS Dujininkų g. 1, Maišiagala, Maišiagalos sen., Vilniaus raj. sav. | HZA3-10 T5 | 7.9 | dyzelinas | FALSE | FALSE | TRUE | FALSE | FALSE | FALSE | 0 | TRUE | TRUE | TRUE | TRUE | TRUE | TRUE | TRUE | TRUE | TRUE | TRUE | FALSE | TRUE | TRUE | 0 | FALSE | FALSE | FALSE | FALSE | FALSE | 0 | FALSE | FALSE | FALSE | TRUE | FALSE | FALSE | FALSE | TRUE | TRUE | TRUE | TRUE | 0 | TRUE | TRUE | 0 | TRUE | TRUE | TRUE | 0 | TRUE | TRUE | FALSE | TRUE | TRUE | TRUE | TRUE | FALSE | FALSE | FALSE | FALSE | FALSE | FALSE | TRUE | TRUE | TRUE | TRUE | TRUE | TRUE | TRUE | 0 |  | 0
24 | Elektros generatorius, stacionarus | Batniavos DSS Jurbarko pl. 201, Dulkių k., Batniavos sen., Kauno raj. sav. | Generga SD10KLE | 8 | dyzelinas | FALSE | FALSE | TRUE | FALSE | FALSE | FALSE | 0 | TRUE | TRUE | TRUE | TRUE | TRUE | TRUE | TRUE | TRUE | TRUE | TRUE | FALSE | TRUE | TRUE | 0 | FALSE | FALSE | FALSE | FALSE | FALSE | 0 | FALSE | FALSE | FALSE | TRUE | TRUE | FALSE | FALSE | TRUE | TRUE | TRUE | TRUE | 0 | TRUE | TRUE | 0 | TRUE | TRUE | TRUE | 0 | TRUE | TRUE | FALSE | TRUE | TRUE | TRUE | TRUE | FALSE | FALSE | FALSE | FALSE | FALSE | FALSE | TRUE | TRUE | TRUE | TRUE | TRUE | TRUE | TRUE | 0 |  | 0
25 | Elektros generatorius, stacionarus | Pravienos DSS Gervių g.9, Užtakų k., Rumšiškių sen., Kaišiadorių raj. sav. | Generga TD12KLE | 9.6 | dyzelinas | FALSE | FALSE | TRUE | FALSE | FALSE | FALSE | 0 | TRUE | TRUE | TRUE | TRUE | TRUE | TRUE | TRUE | TRUE | TRUE | TRUE | FALSE | TRUE | TRUE | 0 | FALSE | FALSE | FALSE | FALSE | FALSE | 0 | FALSE | FALSE | FALSE | TRUE | TRUE | FALSE | FALSE | TRUE | TRUE | TRUE | TRUE | 0 | TRUE | TRUE | 0 | TRUE | TRUE | TRUE | 0 | TRUE | TRUE | FALSE | TRUE | TRUE | TRUE | TRUE | FALSE | FALSE | FALSE | FALSE | FALSE | FALSE | TRUE | TRUE | TRUE | TRUE | TRUE | TRUE | TRUE | 0 |  | 0
26 | Elektros generatorius, stacionarus | Kaišiadorių DSS Paukštininkų g. 40, Kaišiadorys | HZA3-10 T5 | 7.9 | dyzelinas | FALSE | FALSE | TRUE | FALSE | FALSE | FALSE | 0 | TRUE | TRUE | TRUE | TRUE | TRUE | TRUE | TRUE | TRUE | TRUE | TRUE | FALSE | TRUE | TRUE | 0 | FALSE | FALSE | FALSE | FALSE | FALSE | 0 | FALSE | FALSE | FALSE | TRUE | FALSE | FALSE | FALSE | TRUE | TRUE | TRUE | TRUE | 0 | TRUE | TRUE | 0 | TRUE | TRUE | TRUE | 0 | TRUE | TRUE | FALSE | TRUE | TRUE | TRUE | TRUE | FALSE | FALSE | FALSE | FALSE | FALSE | FALSE | TRUE | TRUE | TRUE | TRUE | TRUE | TRUE | TRUE | 0 |  | 0
27 | Elektros generatorius, stacionarus | Alytaus DSS Nemuno g.11, Žiaunieriškių k., Alytaus sen., Alytaus r. sav. | Generga TD20PA | 16 | dyzelinas | FALSE | FALSE | TRUE | FALSE | FALSE | FALSE | 0 | TRUE | TRUE | TRUE | TRUE | TRUE | TRUE | TRUE | TRUE | TRUE | TRUE | FALSE | TRUE | TRUE | 0 | TRUE | TRUE | TRUE | TRUE | TRUE | 0 | FALSE | FALSE | FALSE | TRUE | TRUE | FALSE | FALSE | TRUE | TRUE | TRUE | TRUE | 0 | TRUE | TRUE | 0 | TRUE | TRUE | TRUE | 0 | TRUE | TRUE | FALSE | TRUE | TRUE | TRUE | TRUE | FALSE | FALSE | FALSE | FALSE | FALSE | FALSE | TRUE | TRUE | TRUE | TRUE | TRUE | TRUE | TRUE | 0 |  | 0
28 | Elektros generatorius, stacionarus | Vievio DSS Paukštyno g.7J Ausieniškių k., Vievio sen., Elektrėnų sav.. | Generga TD20PA | 16 | dyzelinas | FALSE | FALSE | TRUE | FALSE | FALSE | FALSE | 0 | TRUE | TRUE | TRUE | TRUE | TRUE | TRUE | TRUE | TRUE | TRUE | TRUE | FALSE | TRUE | TRUE | 0 | TRUE | TRUE | TRUE | TRUE | TRUE | 0 | FALSE | FALSE | FALSE | TRUE | TRUE | FALSE | FALSE | TRUE | TRUE | TRUE | TRUE | 0 | TRUE | TRUE | 0 | TRUE | TRUE | TRUE | 0 | TRUE | TRUE | FALSE | TRUE | TRUE | TRUE | TRUE | FALSE | FALSE | FALSE | FALSE | FALSE | FALSE | TRUE | TRUE | TRUE | TRUE | TRUE | TRUE | TRUE | 0 |  | 0
29 | Elektros generatorius, stacionarus | Žiežmarių DSS Triliškių g. 9 Triliškių k., Žiežmarių apyl., sen., Kaišiadorių raj.. | HZA3-10CT5 | 7.6 | dyzelinas | FALSE | FALSE | TRUE | FALSE | FALSE | FALSE | 0 | TRUE | TRUE | TRUE | TRUE | TRUE | TRUE | TRUE | TRUE | TRUE | TRUE | FALSE | TRUE | TRUE | 0 | FALSE | FALSE | FALSE | FALSE | FALSE | 0 | FALSE | FALSE | FALSE | TRUE | FALSE | FALSE | FALSE | TRUE | TRUE | TRUE | TRUE | 0 | TRUE | TRUE | 0 | TRUE | TRUE | TRUE | 0 | TRUE | TRUE | FALSE | TRUE | TRUE | TRUE | TRUE | FALSE | FALSE | FALSE | FALSE | FALSE | FALSE | TRUE | TRUE | TRUE | TRUE | TRUE | TRUE | TRUE | 0 |  | 0
30 | Elektros generatorius, stacionarus | Šakių DSS Bridžių g.3, Bridžių k., Šakių sen., Šakių r. sav. | HZA3-10CT5 | 7.6 | dyzelinas | FALSE | FALSE | TRUE | FALSE | FALSE | FALSE | 0 | TRUE | TRUE | TRUE | TRUE | TRUE | TRUE | TRUE | TRUE | TRUE | TRUE | FALSE | TRUE | TRUE | 0 | FALSE | FALSE | FALSE | FALSE | FALSE | 0 | FALSE | FALSE | FALSE | TRUE | FALSE | FALSE | FALSE | TRUE | TRUE | TRUE | TRUE | 0 | TRUE | TRUE | 0 | TRUE | TRUE | TRUE | 0 | TRUE | TRUE | FALSE | TRUE | TRUE | TRUE | TRUE | FALSE | FALSE | FALSE | FALSE | FALSE | FALSE | TRUE | TRUE | TRUE | TRUE | TRUE | TRUE | TRUE | 0 |  | 0
31 | Elektros generatorius, stacionarus | Šakių DAS Kęstučio g.77, Daugėliškių k., Šakių sen., Šakių r. sav. | Frateli tessari PIW40 | 32 | dyzelinas | FALSE | FALSE | TRUE | FALSE | FALSE | FALSE | 0 | TRUE | TRUE | TRUE | TRUE | TRUE | TRUE | TRUE | TRUE | TRUE | TRUE | FALSE | TRUE | TRUE | 0 | TRUE | TRUE | TRUE | TRUE | TRUE | 0 | FALSE | FALSE | FALSE | TRUE | FALSE | FALSE | FALSE | TRUE | TRUE | TRUE | TRUE | 0 | TRUE | TRUE | 0 | TRUE | TRUE | TRUE | 0 | TRUE | TRUE | FALSE | TRUE | TRUE | TRUE | TRUE | FALSE | FALSE | FALSE | FALSE | FALSE | FALSE | TRUE | TRUE | TRUE | TRUE | TRUE | TRUE | TRUE | 0 |  | 0
32 | Elektros generatorius, stacionarus | Girininkų DSS Girmuonio g. 28, Girininkų k. Rokų sen., Kauno raj. sav. | Generga TD20PA | 16 | dyzelinas | FALSE | FALSE | TRUE | FALSE | FALSE | FALSE | 0 | TRUE | TRUE | TRUE | TRUE | TRUE | TRUE | TRUE | TRUE | TRUE | TRUE | FALSE | TRUE | TRUE | 0 | TRUE | TRUE | TRUE | TRUE | TRUE | 0 | FALSE | FALSE | FALSE | TRUE | TRUE | FALSE | FALSE | TRUE | TRUE | TRUE | TRUE | 0 | TRUE | TRUE | 0 | TRUE | TRUE | TRUE | 0 | TRUE | TRUE | FALSE | TRUE | TRUE | TRUE | TRUE | FALSE | FALSE | FALSE | FALSE | FALSE | FALSE | TRUE | TRUE | TRUE | TRUE | TRUE | TRUE | TRUE | 0 |  | 0
33 | Elektros generatorius, stacionarus | Santakos DARS 16, Išlandžių k.,Liudvinavosen., Marijampolės sav. | Generga TD80PA | 64 | dyzelinas | FALSE | FALSE | TRUE | FALSE | FALSE | FALSE | 0 | TRUE | TRUE | TRUE | TRUE | TRUE | TRUE | TRUE | TRUE | TRUE | TRUE | FALSE | TRUE | TRUE | 0 | TRUE | TRUE | TRUE | TRUE | TRUE | 0 | FALSE | FALSE | FALSE | TRUE | TRUE | FALSE | FALSE | TRUE | TRUE | TRUE | TRUE | 0 | TRUE | TRUE | 0 | TRUE | TRUE | TRUE | 0 | TRUE | TRUE | FALSE | TRUE | TRUE | TRUE | TRUE | FALSE | FALSE | FALSE | FALSE | FALSE | FALSE | TRUE | TRUE | TRUE | TRUE | TRUE | TRUE | TRUE | 0 |  | 0
34 | Elektros generatorius, stacionarus | Vilniaus aikštelė Gudelių g. 49, Vilnius | HFW-350-T5 | 280 | dyzelinas | FALSE | FALSE | TRUE | FALSE | FALSE | FALSE | 0 | TRUE | TRUE | TRUE | TRUE | TRUE | TRUE | TRUE | TRUE | TRUE | TRUE | FALSE | TRUE | TRUE | 0 | TRUE | TRUE | TRUE | TRUE | TRUE | 0 | FALSE | FALSE | FALSE | TRUE | TRUE | FALSE | FALSE | TRUE | TRUE | TRUE | TRUE | 0 | TRUE | TRUE | 0 | TRUE | TRUE | TRUE | 0 | TRUE | TRUE | FALSE | TRUE | TRUE | TRUE | TRUE | FALSE | FALSE | FALSE | FALSE | FALSE | FALSE | TRUE | TRUE | TRUE | TRUE | TRUE | TRUE | TRUE | 0 |  | 0
35 | Elektros generatorius, nešiojamas | EAS skyrius (nešiojamas) Gudelių g.49, Vilnius | ENDRESS ESE 30BS | 1.79 | benzinas | FALSE | TRUE | TRUE | TRUE | FALSE | FALSE | 0 | FALSE | FALSE | FALSE | FALSE | FALSE | FALSE | FALSE | FALSE | FALSE | FALSE | TRUE | FALSE | TRUE | 0 | FALSE | FALSE | FALSE | FALSE | FALSE | 0 | TRUE | TRUE | TRUE | TRUE | FALSE | TRUE | FALSE | TRUE | TRUE | TRUE | TRUE | 0 | TRUE | TRUE | 0 | TRUE | TRUE | TRUE | 0 | TRUE | TRUE | FALSE | TRUE | TRUE | TRUE | FALSE | FALSE | FALSE | FALSE | FALSE | FALSE | FALSE | FALSE | FALSE | FALSE | FALSE | FALSE | FALSE | FALSE | 0 |  | 0
36 | Elektros generatorius, nešiojamas | EAS skyrius (nešiojamas) Gudelių g.49, Vilnius | Gen Set MT10 I-H/AA | 10 | benzinas | FALSE | TRUE | FALSE | TRUE | FALSE | FALSE | 0 | FALSE | FALSE | FALSE | FALSE | FALSE | FALSE | FALSE | FALSE | FALSE | FALSE | FALSE | FALSE | TRUE | 0 | FALSE | FALSE | FALSE | FALSE | FALSE | 0 | TRUE | TRUE | TRUE | TRUE | FALSE | TRUE | FALSE | TRUE | TRUE | TRUE | TRUE | 0 | TRUE | TRUE | 0 | TRUE | TRUE | TRUE | 0 | TRUE | TRUE | FALSE | TRUE | TRUE | TRUE | TRUE | FALSE | FALSE | FALSE | FALSE | FALSE | FALSE | TRUE | FALSE | FALSE | FALSE | FALSE | FALSE | FALSE | 0 |  | 0
37 | Elektros generatorius, mobilus | EAS skyrius (mobilus) Gudelių g.49 Vilnius | Zenessis ESE 90 TBI | 72 | dyzelinas | TRUE | TRUE | FALSE | TRUE | FALSE | FALSE | 0 | TRUE | TRUE | TRUE | TRUE | TRUE | TRUE | TRUE | TRUE | TRUE | TRUE | FALSE | TRUE | TRUE | 0 | TRUE | TRUE | TRUE | TRUE | TRUE | 0 | FALSE | FALSE | FALSE | TRUE | TRUE | FALSE | FALSE | TRUE | TRUE | TRUE | TRUE | 0 | TRUE | TRUE | 0 | TRUE | TRUE | TRUE | 0 | TRUE | TRUE | FALSE | TRUE | TRUE | TRUE | TRUE | TRUE | TRUE | TRUE | TRUE | TRUE | TRUE | TRUE | TRUE | TRUE | TRUE | TRUE | TRUE | TRUE | 0 |  | 0
38 | Elektros generatorius, mobilus | EAS skyrius (mobilus) Gudelių g.49 Vilnius | Zenessis ESE44 TBI | 35 | dyzelinas | TRUE | TRUE | FALSE | TRUE | FALSE | FALSE | 0 | TRUE | TRUE | TRUE | TRUE | TRUE | TRUE | TRUE | TRUE | TRUE | TRUE | FALSE | TRUE | TRUE | 0 | TRUE | TRUE | TRUE | TRUE | TRUE | 0 | FALSE | FALSE | FALSE | TRUE | TRUE | FALSE | FALSE | TRUE | TRUE | TRUE | TRUE | 0 | TRUE | TRUE | 0 | TRUE | TRUE | TRUE | 0 | TRUE | TRUE | FALSE | TRUE | TRUE | TRUE | TRUE | TRUE | TRUE | TRUE | TRUE | TRUE | TRUE | TRUE | TRUE | TRUE | TRUE | TRUE | TRUE | TRUE | 0 |  | 0
Resursų grupė (Vilnius)
39 | Elektros generatorius, mobilus | Vilniaus aikštelė Gudelių g. 49, Vilnius | ENDRESS 1006 DBS-GT | 8 | benzinas | TRUE | TRUE | FALSE | TRUE | FALSE | FALSE | 0 | TRUE | TRUE | TRUE | FALSE | FALSE | TRUE | FALSE | FALSE | FALSE | FALSE | TRUE | FALSE | TRUE | 0 | FALSE | FALSE | FALSE | FALSE | FALSE | 0 | TRUE | TRUE | TRUE | TRUE | TRUE | TRUE | FALSE | TRUE | TRUE | TRUE | FALSE | 0 | FALSE | FALSE | 0 | TRUE | FALSE | TRUE | 0 | TRUE | TRUE | TRUE | TRUE | TRUE | TRUE | FALSE | FALSE | FALSE | FALSE | FALSE | FALSE | FALSE | FALSE | FALSE | FALSE | FALSE | FALSE | FALSE | FALSE | 0 |  | 0
40 | Elektros generatorius, mobilus | Vilniaus aikštelė Gudelių g. 49, Vilnius | SDMO DX 6000 TE | 6.8 | benzinas | TRUE | TRUE | FALSE | TRUE | FALSE | FALSE | 0 | TRUE | TRUE | TRUE | FALSE | FALSE | TRUE | FALSE | FALSE | FALSE | FALSE | TRUE | FALSE | TRUE | 0 | FALSE | FALSE | FALSE | FALSE | FALSE | 0 | TRUE | TRUE | TRUE | TRUE | TRUE | TRUE | FALSE | TRUE | TRUE | TRUE | FALSE | 0 | FALSE | FALSE | 0 | TRUE | FALSE | TRUE | 0 | TRUE | TRUE | TRUE | TRUE | TRUE | TRUE | FALSE | FALSE | FALSE | FALSE | FALSE | FALSE | FALSE | FALSE | FALSE | FALSE | FALSE | FALSE | FALSE | FALSE | 0 |  | 0
41 | Elektros generatorius, mobilus | Vilniaus aikštelė Gudelių g. 49, Vilnius | ENDRESS ESE 1206 DHS GT | 11.1 | benzinas | TRUE | TRUE | FALSE | TRUE | FALSE | FALSE | 0 | TRUE | TRUE | TRUE | FALSE | FALSE | TRUE | FALSE | FALSE | FALSE | FALSE | TRUE | FALSE | TRUE | 0 | FALSE | FALSE | FALSE | FALSE | FALSE | 0 | TRUE | TRUE | TRUE | TRUE | TRUE | TRUE | FALSE | TRUE | TRUE | TRUE | FALSE | 0 | FALSE | FALSE | 0 | TRUE | FALSE | TRUE | 0 | TRUE | TRUE | TRUE | TRUE | TRUE | TRUE | FALSE | FALSE | FALSE | FALSE | FALSE | FALSE | FALSE | FALSE | FALSE | FALSE | FALSE | FALSE | FALSE | FALSE | 0 |  | 0
42 | Elektros generatorius, mobilus | Vilniaus aikštelė Gudelių g. 49, Vilnius | ENDRESS GS 100T 10 | 10 | benzinas | TRUE | TRUE | FALSE | TRUE | FALSE | FALSE | 0 | TRUE | FALSE | TRUE | FALSE | FALSE | TRUE | FALSE | FALSE | FALSE | FALSE | TRUE | FALSE | TRUE | 0 | FALSE | FALSE | FALSE | FALSE | FALSE | 0 | TRUE | TRUE | TRUE | TRUE | TRUE | TRUE | FALSE | TRUE | TRUE | TRUE | FALSE | 0 | FALSE | FALSE | 0 | TRUE | FALSE | TRUE | 0 | TRUE | FALSE | TRUE | TRUE | TRUE | TRUE | FALSE | FALSE | FALSE | FALSE | FALSE | FALSE | FALSE | FALSE | FALSE | FALSE | FALSE | FALSE | FALSE | FALSE | 0 |  | 0
43 | Elektros generatorius, mobilus | Vilniaus aikštelė Gudelių g. 49, Vilnius | Honda GX 160 | 3.6 | benzinas | TRUE | TRUE | FALSE | TRUE | FALSE | FALSE | 0 | TRUE | TRUE | TRUE | FALSE | FALSE | TRUE | FALSE | FALSE | FALSE | FALSE | TRUE | FALSE | TRUE | 0 | FALSE | FALSE | FALSE | FALSE | FALSE | 0 | TRUE | TRUE | TRUE | TRUE | TRUE | TRUE | FALSE | TRUE | TRUE | TRUE | FALSE | 0 | FALSE | FALSE | 0 | TRUE | FALSE | TRUE | 0 | TRUE | TRUE | TRUE | TRUE | TRUE | TRUE | FALSE | FALSE | FALSE | FALSE | FALSE | FALSE | FALSE | FALSE | FALSE | FALSE | FALSE | FALSE | FALSE | FALSE | 0 |  | 0
44 | Elektros generatorius, mobilus | Vilniaus aikštelė Gudelių g. 49, Vilnius | Honda GX 160 | 3.6 | benzinas | TRUE | TRUE | FALSE | TRUE | FALSE | FALSE | 0 | TRUE | TRUE | TRUE | FALSE | FALSE | TRUE | FALSE | FALSE | FALSE | FALSE | TRUE | FALSE | TRUE | 0 | FALSE | FALSE | FALSE | FALSE | FALSE | 0 | TRUE | TRUE | TRUE | TRUE | TRUE | TRUE | FALSE | TRUE | TRUE | TRUE | FALSE | 0 | FALSE | FALSE | 0 | TRUE | FALSE | TRUE | 0 | TRUE | TRUE | TRUE | TRUE | TRUE | TRUE | FALSE | FALSE | FALSE | FALSE | FALSE | FALSE | FALSE | FALSE | FALSE | FALSE | FALSE | FALSE | FALSE | FALSE | 0 |  | 0
45 | Elektros generatorius, mobilus | Vilniaus aikštelė Gudelių g. 49, Vilnius | SDMO HX 4000 | 4 | benzinas | TRUE | TRUE | FALSE | TRUE | FALSE | FALSE | 0 | TRUE | TRUE | TRUE | FALSE | FALSE | TRUE | FALSE | FALSE | FALSE | FALSE | TRUE | FALSE | TRUE | 0 | FALSE | FALSE | FALSE | FALSE | FALSE | 0 | TRUE | TRUE | TRUE | TRUE | TRUE | TRUE | FALSE | TRUE | TRUE | TRUE | FALSE | 0 | FALSE | FALSE | 0 | TRUE | FALSE | TRUE | 0 | TRUE | TRUE | TRUE | TRUE | TRUE | TRUE | FALSE | FALSE | FALSE | FALSE | FALSE | FALSE | FALSE | FALSE | FALSE | FALSE | FALSE | FALSE | FALSE | FALSE | 0 |  | 0
46 | Elektros generatorius, mobilus | Vilniaus aikštelė Gudelių g. 49, Vilnius | SDMO Perform 3000 | 2.8 | benzinas | TRUE | TRUE | FALSE | TRUE | FALSE | FALSE | 0 | TRUE | TRUE | TRUE | FALSE | FALSE | TRUE | FALSE | FALSE | FALSE | FALSE | TRUE | FALSE | TRUE | 0 | FALSE | FALSE | FALSE | FALSE | FALSE | 0 | TRUE | TRUE | TRUE | TRUE | TRUE | TRUE | FALSE | TRUE | TRUE | TRUE | FALSE | 0 | FALSE | FALSE | 0 | TRUE | FALSE | TRUE | 0 | TRUE | TRUE | TRUE | TRUE | TRUE | TRUE | FALSE | FALSE | FALSE | FALSE | FALSE | FALSE | FALSE | FALSE | FALSE | FALSE | FALSE | FALSE | FALSE | FALSE | 0 |  | 0
47 | Elektros generatorius, mobilus | Vilniaus aikštelė Gudelių g. 49, Vilnius | SDMO Perform 3000 | 2.8 | benzinas | TRUE | TRUE | FALSE | TRUE | FALSE | FALSE | 0 | TRUE | TRUE | TRUE | FALSE | FALSE | TRUE | FALSE | FALSE | FALSE | FALSE | TRUE | FALSE | TRUE | 0 | FALSE | FALSE | FALSE | FALSE | FALSE | 0 | TRUE | TRUE | TRUE | TRUE | TRUE | TRUE | FALSE | TRUE | TRUE | TRUE | FALSE | 0 | FALSE | FALSE | 0 | TRUE | FALSE | TRUE | 0 | TRUE | TRUE | TRUE | TRUE | TRUE | TRUE | FALSE | FALSE | FALSE | FALSE | FALSE | FALSE | FALSE | FALSE | FALSE | FALSE | FALSE | FALSE | FALSE | FALSE | 0 |  | 0
48 | Elektros generatorius, mobilus | Vilniaus aikštelė Gudelių g. 49, Vilnius | Generga SP6H | 6 | benzinas | TRUE | TRUE | FALSE | TRUE | FALSE | FALSE | 0 | TRUE | TRUE | TRUE | FALSE | FALSE | TRUE | FALSE | FALSE | FALSE | FALSE | TRUE | FALSE | TRUE | 0 | FALSE | FALSE | FALSE | FALSE | FALSE | 0 | TRUE | TRUE | TRUE | TRUE | TRUE | TRUE | FALSE | TRUE | TRUE | TRUE | FALSE | 0 | FALSE | FALSE | 0 | TRUE | FALSE | TRUE | 0 | TRUE | TRUE | TRUE | TRUE | TRUE | TRUE | FALSE | FALSE | FALSE | FALSE | FALSE | FALSE | FALSE | FALSE | FALSE | FALSE | FALSE | FALSE | FALSE | FALSE | 0 |  | 0
49 | Elektros generatorius, mobilus | Vilniaus aikštelė Gudelių g. 49, Vilnius | Generga SP6H | 6 | benzinas | TRUE | TRUE | FALSE | TRUE | FALSE | FALSE | 0 | TRUE | TRUE | TRUE | FALSE | FALSE | TRUE | FALSE | FALSE | FALSE | FALSE | TRUE | FALSE | TRUE | 0 | FALSE | FALSE | FALSE | FALSE | FALSE | 0 | TRUE | TRUE | TRUE | TRUE | TRUE | TRUE | FALSE | TRUE | TRUE | TRUE | FALSE | 0 | FALSE | FALSE | 0 | TRUE | FALSE | TRUE | 0 | TRUE | TRUE | TRUE | TRUE | TRUE | TRUE | FALSE | FALSE | FALSE | FALSE | FALSE | FALSE | FALSE | FALSE | FALSE | FALSE | FALSE | FALSE | FALSE | FALSE | 0 |  | 0
50 | Elektros generatorius, mobilus | Vilniaus aikštelė Gudelių g. 49, Vilnius | SDMO Technic 15000 TE AVR | 11.5 | benzinas | TRUE | TRUE | FALSE | TRUE | FALSE | FALSE | 0 | TRUE | TRUE | TRUE | FALSE | FALSE | TRUE | FALSE | FALSE | FALSE | FALSE | TRUE | FALSE | TRUE | 0 | FALSE | FALSE | FALSE | FALSE | FALSE | 0 | TRUE | TRUE | TRUE | TRUE | TRUE | TRUE | FALSE | TRUE | TRUE | TRUE | FALSE | 0 | FALSE | FALSE | 0 | TRUE | FALSE | TRUE | 0 | TRUE | TRUE | TRUE | TRUE | TRUE | TRUE | FALSE | FALSE | FALSE | FALSE | FALSE | FALSE | FALSE | FALSE | FALSE | FALSE | FALSE | FALSE | FALSE | FALSE | 0 |  | 0
51 | Elektros generatorius, mobilus | Vilniaus aikštelė Gudelių g. 49, Vilnius | SDMO Technic 15000 TE AVR | 11.5 | benzinas | TRUE | TRUE | FALSE | TRUE | FALSE | FALSE | 0 | TRUE | TRUE | TRUE | FALSE | FALSE | TRUE | FALSE | FALSE | FALSE | FALSE | TRUE | FALSE | TRUE | 0 | FALSE | FALSE | FALSE | FALSE | FALSE | 0 | TRUE | TRUE | TRUE | TRUE | TRUE | TRUE | FALSE | TRUE | TRUE | TRUE | FALSE | 0 | FALSE | FALSE | 0 | TRUE | FALSE | TRUE | 0 | TRUE | TRUE | TRUE | TRUE | TRUE | TRUE | FALSE | FALSE | FALSE | FALSE | FALSE | FALSE | FALSE | FALSE | FALSE | FALSE | FALSE | FALSE | FALSE | FALSE | 0 |  | 0
Dujų kompresorių skyrius (Jauniūnai)
52 | Elektros generatorius Nr. 1, stacionarus | Liukonių vs. 3, Jauniūnų sen., Širvintų r. sav | Perkins DGDF 6002 | 679 | dyzelinas | FALSE | FALSE | FALSE | FALSE | FALSE | FALSE | 0 | TRUE | TRUE | TRUE | TRUE | TRUE | TRUE | TRUE | TRUE | TRUE | TRUE | FALSE | TRUE | TRUE | 0 | TRUE | TRUE | TRUE | TRUE | TRUE | 0 | FALSE | FALSE | FALSE | TRUE | FALSE | TRUE | TRUE | TRUE | TRUE | TRUE | FALSE | 0 | FALSE | FALSE | 0 | TRUE | TRUE | TRUE | 0 | TRUE | TRUE | TRUE | TRUE | TRUE | TRUE | FALSE | FALSE | FALSE | FALSE | FALSE | FALSE | TRUE | TRUE | TRUE | FALSE | FALSE | FALSE | FALSE | FALSE | 0 |  | 0
53 | Elektros generatorius Nr. 1, stacionarus | Liukonių vs. 3, Jauniūnų sen., Širvintų r. sav | Perkins DGDF 6002 | 679 | dyzelinas | FALSE | FALSE | FALSE | FALSE | FALSE | FALSE | 0 | TRUE | TRUE | TRUE | TRUE | TRUE | TRUE | TRUE | TRUE | TRUE | TRUE | FALSE | TRUE | TRUE | 0 | TRUE | TRUE | TRUE | TRUE | TRUE | 0 | FALSE | FALSE | FALSE | TRUE | FALSE | TRUE | TRUE | TRUE | TRUE | TRUE | FALSE | 0 | FALSE | FALSE | 0 | TRUE | TRUE | TRUE | 0 | TRUE | TRUE | TRUE | TRUE | TRUE | TRUE | FALSE | FALSE | FALSE | FALSE | FALSE | FALSE | TRUE | TRUE | TRUE | FALSE | FALSE | FALSE | FALSE | FALSE | 0 |  | 0
54 | Elektros generatorius, mobilus | Liukonių vs. 3, Jauniūnų sen., Širvintų r. sav | HONDA ECT 6500 (variklis GX390 HONDA 13.0) | 8.7 | benzinas | TRUE | TRUE | FALSE | TRUE | FALSE | FALSE | 0 | TRUE | TRUE | TRUE | FALSE | FALSE | TRUE | FALSE | FALSE | FALSE | FALSE | TRUE | FALSE | TRUE | 0 | FALSE | FALSE | FALSE | FALSE | FALSE | 0 | TRUE | TRUE | TRUE | TRUE | TRUE | TRUE | FALSE | TRUE | TRUE | TRUE | FALSE | 0 | FALSE | FALSE | 0 | TRUE | FALSE | TRUE | 0 | TRUE | TRUE | TRUE | TRUE | TRUE | TRUE | FALSE | FALSE | FALSE | FALSE | FALSE | FALSE | FALSE | FALSE | FALSE | FALSE | FALSE | FALSE | FALSE | FALSE | 0 |  | 0
Elektros ir automatikos skyrius (Panevėžys)
55 | Elektros generatorius, stacionarus | Daugėlių DSS, Smilgių g. 6, Gūragių k., Kuršėnų kaimiškoji sen., Šiaulių r. sav. | Generga TD10HLE | 8 | dyzelinas | FALSE | TRUE | TRUE | TRUE | FALSE | FALSE | 0 | TRUE | TRUE | TRUE | TRUE | TRUE | TRUE | TRUE | FALSE | FALSE | FALSE | FALSE | FALSE | TRUE | 0 | FALSE | FALSE | FALSE | FALSE | FALSE | 0 | FALSE | FALSE | FALSE | TRUE | FALSE | FALSE | FALSE | TRUE | TRUE | TRUE | TRUE | 0 | TRUE | TRUE | 0 | TRUE | TRUE | TRUE | 0 | TRUE | TRUE | FALSE | TRUE | TRUE | TRUE | TRUE | FALSE | FALSE | FALSE | TRUE | TRUE | FALSE | TRUE | TRUE | TRUE | TRUE | TRUE | TRUE | TRUE | 0 |  | 0
56 | Elektros generatorius, stacionarus | Panevėžio - 1 DSS, Pušaloto g. 220, Bliūdžių k., Panevėžio sen., Panevėžio r. sav. | VISA 20 kVA P21B | 15 | dyzelinas | FALSE | TRUE | TRUE | TRUE | FALSE | TRUE | 0 | TRUE | TRUE | TRUE | TRUE | TRUE | TRUE | TRUE | TRUE | TRUE | TRUE | FALSE | TRUE | TRUE | 0 | TRUE | TRUE | TRUE | TRUE | TRUE | 0 | FALSE | FALSE | FALSE | TRUE | FALSE | FALSE | TRUE | TRUE | TRUE | TRUE | TRUE | 0 | TRUE | TRUE | 0 | TRUE | TRUE | TRUE | 0 | TRUE | TRUE | FALSE | TRUE | TRUE | TRUE | TRUE | FALSE | FALSE | FALSE | TRUE | TRUE | TRUE | TRUE | TRUE | TRUE | TRUE | TRUE | TRUE | TRUE | 0 |  | 0
57 | Elektros generatorius, stacionarus | Gegužinės DSS, Statybininkų g. 3a, Gegužinės k., Paįstrio sen., Panevėžio r. sav. | Generga TD10HLE | 8 | dyzelinas | FALSE | TRUE | TRUE | TRUE | FALSE | FALSE | 0 | TRUE | TRUE | TRUE | TRUE | TRUE | TRUE | TRUE | FALSE | FALSE | FALSE | FALSE | FALSE | TRUE | 0 | FALSE | FALSE | FALSE | FALSE | FALSE | 0 | FALSE | FALSE | FALSE | TRUE | FALSE | FALSE | FALSE | TRUE | TRUE | TRUE | TRUE | 0 | TRUE | TRUE | 0 | TRUE | TRUE | TRUE | 0 | TRUE | TRUE | FALSE | TRUE | TRUE | TRUE | TRUE | FALSE | FALSE | FALSE | TRUE | TRUE | FALSE | TRUE | TRUE | TRUE | TRUE | TRUE | TRUE | TRUE | 0 |  | 0
58 | Elektros generatorius, stacionarus | Pasvalio DSS, Tilto g. 10, Ustukių k., Pasvalio apylinkių sen., Pasvalio r. sav. | Hatz Diesel 1D81S | 8.5 | dyzelinas | FALSE | TRUE | TRUE | TRUE | FALSE | FALSE | 0 | TRUE | TRUE | TRUE | TRUE | TRUE | TRUE | TRUE | FALSE | FALSE | FALSE | FALSE | FALSE | TRUE | 0 | FALSE | FALSE | FALSE | FALSE | FALSE | 0 | FALSE | FALSE | FALSE | TRUE | FALSE | FALSE | FALSE | TRUE | TRUE | TRUE | TRUE | 0 | TRUE | TRUE | 0 | TRUE | TRUE | TRUE | 0 | TRUE | TRUE | FALSE | TRUE | TRUE | TRUE | TRUE | FALSE | FALSE | FALSE | TRUE | TRUE | FALSE | TRUE | TRUE | TRUE | TRUE | TRUE | TRUE | TRUE | 0 |  | 0
59 | Elektros generatorius, stacionarus | Biržų DSS, Saločių g. 30, Biržų k., Širvenos sen., Biržų r. sav. | Generga TD10HLE | 8 | dyzelinas | FALSE | TRUE | TRUE | TRUE | FALSE | FALSE | 0 | TRUE | TRUE | TRUE | TRUE | TRUE | TRUE | TRUE | FALSE | FALSE | FALSE | FALSE | FALSE | TRUE | 0 | FALSE | FALSE | FALSE | FALSE | FALSE | 0 | FALSE | FALSE | FALSE | TRUE | FALSE | FALSE | FALSE | TRUE | TRUE | TRUE | TRUE | 0 | TRUE | TRUE | 0 | TRUE | TRUE | TRUE | 0 | TRUE | TRUE | FALSE | TRUE | TRUE | TRUE | TRUE | FALSE | FALSE | FALSE | TRUE | TRUE | FALSE | TRUE | TRUE | TRUE | TRUE | TRUE | TRUE | TRUE | 0 |  | 0
60 | Elektros generatorius, stacionarus | Kužių DSS, Norutaičių k. 1, Kužių sen., Šiaulių r. sav. | Generga TD7YE Yanmar L100N5 | 5.2 | dyzelinas | FALSE | TRUE | TRUE | TRUE | FALSE | FALSE | 0 | TRUE | TRUE | TRUE | TRUE | TRUE | TRUE | TRUE | FALSE | FALSE | FALSE | FALSE | FALSE | TRUE | 0 | FALSE | FALSE | FALSE | FALSE | FALSE | 0 | FALSE | FALSE | FALSE | TRUE | FALSE | FALSE | FALSE | TRUE | TRUE | TRUE | TRUE | 0 | TRUE | TRUE | 0 | TRUE | TRUE | TRUE | 0 | TRUE | TRUE | FALSE | TRUE | TRUE | TRUE | TRUE | FALSE | FALSE | FALSE | TRUE | TRUE | FALSE | TRUE | TRUE | TRUE | TRUE | TRUE | TRUE | TRUE | 0 |  | 0
61 | Elektros generatorius, stacionarus | Klaipėdos - 1 DSS, Tilžės g. 73, Klaipėdos m., Klaipėdos m. sav. | T 12HK Mitsubishi (lauko tipo) | 9.6 | dyzelinas | FALSE | TRUE | TRUE | TRUE | FALSE | TRUE | 0 | TRUE | TRUE | TRUE | TRUE | TRUE | TRUE | TRUE | TRUE | TRUE | TRUE | FALSE | TRUE | TRUE | 0 | TRUE | TRUE | TRUE | TRUE | TRUE | 0 | FALSE | FALSE | FALSE | TRUE | FALSE | FALSE | TRUE | TRUE | TRUE | TRUE | TRUE | 0 | TRUE | TRUE | 0 | TRUE | TRUE | TRUE | 0 | TRUE | TRUE | FALSE | TRUE | TRUE | TRUE | TRUE | FALSE | FALSE | FALSE | TRUE | TRUE | TRUE | TRUE | TRUE | TRUE | TRUE | TRUE | TRUE | TRUE | 0 |  | 0
62 | Elektros generatorius, stacionarus | Pajiešmenių DSS, Taikos g. 17, Pajiešmenių k., Krinčino sen., Pasvalio r. sav. | Generga TD12KE Kohler Lombardini 25LD425 | 9.6 | dyzelinas | FALSE | TRUE | TRUE | TRUE | FALSE | FALSE | 0 | TRUE | TRUE | TRUE | TRUE | TRUE | TRUE | TRUE | FALSE | FALSE | FALSE | FALSE | FALSE | TRUE | 0 | FALSE | FALSE | FALSE | FALSE | FALSE | 0 | FALSE | FALSE | FALSE | TRUE | FALSE | FALSE | FALSE | TRUE | TRUE | TRUE | TRUE | 0 | TRUE | TRUE | 0 | TRUE | TRUE | TRUE | 0 | TRUE | TRUE | FALSE | TRUE | TRUE | TRUE | TRUE | FALSE | FALSE | FALSE | TRUE | TRUE | FALSE | TRUE | TRUE | TRUE | TRUE | TRUE | TRUE | TRUE | 0 |  | 0
63 | Elektros generatorius, stacionarus | Plungės DSS, Birutės g. 6, Kaušėnų k., Nausodžio sen., Plungės r. sav. | Generga TD10HLE | 8 | dyzelinas | FALSE | TRUE | TRUE | TRUE | FALSE | FALSE | 0 | TRUE | TRUE | TRUE | TRUE | TRUE | TRUE | TRUE | FALSE | FALSE | FALSE | FALSE | FALSE | TRUE | 0 | FALSE | FALSE | FALSE | FALSE | FALSE | 0 | FALSE | FALSE | FALSE | TRUE | FALSE | FALSE | FALSE | TRUE | TRUE | TRUE | TRUE | 0 | TRUE | TRUE | 0 | TRUE | TRUE | TRUE | 0 | TRUE | TRUE | FALSE | TRUE | TRUE | TRUE | TRUE | FALSE | FALSE | FALSE | TRUE | TRUE | FALSE | TRUE | TRUE | TRUE | TRUE | TRUE | TRUE | TRUE | 0 |  | 0
64 | Elektros generatorius, stacionarus | N. Akmenės DSS, Žagarės kelias 2A, N. Akmenės m., N.Akmenės miesto sen., Akmenės r. sav. | Hatz Diesel 1D81S | 8.5 | dyzelinas | FALSE | TRUE | TRUE | TRUE | FALSE | FALSE | 0 | TRUE | TRUE | TRUE | TRUE | TRUE | TRUE | TRUE | FALSE | FALSE | FALSE | TRUE | FALSE | TRUE | 0 | FALSE | FALSE | FALSE | FALSE | FALSE | 0 | FALSE | FALSE | FALSE | TRUE | FALSE | FALSE | FALSE | TRUE | TRUE | TRUE | TRUE | 0 | TRUE | TRUE | 0 | TRUE | TRUE | TRUE | 0 | TRUE | TRUE | FALSE | TRUE | TRUE | TRUE | TRUE | FALSE | FALSE | FALSE | TRUE | TRUE | FALSE | TRUE | TRUE | TRUE | TRUE | TRUE | TRUE | TRUE | 0 |  | 0
65 | Elektros generatorius, stacionarus | Šiaulių DSS, Vijolės g. 15, Vinkšnėnų k., Šiaulių kaimiškoji sen., Šiaulių r. sav. | Generga TD20PA | 22 | dyzelinas | FALSE | TRUE | TRUE | TRUE | FALSE | TRUE | 0 | TRUE | TRUE | TRUE | TRUE | TRUE | TRUE | TRUE | TRUE | TRUE | TRUE | FALSE | TRUE | TRUE | 0 | TRUE | TRUE | TRUE | TRUE | TRUE | 0 | FALSE | FALSE | FALSE | TRUE | FALSE | FALSE | TRUE | TRUE | TRUE | TRUE | TRUE | 0 | TRUE | TRUE | 0 | TRUE | TRUE | TRUE | 0 | TRUE | TRUE | FALSE | TRUE | TRUE | TRUE | TRUE | FALSE | FALSE | FALSE | TRUE | TRUE | TRUE | TRUE | TRUE | TRUE | TRUE | TRUE | TRUE | TRUE | 0 |  | 0
66 | Elektros generatorius, stacionarus | Vandžiogalos DSS, Parko g. 34, Vandžiogalos miestelis, Vandžiogalos sen., Kauno r. sav. | Generga TD12KE Kohler Lombardini 25LD425 | 9.6 | dyzelinas | FALSE | TRUE | TRUE | TRUE | FALSE | FALSE | 0 | TRUE | TRUE | TRUE | TRUE | TRUE | TRUE | TRUE | FALSE | FALSE | FALSE | FALSE | FALSE | TRUE | 0 | FALSE | FALSE | FALSE | FALSE | FALSE | 0 | FALSE | FALSE | FALSE | TRUE | FALSE | FALSE | FALSE | TRUE | TRUE | TRUE | TRUE | 0 | TRUE | TRUE | 0 | TRUE | TRUE | TRUE | 0 | TRUE | TRUE | FALSE | TRUE | TRUE | TRUE | TRUE | FALSE | FALSE | FALSE | TRUE | TRUE | FALSE | TRUE | TRUE | TRUE | TRUE | TRUE | TRUE | TRUE | 0 |  | 0
67 | Elektros generatorius, stacionarus | Raguvos DSS, Vilniaus g. 27, Kritižio k., Raguvos sen. Panevėžio r. sav. | Generga TD10HLE | 8 | dyzelinas | FALSE | TRUE | TRUE | TRUE | FALSE | FALSE | 0 | TRUE | TRUE | TRUE | TRUE | TRUE | TRUE | TRUE | FALSE | FALSE | FALSE | FALSE | FALSE | TRUE | 0 | FALSE | FALSE | FALSE | FALSE | FALSE | 0 | FALSE | FALSE | FALSE | TRUE | FALSE | FALSE | FALSE | TRUE | TRUE | TRUE | TRUE | 0 | TRUE | TRUE | 0 | TRUE | TRUE | TRUE | 0 | TRUE | TRUE | FALSE | TRUE | TRUE | TRUE | TRUE | FALSE | FALSE | FALSE | TRUE | TRUE | FALSE | TRUE | TRUE | TRUE | TRUE | TRUE | TRUE | TRUE | 0 |  | 0
68 | Elektros generatorius, stacionarus | Palangos DSS, Pušų g. 15, Vydmantų k., Vydmantų sen., Kretingos r. sav. | Kohler Lombardini TD10KE | 9.6 | dyzelinas | FALSE | TRUE | TRUE | TRUE | FALSE | FALSE | 0 | TRUE | TRUE | TRUE | TRUE | TRUE | TRUE | TRUE | FALSE | FALSE | FALSE | FALSE | FALSE | TRUE | 0 | FALSE | FALSE | FALSE | FALSE | FALSE | 0 | FALSE | FALSE | FALSE | TRUE | FALSE | FALSE | FALSE | TRUE | TRUE | TRUE | TRUE | 0 | TRUE | TRUE | 0 | TRUE | TRUE | TRUE | 0 | TRUE | TRUE | FALSE | TRUE | TRUE | TRUE | TRUE | FALSE | FALSE | FALSE | TRUE | TRUE | FALSE | TRUE | TRUE | TRUE | TRUE | TRUE | TRUE | TRUE | 0 |  | 0
69 | Elektros generatorius, stacionarus | Kretingos DSS, Tolių g. 17, Kluonalių k., Žalgirio sen., Kretingos r. sav. | Gesan DPAS 10E+ATS (lauko tipo) | 5.4 | dyzelinas | FALSE | TRUE | TRUE | TRUE | FALSE | TRUE | 0 | TRUE | TRUE | TRUE | TRUE | TRUE | TRUE | TRUE | TRUE | TRUE | TRUE | FALSE | TRUE | TRUE | 0 | TRUE | TRUE | TRUE | TRUE | TRUE | 0 | FALSE | FALSE | FALSE | TRUE | FALSE | FALSE | TRUE | TRUE | TRUE | TRUE | TRUE | 0 | TRUE | TRUE | 0 | TRUE | TRUE | TRUE | 0 | TRUE | TRUE | FALSE | TRUE | TRUE | TRUE | TRUE | FALSE | FALSE | FALSE | TRUE | TRUE | TRUE | TRUE | TRUE | TRUE | TRUE | TRUE | TRUE | TRUE | 0 |  | 0
70 | Elektros generatorius, stacionarus | Anykščių DSS, Jurzdiko k., 11, Anykščių sen., Anykščių r. sav. | Generga TD12KE Kohler Lombardini 25LD425-2 | 9.6 | dyzelinas | FALSE | TRUE | TRUE | TRUE | FALSE | FALSE | 0 | TRUE | TRUE | TRUE | TRUE | TRUE | TRUE | TRUE | FALSE | FALSE | FALSE | FALSE | FALSE | TRUE | 0 | FALSE | FALSE | FALSE | FALSE | FALSE | 0 | FALSE | FALSE | FALSE | TRUE | FALSE | FALSE | FALSE | TRUE | TRUE | TRUE | TRUE | 0 | TRUE | TRUE | 0 | TRUE | TRUE | TRUE | 0 | TRUE | TRUE | FALSE | TRUE | TRUE | TRUE | TRUE | FALSE | FALSE | FALSE | TRUE | TRUE | FALSE | TRUE | TRUE | TRUE | TRUE | TRUE | TRUE | TRUE | 0 |  | 0
71 | Elektros generatorius, stacionarus | Utenos DSS, Šabaldauskų k. 1, Utenos sen., Utenos r. sav. | Generga TD12KE Kohler Lombardini 25LD425-2 | 9.6 | dyzelinas | FALSE | TRUE | TRUE | TRUE | FALSE | FALSE | 0 | TRUE | TRUE | TRUE | TRUE | TRUE | TRUE | TRUE | FALSE | FALSE | FALSE | FALSE | FALSE | TRUE | 0 | FALSE | FALSE | FALSE | FALSE | FALSE | 0 | FALSE | FALSE | FALSE | TRUE | FALSE | FALSE | FALSE | TRUE | TRUE | TRUE | TRUE | 0 | TRUE | TRUE | 0 | TRUE | TRUE | TRUE | 0 | TRUE | TRUE | FALSE | TRUE | TRUE | TRUE | TRUE | FALSE | FALSE | FALSE | TRUE | TRUE | FALSE | TRUE | TRUE | TRUE | TRUE | TRUE | TRUE | TRUE | 0 |  | 0
72 | Elektros generatorius, stacionarus | Pakruojo DSS, Radviliškio g. 2, Bališkių k., Rozalimo sen., Pakruojo r. sav. | Generga TD12KE Kohler Lombardini 25LD425 | 9.6 | dyzelinas | FALSE | TRUE | TRUE | TRUE | FALSE | FALSE | 0 | TRUE | TRUE | TRUE | TRUE | TRUE | TRUE | TRUE | FALSE | FALSE | FALSE | FALSE | FALSE | TRUE | 0 | FALSE | FALSE | FALSE | FALSE | FALSE | 0 | FALSE | FALSE | FALSE | TRUE | FALSE | FALSE | FALSE | TRUE | TRUE | TRUE | TRUE | 0 | TRUE | TRUE | 0 | TRUE | TRUE | TRUE | 0 | TRUE | TRUE | FALSE | TRUE | TRUE | TRUE | TRUE | FALSE | FALSE | FALSE | TRUE | TRUE | FALSE | TRUE | TRUE | TRUE | TRUE | TRUE | TRUE | TRUE | 0 |  | 0
73 | Elektros generatorius, stacionarus | Taujėnų DSS, Šveikautiškių k. 7, Taujėnų sen., Ukmergės r. sav. | Generga TD10HLE | 8 | dyzelinas | FALSE | TRUE | TRUE | TRUE | FALSE | FALSE | 0 | TRUE | TRUE | TRUE | TRUE | TRUE | TRUE | TRUE | FALSE | FALSE | FALSE | FALSE | FALSE | TRUE | 0 | FALSE | FALSE | FALSE | FALSE | FALSE | 0 | FALSE | FALSE | FALSE | TRUE | FALSE | FALSE | FALSE | TRUE | TRUE | TRUE | TRUE | 0 | TRUE | TRUE | 0 | TRUE | TRUE | TRUE | 0 | TRUE | TRUE | FALSE | TRUE | TRUE | TRUE | TRUE | FALSE | FALSE | FALSE | TRUE | TRUE | FALSE | TRUE | TRUE | TRUE | TRUE | TRUE | TRUE | TRUE | 0 |  | 0
74 | Elektros generatorius, stacionarus | Kėdainių DSS, Keleriškių k., Kėdainių m. sen., Kėdainių r. sav. | Generga TD20PA | 22 | dyzelinas | FALSE | TRUE | TRUE | TRUE | FALSE | TRUE | 0 | TRUE | TRUE | TRUE | TRUE | TRUE | TRUE | TRUE | TRUE | TRUE | TRUE | FALSE | TRUE | TRUE | 0 | TRUE | TRUE | TRUE | TRUE | TRUE | 0 | FALSE | FALSE | FALSE | TRUE | FALSE | FALSE | TRUE | TRUE | TRUE | TRUE | TRUE | 0 | TRUE | TRUE | 0 | TRUE | TRUE | TRUE | 0 | TRUE | TRUE | FALSE | TRUE | TRUE | TRUE | TRUE | FALSE | FALSE | FALSE | TRUE | TRUE | TRUE | TRUE | TRUE | TRUE | TRUE | TRUE | TRUE | TRUE | 0 |  | 0
75 | Elektros generatorius, stacionarus | Telšių DSS, Geležinkelio g. 24B, Telšiai | Generga TD20PA | 22 | dyzelinas | FALSE | TRUE | TRUE | TRUE | FALSE | TRUE | 0 | TRUE | TRUE | TRUE | TRUE | TRUE | TRUE | TRUE | TRUE | TRUE | TRUE | FALSE | TRUE | TRUE | 0 | TRUE | TRUE | TRUE | TRUE | TRUE | 0 | FALSE | FALSE | FALSE | TRUE | FALSE | FALSE | TRUE | TRUE | TRUE | TRUE | TRUE | 0 | TRUE | TRUE | 0 | TRUE | TRUE | TRUE | 0 | TRUE | TRUE | FALSE | TRUE | TRUE | TRUE | TRUE | FALSE | FALSE | FALSE | TRUE | TRUE | TRUE | TRUE | TRUE | TRUE | TRUE | TRUE | TRUE | TRUE | 0 |  | 0
76 | Elektros generatorius, stacionarus | Ukmergės DSS, Vytauto g. 108, Tvarkų k., Vidiškių sen., Ukmergės r. sav. | T 12HK Mitsubishi (lauko tipo) | 9.6 | dyzelinas | FALSE | TRUE | TRUE | TRUE | FALSE | TRUE | 0 | TRUE | TRUE | TRUE | TRUE | TRUE | TRUE | TRUE | TRUE | TRUE | TRUE | FALSE | TRUE | TRUE | 0 | TRUE | TRUE | TRUE | TRUE | TRUE | 0 | FALSE | FALSE | FALSE | TRUE | FALSE | FALSE | TRUE | TRUE | TRUE | TRUE | TRUE | 0 | TRUE | TRUE | 0 | TRUE | TRUE | TRUE | 0 | TRUE | TRUE | FALSE | TRUE | TRUE | TRUE | TRUE | FALSE | FALSE | FALSE | TRUE | TRUE | TRUE | TRUE | TRUE | TRUE | TRUE | TRUE | TRUE | TRUE | 0 |  | 0
77 | Elektros generatorius, stacionarus | Gargždų DSS, Kretingos Plento g. 45, Gargždai | Generga TD12KE Kohler Lombardini 25LD425-2 | 9.6 | dyzelinas | FALSE | TRUE | TRUE | TRUE | FALSE | FALSE | 0 | TRUE | TRUE | TRUE | TRUE | TRUE | TRUE | TRUE | FALSE | FALSE | FALSE | FALSE | FALSE | TRUE | 0 | FALSE | FALSE | FALSE | FALSE | FALSE | 0 | FALSE | FALSE | FALSE | TRUE | FALSE | FALSE | FALSE | TRUE | TRUE | TRUE | TRUE | 0 | TRUE | TRUE | 0 | TRUE | TRUE | TRUE | 0 | TRUE | TRUE | FALSE | TRUE | TRUE | TRUE | TRUE | FALSE | FALSE | FALSE | TRUE | TRUE | FALSE | TRUE | TRUE | TRUE | TRUE | TRUE | TRUE | TRUE | 0 |  | 0
78 | Elektros generatorius, stacionarus | Panevėžio - 2 DSS, Klevų g. 96, Vaivadų k., Panevėžio sen., Panevėžio r. sav. | Hatz Diesel 1D81S | 7.5 | dyzelinas | FALSE | TRUE | TRUE | TRUE | FALSE | FALSE | 0 | TRUE | TRUE | TRUE | TRUE | TRUE | TRUE | TRUE | FALSE | FALSE | FALSE | TRUE | FALSE | TRUE | 0 | FALSE | FALSE | FALSE | FALSE | FALSE | 0 | FALSE | FALSE | FALSE | TRUE | FALSE | FALSE | FALSE | TRUE | TRUE | TRUE | TRUE | 0 | TRUE | TRUE | 0 | TRUE | TRUE | TRUE | 0 | TRUE | TRUE | FALSE | TRUE | TRUE | TRUE | TRUE | FALSE | FALSE | FALSE | TRUE | TRUE | FALSE | TRUE | TRUE | TRUE | TRUE | TRUE | TRUE | TRUE | 0 |  | 0
79 | Elektros generatorius, stacionarus | Mažeikių DAS, Rudausių k. 1, Naujosios Akmenės kaimiškoji sen., Akmenės r. sav. | Generga TD10HLE | 8 | dyzelinas | FALSE | TRUE | TRUE | TRUE | FALSE | FALSE | 0 | TRUE | TRUE | TRUE | TRUE | TRUE | TRUE | TRUE | FALSE | FALSE | FALSE | FALSE | FALSE | TRUE | 0 | FALSE | FALSE | FALSE | FALSE | FALSE | 0 | FALSE | FALSE | FALSE | TRUE | FALSE | FALSE | FALSE | TRUE | TRUE | TRUE | TRUE | 0 | TRUE | TRUE | 0 | TRUE | TRUE | TRUE | 0 | TRUE | TRUE | FALSE | TRUE | TRUE | TRUE | TRUE | FALSE | FALSE | FALSE | TRUE | TRUE | FALSE | TRUE | TRUE | TRUE | TRUE | TRUE | TRUE | TRUE | 0 |  | 0
80 | Elektros generatorius, stacionarus | Kiemėnų DAS, Kiemėnų g. 71a, Kiemėnų k., Namišių sen., Pasvalio r. sav. | Generga TD45PA | 36 | dyzelinas | FALSE | TRUE | TRUE | TRUE | FALSE | TRUE | 0 | TRUE | TRUE | TRUE | TRUE | TRUE | TRUE | TRUE | TRUE | TRUE | TRUE | FALSE | TRUE | TRUE | 0 | TRUE | TRUE | TRUE | TRUE | TRUE | 0 | FALSE | FALSE | FALSE | TRUE | FALSE | FALSE | TRUE | TRUE | TRUE | TRUE | TRUE | 0 | TRUE | TRUE | 0 | TRUE | TRUE | TRUE | 0 | TRUE | TRUE | FALSE | TRUE | TRUE | TRUE | TRUE | FALSE | FALSE | FALSE | TRUE | TRUE | TRUE | TRUE | TRUE | TRUE | TRUE | TRUE | TRUE | TRUE | 0 |  | 0
81 | Elektros generatorius, stacionarus | Radviliškio DSS, Mėlidų g.1, Kaulinių k., Aukštelkų sen., Radviliškio r. sav. | Generga TD10HLE | 8 | dyzelinas | FALSE | TRUE | TRUE | TRUE | FALSE | FALSE | 0 | TRUE | TRUE | TRUE | TRUE | TRUE | TRUE | TRUE | FALSE | FALSE | FALSE | FALSE | FALSE | TRUE | 0 | FALSE | FALSE | FALSE | FALSE | FALSE | 0 | FALSE | FALSE | FALSE | TRUE | FALSE | FALSE | FALSE | TRUE | TRUE | TRUE | TRUE | 0 | TRUE | TRUE | 0 | TRUE | TRUE | TRUE | 0 | TRUE | TRUE | FALSE | TRUE | TRUE | TRUE | TRUE | FALSE | FALSE | FALSE | TRUE | TRUE | FALSE | TRUE | TRUE | TRUE | TRUE | TRUE | TRUE | TRUE | 0 |  | 0
82 | Elektros generatorius, stacionarus | Papilės DSS, Kruopių g. 30, Pelkelės k., Papilės sen., Akmenės r. sav. | Hatz Diesel 1D81S | 7.5 | dyzelinas | FALSE | TRUE | TRUE | TRUE | FALSE | FALSE | 0 | TRUE | TRUE | TRUE | TRUE | TRUE | TRUE | TRUE | FALSE | FALSE | FALSE | TRUE | FALSE | TRUE | 0 | FALSE | FALSE | FALSE | FALSE | FALSE | 0 | FALSE | FALSE | FALSE | TRUE | FALSE | FALSE | FALSE | TRUE | TRUE | TRUE | TRUE | 0 | TRUE | TRUE | 0 | TRUE | TRUE | TRUE | 0 | TRUE | TRUE | FALSE | TRUE | TRUE | TRUE | TRUE | FALSE | FALSE | FALSE | TRUE | TRUE | FALSE | TRUE | TRUE | TRUE | TRUE | TRUE | TRUE | TRUE | 0 |  | 0
83 | Elektros generatorius, stacionarus | Rietavo DSS, Vitkų k. 2, Daugėdų sen., Rietavo sav. | T 15HK Mitsubishi L3E SDH | 15 | dyzelinas | FALSE | TRUE | TRUE | TRUE | FALSE | TRUE | 0 | TRUE | TRUE | TRUE | TRUE | TRUE | TRUE | TRUE | TRUE | TRUE | TRUE | FALSE | TRUE | TRUE | 0 | TRUE | TRUE | TRUE | TRUE | TRUE | 0 | FALSE | FALSE | FALSE | TRUE | FALSE | FALSE | TRUE | TRUE | TRUE | TRUE | TRUE | 0 | TRUE | TRUE | 0 | TRUE | TRUE | TRUE | 0 | TRUE | TRUE | FALSE | TRUE | TRUE | TRUE | TRUE | FALSE | FALSE | FALSE | TRUE | TRUE | TRUE | TRUE | TRUE | TRUE | TRUE | TRUE | TRUE | TRUE | 0 |  | 0
84 | Elektros generatorius, stacionarus | Alksnupių DSS, Šileikonių k.13, Pakalniškių sen., Radviliškio r. sav. | Hatz Diesel 1D81S | 7.5 | dyzelinas | FALSE | TRUE | TRUE | TRUE | FALSE | FALSE | 0 | TRUE | TRUE | TRUE | TRUE | TRUE | TRUE | TRUE | FALSE | FALSE | FALSE | TRUE | FALSE | TRUE | 0 | FALSE | FALSE | FALSE | FALSE | FALSE | 0 | FALSE | FALSE | FALSE | TRUE | FALSE | FALSE | FALSE | TRUE | TRUE | TRUE | TRUE | 0 | TRUE | TRUE | 0 | TRUE | TRUE | TRUE | 0 | TRUE | TRUE | FALSE | TRUE | TRUE | TRUE | TRUE | FALSE | FALSE | FALSE | TRUE | TRUE | FALSE | TRUE | TRUE | TRUE | TRUE | TRUE | TRUE | TRUE | 0 |  | 0
85 | Elektros generatorius, stacionarus | Klaipėdos - 2 DSS, Birbinčių g. 52, Kiškėnų k., Dovilų sen., Klaipėdos r. sav. | TD20P/A (Perkins 404D-22G) | 15 | dyzelinas | FALSE | TRUE | TRUE | TRUE | FALSE | FALSE | 0 | TRUE | TRUE | TRUE | TRUE | TRUE | TRUE | TRUE | FALSE | FALSE | FALSE | FALSE | FALSE | TRUE | 0 | FALSE | FALSE | FALSE | FALSE | FALSE | 0 | FALSE | FALSE | FALSE | TRUE | FALSE | FALSE | FALSE | TRUE | TRUE | TRUE | TRUE | 0 | TRUE | TRUE | 0 | TRUE | TRUE | TRUE | 0 | TRUE | TRUE | FALSE | TRUE | TRUE | TRUE | TRUE | FALSE | FALSE | FALSE | TRUE | TRUE | FALSE | TRUE | TRUE | TRUE | TRUE | TRUE | TRUE | TRUE | 0 |  | 0
86 | Elektros generatorius, stacionarus | Tauragės DSS, Šakių k. 2, Gaurės sen., Tauragės r. sav. | Hatz Diesel 1D81S | 7.5 | dyzelinas | FALSE | TRUE | TRUE | TRUE | FALSE | FALSE | 0 | TRUE | TRUE | TRUE | TRUE | TRUE | TRUE | TRUE | FALSE | FALSE | FALSE | TRUE | FALSE | TRUE | 0 | FALSE | FALSE | FALSE | FALSE | FALSE | 0 | FALSE | FALSE | FALSE | TRUE | FALSE | FALSE | FALSE | TRUE | TRUE | TRUE | TRUE | 0 | TRUE | TRUE | 0 | TRUE | TRUE | TRUE | 0 | TRUE | TRUE | FALSE | TRUE | TRUE | TRUE | TRUE | FALSE | FALSE | FALSE | TRUE | TRUE | FALSE | TRUE | TRUE | TRUE | TRUE | TRUE | TRUE | TRUE | 0 |  | 0
87 | Elektros generatorius, mobilus | Verslo g. 11, Maksvytiškių k., Panevėžio r. | Lambordini LDW 903 HLW3-15 MOV-INS | 12 | dyzelinas | TRUE | TRUE | TRUE | TRUE | FALSE | TRUE | 0 | TRUE | TRUE | TRUE | TRUE | TRUE | TRUE | TRUE | TRUE | TRUE | TRUE | FALSE | TRUE | TRUE | 0 | TRUE | TRUE | TRUE | TRUE | TRUE | 0 | FALSE | FALSE | FALSE | TRUE | FALSE | FALSE | TRUE | TRUE | TRUE | TRUE | TRUE | 0 | TRUE | TRUE | 0 | TRUE | TRUE | TRUE | 0 | TRUE | TRUE | FALSE | TRUE | TRUE | TRUE | TRUE | TRUE | TRUE | TRUE | TRUE | TRUE | TRUE | TRUE | TRUE | TRUE | TRUE | TRUE | TRUE | TRUE | 0 |  | 0
88 | Elektros generatorius, mobilus | Verslo g. 11, Maksvytiškių k., Panevėžio r. | SDMO J33 | 29.7 | dyzelinas | TRUE | TRUE | TRUE | TRUE | FALSE | TRUE | 0 | TRUE | TRUE | TRUE | TRUE | TRUE | TRUE | TRUE | TRUE | TRUE | TRUE | FALSE | TRUE | TRUE | 0 | TRUE | TRUE | TRUE | TRUE | TRUE | 0 | FALSE | FALSE | FALSE | TRUE | FALSE | FALSE | TRUE | TRUE | TRUE | TRUE | TRUE | 0 | TRUE | TRUE | 0 | TRUE | TRUE | TRUE | 0 | TRUE | TRUE | FALSE | TRUE | TRUE | TRUE | TRUE | TRUE | TRUE | TRUE | TRUE | TRUE | TRUE | TRUE | TRUE | TRUE | TRUE | TRUE | TRUE | TRUE | 0 |  | 0
89 | Elektros generatorius, nešiojamas | Verslo g. 11, Maksvytiškių k., Panevėžio r. | Honda EU20IT1F | 5.2 | benzinas | FALSE | TRUE | TRUE | TRUE | FALSE | FALSE | 0 | TRUE | TRUE | TRUE | TRUE | TRUE | TRUE | TRUE | FALSE | FALSE | FALSE | TRUE | FALSE | TRUE | 0 | FALSE | FALSE | FALSE | FALSE | FALSE | 0 | FALSE | FALSE | FALSE | TRUE | FALSE | FALSE | FALSE | TRUE | TRUE | TRUE | TRUE | 0 | TRUE | TRUE | 0 | TRUE | TRUE | TRUE | 0 | TRUE | TRUE | FALSE | TRUE | TRUE | TRUE | TRUE | FALSE | FALSE | FALSE | TRUE | TRUE | FALSE | TRUE | TRUE | FALSE | FALSE | FALSE | FALSE | FALSE | 0 |  | 0
90 | Elektros generatorius, nešiojamas | Verslo g. 11, Maksvytiškių k., Panevėžio r. | BRICK 2019.08:06 | 1.1 | benzinas | FALSE | TRUE | TRUE | TRUE | FALSE | FALSE | 0 | TRUE | TRUE | TRUE | TRUE | TRUE | TRUE | TRUE | FALSE | FALSE | FALSE | TRUE | FALSE | TRUE | 0 | FALSE | FALSE | FALSE | FALSE | FALSE | 0 | FALSE | FALSE | FALSE | TRUE | FALSE | FALSE | FALSE | TRUE | TRUE | TRUE | TRUE | 0 | TRUE | TRUE | 0 | TRUE | TRUE | TRUE | 0 | TRUE | TRUE | FALSE | TRUE | TRUE | TRUE | TRUE | FALSE | FALSE | FALSE | TRUE | TRUE | FALSE | TRUE | TRUE | FALSE | FALSE | FALSE | FALSE | FALSE | 0 |  | 0
Dųjų kompresorių skyrius (Panevėžys)
91 | Elektros generatorius, stacionarus | Verslo g. 11, Maksvytiškių k., Panevėžio r. | SDMO GS410S II A (variklis Volvo Penta TAD1232GE) | 410 | dyzelinas | FALSE | FALSE | FALSE | FALSE | FALSE | FALSE | 0 | TRUE | TRUE | TRUE | TRUE | TRUE | TRUE | TRUE | TRUE | TRUE | TRUE | FALSE | TRUE | TRUE | 0 | TRUE | TRUE | TRUE | TRUE | TRUE | 0 | FALSE | FALSE | FALSE | TRUE | FALSE | TRUE | TRUE | TRUE | TRUE | TRUE | FALSE | 0 | FALSE | FALSE | 0 | TRUE | TRUE | TRUE | 0 | TRUE | TRUE | TRUE | TRUE | TRUE | TRUE | TRUE | FALSE | FALSE | FALSE | FALSE | TRUE | TRUE | TRUE | TRUE | FALSE | FALSE | FALSE | FALSE | FALSE | 0 |  | 0
92 | Elektros generatorius, stacionarus | Verslo g. 11, Maksvytiškių k., Panevėžio r. | SDMO GS410S II A (variklis Volvo Penta TAD1232GE) | 410 | dyzelinas | FALSE | FALSE | FALSE | FALSE | FALSE | FALSE | 0 | TRUE | TRUE | TRUE | TRUE | TRUE | TRUE | TRUE | TRUE | TRUE | TRUE | FALSE | TRUE | TRUE | 0 | TRUE | TRUE | TRUE | TRUE | TRUE | 0 | FALSE | FALSE | FALSE | TRUE | FALSE | TRUE | TRUE | TRUE | TRUE | TRUE | FALSE | 0 | FALSE | FALSE | 0 | TRUE | TRUE | TRUE | 0 | TRUE | TRUE | TRUE | TRUE | TRUE | TRUE | TRUE | FALSE | FALSE | FALSE | FALSE | TRUE | TRUE | TRUE | TRUE | FALSE | FALSE | FALSE | FALSE | FALSE | 0 |  | 0
93 | Elektros generatorius, mobilus | Verslo g. 11, Maksvytiškių k., Panevėžio r. | ZENESSIS ESE 15 TP (variklis PERKINS) | 11.6 | dyzelinas | FALSE | TRUE | FALSE | TRUE | FALSE | FALSE | 0 | TRUE | TRUE | TRUE | TRUE | TRUE | TRUE | TRUE | TRUE | TRUE | TRUE | FALSE | TRUE | TRUE | 0 | TRUE | TRUE | TRUE | TRUE | TRUE | 0 | FALSE | FALSE | FALSE | TRUE | FALSE | TRUE | TRUE | TRUE | TRUE | TRUE | FALSE | 0 | FALSE | FALSE | 0 | TRUE | TRUE | TRUE | 0 | TRUE | TRUE | TRUE | TRUE | TRUE | TRUE | TRUE | FALSE | FALSE | FALSE | FALSE | TRUE | TRUE | TRUE | TRUE | FALSE | FALSE | FALSE | FALSE | FALSE | 0 |  | 0
Tinklų skyrius - resursų grupė (Panevėžys)
94 | Elektros generatorius, mobilus | Verslo g. 11, Maksvytiškių k., Panevėžio r. | HONDA EC 6000 / GX390 HONDA 13.0 | 9.6 | benzinas | FALSE | FALSE | FALSE | FALSE | FALSE | FALSE | 0 | TRUE | FALSE | FALSE | FALSE | FALSE | FALSE | FALSE | FALSE | FALSE | FALSE | TRUE | FALSE | TRUE | 0 | FALSE | FALSE | FALSE | FALSE | FALSE | 0 | FALSE | FALSE | FALSE | FALSE | TRUE | FALSE | FALSE | FALSE | FALSE | FALSE | FALSE | 0 | FALSE | FALSE | 0 | FALSE | FALSE | FALSE | 0 | FALSE | FALSE | FALSE | FALSE | FALSE | FALSE | FALSE | FALSE | FALSE | FALSE | FALSE | FALSE | FALSE | FALSE | FALSE | FALSE | FALSE | FALSE | FALSE | FALSE | 0 |  | 0
95 | Elektros generatorius, mobilus | Verslo g. 11, Maksvytiškių k., Panevėžio r. | Gen Set MPM 8/300 | 14 | dyzelinas | FALSE | TRUE | FALSE | TRUE | TRUE | FALSE | 0 | TRUE | FALSE | FALSE | FALSE | FALSE | TRUE | TRUE | TRUE | TRUE | TRUE | TRUE | FALSE | TRUE | 0 | FALSE | FALSE | FALSE | FALSE | FALSE | 0 | FALSE | FALSE | FALSE | TRUE | TRUE | FALSE | FALSE | TRUE | FALSE | TRUE | FALSE | 0 | FALSE | FALSE | 0 | TRUE | FALSE | TRUE | 0 | TRUE | FALSE | FALSE | FALSE | FALSE | FALSE | TRUE | FALSE | FALSE | FALSE | FALSE | FALSE | FALSE | TRUE | FALSE | FALSE | FALSE | FALSE | FALSE | FALSE | 0 |  | 0
96 | Elektros generatorius, mobilus | Verslo g. 11, Maksvytiškių k., Panevėžio r. | Gen Set MPM 5/180 I-D/AE-Y | 6.5 | dyzelinas | FALSE | TRUE | FALSE | FALSE | TRUE | FALSE | 0 | TRUE | FALSE | FALSE | FALSE | FALSE | TRUE | TRUE | FALSE | TRUE | TRUE | TRUE | FALSE | TRUE | 0 | FALSE | FALSE | FALSE | FALSE | FALSE | 0 | FALSE | FALSE | FALSE | TRUE | TRUE | FALSE | FALSE | TRUE | FALSE | TRUE | FALSE | 0 | FALSE | FALSE | 0 | TRUE | FALSE | TRUE | 0 | TRUE | FALSE | FALSE | FALSE | FALSE | FALSE | TRUE | FALSE | FALSE | FALSE | FALSE | FALSE | FALSE | TRUE | FALSE | FALSE | FALSE | FALSE | FALSE | FALSE | 0 |  | 0
97 | Elektros generatorius, mobilus | Verslo g. 11, Maksvytiškių k., Panevėžio r. | ENDRESS ESE 2000I | 1.6 | benzinas | FALSE | FALSE | FALSE | TRUE | TRUE | FALSE | 0 | TRUE | FALSE | FALSE | FALSE | FALSE | TRUE | FALSE | FALSE | TRUE | TRUE | TRUE | FALSE | TRUE | 0 | FALSE | FALSE | FALSE | FALSE | FALSE | 0 | TRUE | TRUE | TRUE | TRUE | TRUE | FALSE | FALSE | TRUE | FALSE | TRUE | FALSE | 0 | FALSE | FALSE | 0 | TRUE | FALSE | TRUE | 0 | TRUE | FALSE | FALSE | FALSE | FALSE | FALSE | TRUE | FALSE | FALSE | FALSE | FALSE | FALSE | FALSE | FALSE | FALSE | FALSE | FALSE | FALSE | FALSE | FALSE | 0 |  | 0
98 | Elektros generatorius, mobilus | Verslo g. 11, Maksvytiškių k., Panevėžio r. | Honda GX 270, SDMO HX 5000 | 7.5 | benzinas | FALSE | TRUE | FALSE | FALSE | FALSE | FALSE | 0 | TRUE | FALSE | FALSE | FALSE | FALSE | TRUE | FALSE | FALSE | TRUE | TRUE | TRUE | FALSE | TRUE | 0 | FALSE | FALSE | FALSE | FALSE | FALSE | 0 | TRUE | TRUE | TRUE | TRUE | TRUE | FALSE | FALSE | TRUE | FALSE | TRUE | FALSE | 0 | FALSE | FALSE | 0 | TRUE | FALSE | TRUE | 0 | TRUE | FALSE | FALSE | FALSE | FALSE | FALSE | TRUE | FALSE | FALSE | FALSE | FALSE | FALSE | FALSE | FALSE | FALSE | FALSE | FALSE | FALSE | FALSE | FALSE | 0 |  | 0
99 | Elektros generatorius, mobilus | Verslo g. 11, Maksvytiškių k., Panevėžio r. | SDMO 6500TEXL, Kohler | 7.5 | dyzelinas | FALSE | TRUE | FALSE | FALSE | TRUE | FALSE | 0 | TRUE | FALSE | FALSE | FALSE | FALSE | TRUE | TRUE | FALSE | TRUE | TRUE | TRUE | FALSE | TRUE | 0 | FALSE | FALSE | FALSE | FALSE | FALSE | 0 | FALSE | FALSE | FALSE | TRUE | TRUE | FALSE | FALSE | TRUE | FALSE | TRUE | FALSE | 0 | FALSE | FALSE | 0 | FALSE | FALSE | TRUE | 0 | TRUE | FALSE | FALSE | FALSE | FALSE | FALSE | TRUE | FALSE | FALSE | FALSE | FALSE | FALSE | FALSE | TRUE | FALSE | FALSE | FALSE | FALSE | FALSE | FALSE | 0 |  | 0
100 | Elektros generatorius, mobilus | Verslo g. 11, Maksvytiškių k., Panevėžio r. | Honda GX 270, SDMO HX 500TC | 7.5 | benzinas | FALSE | TRUE | FALSE | FALSE | FALSE | FALSE | 0 | TRUE | FALSE | FALSE | FALSE | FALSE | TRUE | FALSE | FALSE | TRUE | TRUE | TRUE | FALSE | TRUE | 0 | FALSE | FALSE | FALSE | FALSE | FALSE | 0 | TRUE | TRUE | TRUE | TRUE | TRUE | FALSE | FALSE | TRUE | FALSE | TRUE | FALSE | 0 | FALSE | FALSE | 0 | FALSE | FALSE | TRUE | 0 | TRUE | FALSE | FALSE | FALSE | FALSE | FALSE | TRUE | FALSE | FALSE | FALSE | FALSE | FALSE | FALSE | FALSE | FALSE | FALSE | FALSE | FALSE | FALSE | FALSE | 0 |  | 0
101 | Elektros generatorius, mobilus | Verslo g. 11, Maksvytiškių k., Panevėžio r. | EUROPOVER 300PRM | 8.5 | benzinas | FALSE | TRUE | FALSE | FALSE | FALSE | FALSE | 0 | TRUE | FALSE | FALSE | FALSE | FALSE | TRUE | FALSE | FALSE | TRUE | TRUE | TRUE | FALSE | TRUE | 0 | FALSE | FALSE | FALSE | FALSE | FALSE | 0 | TRUE | TRUE | TRUE | TRUE | TRUE | FALSE | FALSE | TRUE | FALSE | TRUE | FALSE | 0 | FALSE | FALSE | 0 | FALSE | FALSE | TRUE | 0 | TRUE | FALSE | FALSE | FALSE | FALSE | FALSE | TRUE | FALSE | FALSE | FALSE | FALSE | FALSE | FALSE | FALSE | FALSE | FALSE | FALSE | FALSE | FALSE | FALSE | 0 |  | 0
102 | Elektros generatorius, mobilus | Verslo g. 11, Maksvytiškių k., Panevėžio r. | Honda ECT 7000 GX 390 | 5.6 | benzinas | FALSE | TRUE | FALSE | FALSE | FALSE | FALSE | 0 | TRUE | FALSE | FALSE | FALSE | FALSE | TRUE | FALSE | FALSE | TRUE | TRUE | TRUE | FALSE | TRUE | 0 | FALSE | FALSE | FALSE | FALSE | FALSE | 0 | TRUE | TRUE | TRUE | TRUE | TRUE | FALSE | FALSE | TRUE | FALSE | TRUE | FALSE | 0 | FALSE | FALSE | 0 | FALSE | FALSE | TRUE | 0 | TRUE | FALSE | FALSE | FALSE | FALSE | FALSE | TRUE | FALSE | FALSE | FALSE | FALSE | FALSE | FALSE | FALSE | FALSE | FALSE | FALSE | FALSE | FALSE | FALSE | 0 |  | 0
103 | Elektros generatorius, mobilus | Verslo g. 11, Maksvytiškių k., Panevėžio r. | Honda FH 2001 GX 160 | 2.2 | benzinas | FALSE | TRUE | FALSE | FALSE | FALSE | FALSE | 0 | TRUE | FALSE | FALSE | FALSE | FALSE | TRUE | FALSE | FALSE | TRUE | TRUE | TRUE | FALSE | TRUE | 0 | FALSE | FALSE | FALSE | FALSE | FALSE | 0 | TRUE | TRUE | TRUE | TRUE | TRUE | FALSE | FALSE | TRUE | FALSE | TRUE | FALSE | 0 | FALSE | FALSE | 0 | FALSE | FALSE | TRUE | 0 | TRUE | FALSE | FALSE | FALSE | FALSE | FALSE | TRUE | FALSE | FALSE | FALSE | FALSE | FALSE | FALSE | FALSE | FALSE | FALSE | FALSE | FALSE | FALSE | FALSE | 0 |  | 0
[65 empty] | Bendra generatorių remonto kaina be PVM, EUR: | [8 empty] | 0
Pastabos:
1. Įvertinama ir nustatoma GENERATORIAUS remonto vieno atliekamo darbo kaina (įkainis). Sutarties trejų metų laikotarpiui remonto darbai užsakomi pagal iškilusį poreikį. Į darbų kainą turi būti įskaičiuotos visos remontui atlikti reikalingos medžiagos, detalės ir specialisto darbas.
1. Įvertinama ir nustatoma Mechnanizmo remonto vieno atliekamo darbo kaina (įkainis). Sutarties trejų metų laikotarpiui remonto darbai užsakomi pagal iškilusį poreikį. Į darbų kainą turi būti įskaičiuotos visos remontui atlikti reikalingos medžiagos, detalės ir specialisto darbas.
|  |  |  | FALSE | Neužsakomi darbai
|  |  |  | TRUE | Užsakomi darbai, Tiekėjas privalo užpildyti laukelį, įrašydamas siūlomą įkainį, Eur be PVM
|  |  |  | * | Neišvardintos atsarginės dalys ir medžiagos, už jas bus atsiskaitoma vadovaujantis Sutarties vykdymo išlaidų atlyginimo kainodara, t. y. pagal faktines patirtas išlaidas, tiesiogiai susijusias su Paslaugomis