## Pasiūlymas
PATVIRTINTA: Viešojo pirkimo komisijos 2025 m. liepos 9 d. protokolu (2025-08-01 redakcija)
PRIEDAS „PASIŪLYMO FORMA - RANGOVO PASIŪLYMAS“
KULTŪROS PASKIRTIES PASTATO, T. ŠEVČENKOS G. 19A, VILNIUS, KAPITALINIS REMONTAS
Kam: Koncertinei įstaigai Lietuvos simfoninis pučiamųjų orkestras
2025-__-__
Tiekėjo pavadinimas / Ūkio subjektų grupės nariai:
Tiekėjo kodas:
Tiekėjo adresas:
Tiekėjo PVM mokėtojo kodas(-ai):
Tiekėjo / Ūkio subjektų grupės atsakingo partnerio sąskaitos numeris, banko pavadinimas ir banko kodas
Asmens atsakingo už pasiūlymą vardas, pavardė:
Asmens atsakingo už pasiūlymą telefono numeris:
Asmens atsakingo už pasiūlymą el. pašto adresas:
Tiekėjo / Ūkio subjektų grupės, laimėjimo atveju, pasirašančio sutartį asmens vardas, pavardė, pareigos
Tiekėjo / Ūkio subjektų grupės, laimėjimo atveju, už sutarties vykdymą atsakingo asmens vardas, pavardė, telefono numeris, elektroninio pašto adresas
(1) Tiekėjo / Ūkio subjektų grupės narių, (2) ūkio subjektų, kurių pajėgumais remiamasi, ir (3) jei pašalinimo pagrindai taikomi visiems subtiekėjams - subtiekėjų: kolegialaus priežiūros organo (Stebėtojų tarybos) ir (ar) kolegialaus valdymo organo (Valdybos) narių sąrašas (jei sudaryta) ir (ar) asmuo, kuriam suteikti VPĮ 46 str. 2 d. 2 p. numatyti įgaliojimai
Tiekėjo patvirtinimai:
1. Šiuo pasiūlymu pažymime, kad sutinkame su visomis pirkimo sąlygomis, nustatytomis: 1.1. viešojo pirkimo dokumentuose; 1.2. kituose pirkimo dokumentuose (jų paaiškinimuose, papildymuose).
2. Patvirtiname, kad informacija ir duomenys, pateikti pasiūlyme, yra teisingi ir apima viską, ko reikia tinkamam sutarties įvykdymui.
3. Patvirtiname, kad jei pasiūlyme nenurodyti kolegialaus priežiūros/valdymo organų nariai, šie organai juridiniuose asmenyse nėra sudaryti (taikoma, kai pirkimo dokumentuose nustatyti pašalinimo pagrindai).
3. Pasiūlymas galioja iki termino, nustatyto pirkimo dokumentuose.
5.
6.
7.
8.
9.
10.
ĮKAINOTI SĄNAUDŲ KIEKIŲ ŽINIARAŠČIAI:
1. Žiniaraščiai perskaityti kartu su konkurso sąlygomis, įskaitant sutarties sąlygas, technines specifikacijas ir brėžinius (pirkimo sąlygų 3 priedas).
2. Žiniaraščiuose nurodytos kainos apima visus reikiamus mūsų įrengimus bei mechanizmus darbams atlikti, montavimą, mūsų personalo darbą, medžiagas, montažines-tvirtinimo medžiagas, priežiūrą, paleidimą, derinimą, bandymus, netiesiogines išlaidas, mūsų mokamus mokesčius, pelną kartu su galimai numatoma mūsų rizika, prievoles ir įsipareigojimus galinčius atsirasti vykdant sutartį. Pasiūlymo kainoje įvertinti įrenginiai su visomis pagrindinio ir atskiro komplektavimo dalimis, įskaitant, bet neapsiribojant priedų kainomis, darbų atlikimo, sumontavimo, derinimo, išbandymo, personalo mokymo, gabenimo, draudimo, garantinės priežiūros išlaidomis, muitais, akcizais, mokesčiais. Pasiūlymo kainoje įvertinti tyrimai, kadastriniai matavimai, topografinių planų, išpildomųjų nuotraukų ir kiti kainos elementai. Nurodytos kainos taikytinos ir darbui žiemos arba nakties metu (jei toks pasitaikytų).
3. Žiniaraščiuose savo rizika įvertinome visus reikiamus darbus, kurie reikalingi visiems techninio projekto brėžiniuose, techninėse specifikacijose, ar bet kuriame kitame su konkurso sąlygomis pateiktame dokumente numatytiems darbams atlikti. Visi būtini darbai įvertinti taip, kad būtų pasiekti projekto tikslai – pilnai, tinkamai ir kokybiškai atlikti darbai ir ištaisyti defektai.
4. Jeigu Žiniaraščiuose numatyto darbo kainos teikdami pasiūlymą nenurodėme, bus laikoma, kad mūsų išlaidos susijusios su tokiu darbu yra įvertinos kitų Žiniaraščiuose numatytų darbų kainose. Neįkainojus kurių nors medžiagų, gaminių, konstrukcijų, prietaisų, įrenginių, įskaitant, bet neapsiribojant komplektuojančiais priedais pateiktais darbų kiekių žiniaraščiuose ir techninėse specifikacijose, laikoma, kad šios medžiagos, gaminiai, konstrukcijos, prietaisai, įrenginiai, įskaitant, bet neapsiribojant komplektuojančiais priedais įvertinti pasiūlyme ir pateikiami, montuojami ar atliekami nemokamai.
5. Visos mūsų išlaidos susijusios su sutarties nuostatų laikymusi yra įvertintos kainų Žiniaraščiuose paskirstant išlaidas darbų kainose.
6. Nereikalausime mokėjimų už medžiagų ar jų kiekio netekimą transportavimo, sandėliavimo ar darbų vykdymo metu.
7. Žiniaraščiuose darbų kainos nurodomos be PVM. Pridėtinės vertės mokestis (PVM) nurodomas tik susumavus darbų kainas:
Tiekėjo siūloma darbų kaina:
Eil. Nr. | Darbų pavadinimas | Mato vienetas | Kiekis | Kaina, Eur be PVM | Suma Eur, be PVM
I ETAPAS (23-28)-TP-SP
Betoninės trinkelės pėstiesiems takuose
1 | Neįgaliųjų įspėjimo sistemos betono trinkelių danga 8cm, išlyginamasis sluoksnis 3cm, | m2 | 5.3 |  | 0
2 | Esamų trinkelių išardymas ir išvežimas (Betoninių plytelių, trinkelių demontavimas ir išvežimas į tam skirtas perdirbimo aikšteles 10km atstumu) | m2 | 5.3 |  | 0
3 | Neįgaliųjų vedimo sistemos betono trinkelių danga 8cm, išlyginamasis sluoksnis 3cm, | m2 | 1.34 |  | 0
4 | Esamų trinkelių išardymas ir išvežimas (Betoninių plytelių, trinkelių demontavimas ir išvežimas į tam skirtas perdirbimo aikšteles 10km atstumu) | m2 | 1.34 |  | 0
5 | Naujos dangos įrengimas pėstiesiems, betono trinkelių danga 8cm, išlyginamasis sluoksnis 3cm, | m2 | 1 |  | 0
6 | Esamų trinkelių išardymas ir išvežimas (Betoninių plytelių, trinkelių demontavimas ir išvežimas į tam skirtas perdirbimo aikšteles 10km atstumu) | m2 | 1 |  | 0
Dviračių stovas
1 | Dviračių stovas laikiklis, parenkamas kaip gaminys(įrenginys) | vnt. | 11 |  | 0
Kelio ženklai
1 | Horizontalus dangos ženklinimas žmonėms su negalia automobiliams statyti, 10cm pločio | m2 | 20.91 |  | 0
2 | Horizontalus dangos ženklinimas elektromobilių įkrovimo vietų ženklinimą 10cm pločio | m2 | 17.2 |  | 0
3 | Vertikalus kelio ženklas žmonėms su negalia automobiliams statyti (528 - Stovėjimo vieta 846 – Neįgalieji) | vnt. | 2 |  | 0
4 | Vertikalus kelio ženklas elektromobilių įkrovimo vietų (528 - Stovėjimo vieta elektromobilių krovimo vieta) | vnt. | 1 |  | 0
5 | Horizontalus automobilių statymo vietų linijų žymėjimas ant dangos 10cm pločio | m | 96.7 |  | 0
6 | Guminis parkavimo bortelis - ratų atmušėjas su šviesą atspindinčiomis baltomis juostomis Spalva: Juoda Ilgis: 1800 mm Plotis: 150 mm Aukštis: 100 mm Tvirtinimo skylių skaičius: 4 | vnt. | 5 |  | 0
I ETAPAS (23-28)-TP-SA
IŠORĖS DARBŲ APRAŠYMAS
Išorės stogelis 1E
1 | Metalinis stogelis vnt-1 (parenkamas kaip gaminys) | m2 | 2.25 |  | 0
2 | Metalinis stogelis vnt-1 (parenkamas kaip gaminys) | m2 | 2 |  | 0
Stogo kopėtėlės ant stogo 1E
1 | Metalinės priešgaisrinės kopėtėlės, dažytos milteliniu būdu, 700mm pločio; vnt-2; (parenkamas kaip gaminys) | m | 2 |  | 0
Kopėtėlės ant stogo fasade 1E
1 | Metalinės priešgaisrinės kopėtėlės, dažytos milteliniu būdu, 700mm pločio, vnt-1; (parenkamas kaip gaminys) | m | 11 |  | 0
Apsaugini turėklas 1E
1 | Laiptų plieno turėklas laiptinėse h- 1.2m, su vertikaliu dalinimu viduje; l-6.0m, su dvigubais porankiais (naudojamas kaip gaminys) | t | 0.216 |  | 0
2 | Plieno porankiai dažyti milteliniu būdu ant sienos laiptinėse l-8.0m(naudoja-mas kaip gaminys) | t | 0.065 |  | 0
Stogo tiltelis išlipimui prie liuko 1E
1 | Ant stogo įrengiamas stogo tiltelis, prie liukų ant stogo ir kopėčių. Tiltelis įrengiamas kaip gaminys, tvirtinimo laikikliai pritaikyti stogo dangai, stogo konstrukcijoje įrengiami sutvirtinimai, stogeliui įrengti (1m ilgio arba pagal gaminį) | vnt. | 1 |  | 0
2 | Vėdinimo kaminėlių skardinimas(cinkuotos skardos 0.5mm storio, dengti lygiaverte poliesterio danga arba analogiška, spalva pagal fasado brėžinius) | m2 | 44 |  | 0
3 | Vėjaliančių skardinimas, matmenys12x12cm , tikslinti pagal gaminį(cinkuotos skardos 0.5mm storio, dengti lygiaverte poliesterio danga arba analogiša, spalva pagal fasado brėžinius) | m | 22 |  | 0
4 | Parapetų skardinimas(cinkuotos skardos 0.5mm storio, dengti lygiaverte poliesterio danga arba analogiška, spalva pagal fasado brėžinius) | m2 | 26 |  | 0
5 | Stogo karnizo skardinimas, matmenys 10x10cm , tikslinti pagal gaminį (cinkuotos skardos 0.5mm storio, dengti lygiaverte poliesterio danga arba analogiška, spalva pagal fasado brėžinius) | m | 51 |  | 0
Fasado ir angokraščių atstatymo darbai po statybos darbų 1E
1 | Faktūrinis tinkavimas 2mm storio su spalva(spalva fasado brėžiniuose) | m2 | 3 |  | 0
1 kategorijos pilnos sudėties tinkuojama sudėtinė termoizoliacinė sitemą (apšiltinimo sluoksniai SK dalyje 1E
1 | 1 sluoksnio armavimo tinklelis 200g/m2 | m2 | 3 |  | 0
2 | armavimo sluoksnis | m2 | 3 |  | 0
3 kategorijos pilnos sudėties tinkuojama sudėtinė termoizoliacinė sitemą(apšiltinimo sluoksniai SK dalyje 1E
1 | 1 sluoksnio armavimo tinklelis 165g/m2 | m2 | 42 |  | 0
2 | armavimo sluoksnis | m2 | 42 |  | 0
VIDAUS DARBŲ APRAŠYMAS
Grindys 1E
1 | Akmens masės plytelių klijavimas pagal interjero projektą, akmens masės plytelių atsparumas slydimui R10, tame tarpe akmens masės plytelių klijavimas techninėse ir k.t patalpose(žiūrėti apdailos lenteles), akmens masės plytelių atsparumas slydimui R10, plytelės 1.2x0.6m formato, marmuro imitacija, derinantis pagal interjero projektą. | (grindų pl.) m2 | 489 |  | 0
2 | Įrengiamas akmens masės plytelių plintusas h-6cm; | m | 446 |  | 0
3 | Paruošimas lyginant betoninį pagrindą savaime išsilyginančių mišinių | (grindų pl.) m2 | 215.5 |  | 0
4 | Betoninio pagrindo paruošimas giluminiu gruntu | (grindų pl.) m2 | 704.5 |  | 0
5 | Salės kiliminė danga (spalvos ir medžiaga pagal interjero projektą DP stadijoje, turi atitikti GS dalies priešgaisringumo reikalavimus) | (grindų pl.) m2 | 215.5 |  | 0
6 | Salės scenos grindys ir priekinė scenos dalis, medinės parketlentės (spalvos pagal interjero projektą DP stadijoje, turi atitikti GS dalies grindų priešgaisringumo reikalavimus) | (grindų pl.) m2 | 176 |  | 0
7 | Įrengiami slenkstukai tarpduriuose, tarp skirtingų dangų | m | 10 |  | 0
Lubos 1E
1 | Paruošimas giluminiu gruntu prieš glaistymą ir dažymą visų tipų dažais | m2 | 220 |  | 0
2 | Dažymas akriliniais-lateksiniais dažais du kartus | m2 | 220 |  | 0
3 | Paruošimas, glaistymas du kartus | m2 | 220 |  | 0
4 | Įrengiamos modulinės pakabinamos lubos ant metalinio karkaso, plaunamos | m2 | 178.54 |  | 0
5 | Salės akustinės lubos ir jų įrengimas, paruošiamos glaistomos dažomos(pagal interjero projektą, derinamos DP stadijoje, pagal akustinį ir interjero projektą) apie 50% santykiu) | m2 | 344
6 | Lubos su perforacija gipso plokštės garsą sugeriančių paviršių 12mm storio | m2 | 172 |  | 0
7 | Lubos lygaus paviršiaus gipso plokštės iš atspindinčių paviršių 12mm storio | m2 | 172 |  | 0
8 | Akustinės apdailos įrengimas, pagal akustinį ir interjero projektą, Scenos lubos, pagal akustinį ir interjero projektą apie 50% santykiu | m2 | 145
9 | Lubos su porforacija gipso plokštės garsą sugeriančių paviršių 12mm storio | m2 | 72.5 |  | 0
10 | Lubos lygaus paviršiaus gipso plokštės iš atspindinčių paviršių 12mm storio | m2 | 72.5 |  | 0
11 | Lubų viršus. Trikampis uždengtas perforuotu gipsu (24% perforacijos tankumas), kuris atskiria oro pritekėjimo vamzdį nuo salės. Perforuotame gipse padaromi oro pritekėjimo difuzoriai | m2 | 110 |  | 0
12 | Pagal interjero projektą įrengiama perforuoto ir poliruoto metalo( 30% poliruotas metalas lubų paviršiaus ir garsą sugeriančių medžiagų 70% lubų ploto, tikslinti pagal akustinį ir interjero projektą DP projekto stadijoje) Lygi dalis - G/K plokštės dengtos 0,1 mm žalvario lakštu/folija. Garsą sugerianti dalis - perforuota G/K plokštė 12-15% perforacijų intensyvumu su 50 mm akmens vatos užpildu virš lubų. Padengiama tokia pačia 0,1 mm žalvario folija, perforacijos atliekamos rankiniu būdu, atkartojant G/K perforacijas. Kaip analogas lygiavertė naudojama akustinė perfortuota Gustafs plokštė su "foil" padengimu, spalva atitinkamai žalvario atspalviu. (tokiu atveju lygiai lubų daliai naudoti lygiavertes Gustafs lygias plokštes su analogišku padengimu) | m2 | 137.21 |  | 0
Sienos 1E
1 | Paruošimas, sienų tinkavimas | m2 | 25 |  | 0
2 | Paruošimas, sienų tinko remontas | m2 | 1699.5 |  | 0
3 | Paruošimas sienų giluminiu gruntu prieš tinkavimą | m2 | 25 |  | 0
4 | Paruošimas sienų giluminiu gruntu prieš tinko remontą | m2 | 1699.5 |  | 0
5 | Paruošimas langų ir durų angokraščių giluminiu gruntu prieš tinkavimą ir tinko remontą | m2 | 18 |  | 0
6 | Dažymas sienų akriliniais-lateksiniais dažais du kartus | m2 | 1445 |  | 0
7 | Dažymas langų ir durų angokraščių akriliniais-lateksiniais dažais du kartus | m2 | 18 |  | 0
8 | Paruošimas, sienų glaistymas du kartus | m2 | 1445 |  | 0
9 | Paruošimas langų ir durų angokraščių glaistymas du kartus | m2 | 18 |  | 0
10 | Paruošimas sienų giluminiu gruntu prieš glaistymą | m2 | 1445 |  | 0
11 | Paruošimas, plytelių klijavimas patalpose paneliuose ir aplink kriaukles | m2 | 279.5 |  | 0
12 | Paruošimas giluminiu gruntu prieš plytelių klijavimą | m2 | 148.9 |  | 0
13 | Teptinė šlapių patalpų sienų hidroizoliacija nuo grindų iki h-2.0m | m2 | 148.9 |  | 0
14 | Akustinės apdailos įrengimas, pagaB67:B68l akustinį ir interjero projektą, dviejų tipų garsą sugeriančių perforuotų paviršių ir garso atspindinčio paviršiaus, apie 50% santykiu (tikslinama DP stadijoje) Pagal analogą lygiavertis: „Gustafs PD8–24% perforacijos intensyvumas | m2 | 490
15 | Gaminys iš medienos lukšto ir nedegaus, didelio tankio pluošto gipso šerdies Analogiška medžiaga lygi be perforacijos. | m2 | 245 |  | 0
16 | Gaminys iš medienos lukšto ir nedegaus, didelio tankio pluošto gipso šerdies | m2 | 245 |  | 0
17 | Pagal analogą lygiavertis: Akustinės >600g/m2 užuolaidos Įrengiamos už sceninės akustinės ap- dailos, stumdoma elektrine pavara, o reikalui esant galima būtų reguliuoti rankiniu būdu. | m2 | 52.5 |  | 0
18 | Klijuotos, kalibruotos įvairių storių iš priekio, alyvuotos apdailos, padengta priešgaisrinių laku, klijuotos pušies medienos, scenos pagrindinė apdaila, ant metalinio karkaso, tvirtinta lamelių sienos akustinė apdaila, gaminama gamykloje, surenkama vietoje, aukščiausia lamelės ilgis h-9,30m, plotis 0.20m (derinti pagal akustinį ir interjero projektą) | m3 | 12.4 |  | 0
19 | Smulkios frakcijos tekstūrinis tinkas, skirtas vidaus holo darbams. Spalva tamsiai pilka - NCS 6005Y10R (derinti pagal akustinį ir interjero projektą) | m2 | 220 |  | 0
20 | Pagerintas sienų tinkas. Spalva - prigesinto žalvario. NCS S 2030-Y / NCS S 1020-Y10R / NCS S 1010-Y10R. Konkrečią spalvą parinkti ant paruošto dažyti paviršiaus, nudažius ~30x30 cm mėginius. | m2 | 76 |  | 0
21 | Dekoratyviniai piliastrai: Gipso kartono plokštės (plokštės rūšis ir tankis parenkamas pagal salės akustikos projektą), dengiama pagerintu dekoratyviniu tinku gesintų kalkių pagrindu, skirtas marmuro efektui išgauti. Spalva - prigesinto žalvario. NCS S 2030-Y / NCS S 1020-Y10R / NCS S 1010-Y10R. Konkrečią spalvą parinkti ant paruošto dažyti paviršiaus, nudažius ~30x30 mėginius. | m2 | 185 |  | 0
Vidaus ir išorės ardymo ir valymo darbai 1E
1 | Medinių durų išardymas ir išvežimas 26vnt. | m2 | 56 |  | 0
2 | Keramikinių sienų plytelių išardymas ir išvežimas | m2 | 279.5 |  | 0
3 | Esamų lubų senų dažų valymas ir išvežimas | m2 | 220 |  | 0
4 | Esamų sienų senų dažų valymas ir išvežimas | m2 | 1445 |  | 0
5 | Akmens masės plytelių grindų dangos išardymas ir išvežimas | m2 | 479.14 |  | 0
6 | Esamų senų pakabinamų lubų išardymas ir išvežimas | m2 | 480.01 |  | 0
7 | Skardinės stogo dangos išardymas ir išvežimas | m2 | 1158 |  | 0
8 | Medinių grindų išardymas ir išvežimas | m2 | 362.5 |  | 0
9 | Stoglangis, medinio rėmo, su dvikameriniu stiklo paketu išardymas ir išvežimas; vnt-12 | m2 | 18 |  | 0
10 | Aliuminio rėmo langų išardymas ir išvežimas | m2 | 7.82 |  | 0
11 | Akmens masės palangės išardymas ir išvežimas 3cm storio | m2 | 1.15 |  | 0
I ETAPAS (23-28)-TP-SA
VIDAUS GAMINIAI
Durys 1E
1 | Faneruotos, praėjimo anga ne mažiau kaip 850mm; 2vnt | m2 | 4.3 |  | 0
2 | Faneruotos, durys su vėdinimo grotelėmis, praėjimo anga ne mažiau kaip 850mm 3 vnt. | m2 | 5.75 |  | 0
3 | Aliuminio rėmo, su pritraukėju ir sandarinanačiais tarpikliais, durys EW 30-C3, praėjimo anga ne mažiau kaip 850mm 12vnt. | m2 | 25.82 |  | 0
4 | Aliuminio rėmo su pritraukėju ir sandarinanačiais tarpikliais, durys EW 60-C3, praėjimo anga ne mažiau kaip 850mm 2 vnt. | m2 | 4.3 |  | 0
5 | Aliuminio rėmo su pritraukėju ir sandarinanačiais tarpikliais, durys C3S/200, praėjimo anga ne mažiau kaip 1200mm, Naudojant dvivėres evakuacinių išėjimų duris, atidaromos dalies (toliau - varčia) plotis ne mažesnis kaip 1200 mm. Dvivėrių durų pagrindinės varčios plotis ne mažesnis kaip 900 mm. 6 vnt. | m2 | 17.62 |  | 0
6 | Aliuminio rėmo su pritraukėju ir sandarinanačiais tarpikliais, durys C3S/200, praėjimo anga ne mažiau kaip 1200mm, Naudojant dvivėres evakuacinių išėjimų duris, atidaromos dalies (toliau - varčia) plotis ne mažesnis kaip 1200 mm. Dvivėrių durų pagrindinės varčios plotis ne mažesnis kaip 900 mm. Akustinės, ne mažiau kaip 42dB. Speciali medinė apdaila derinama pagal interjero projektą. 2vnt. | m2 | 5.96 |  | 0
7 | Aliuminio rėmo su pritraukėju ir sandarinanačiais tarpikliais, durys C3S/200,, tvirtinama akustinė apdaila vnt-1 | m2 | 6.03 |  | 0
8 | Aliuminio rėmo, su vėdinimo grotelėmis, su pritraukėju ir sandarinanačiais tarpikliais, durys C3S/200, praėjimo anga ne mažiau kaip 850mm | m2 | 6.45 |  | 0
Langai 1E
1 | Aliuminio rėmo, dvikamerinio stiklo paketo, varstomi. Priešgaisrinis langas Ei2 60, su pritraukėju ir tarpikliais ranka atidaroma anga virš 2,2 m grindų lygio 1vnt. | m2 | 3.91 |  | 0
2 | Aliuminio rėmo, dvikamerinio stiklo paketo, varstomi. Priešgaisrinis langas EW 20, su pritraukėju ir tarpikliais ranka atidaroma anga virš 2,2 m grindų lygio 1 vnt. | m2 | 3.91 |  | 0
Liukai ir stoglangiai stoge 1E
1 | Priešgaisrinis liukas stoge EW30-C0, dūmų šalinimui su elektros pavara, integruotas su vidaus apdaila ir išorės stogo apdaila; vnt-6 | m2 | 9 |  | 0
2 | Liukas stoge, integruotas su vidaus apdaila ir išorės stogo apdaila; vnt-2 | m2 | 1.12 |  | 0
3 | Stoglangis, medinio rėmo, su dvikameriniu stiklo paketu; vnt-12 | m2 | 18 |  | 0
Palangės 1E
1 | Akmens masės palangės 2cm storio, suapvalintos su snapeliu 2vnt. | m2 | 1.15 |  | 0
ŽN įspėjamieji paviršiai grindyse 1E
1 | ŽN įspėjamieji paviršiai grindyse | m2 | 11 |  | 0
Keltuvas 1E
1 | Laiptinis keltuvas neįgaliesiems pakilti į ant scenos (pilnai sukomplektuotas) | vnt. | 1 |  | 0
Batų valymo grotelės 1E
1 | Įrengiamos batų valymo grotelės 1000x500(parenkamas kaip gaminys) | vnt. | 2 |  | 0
2 | Kilimėliai prie iėjimo vidaus patalpoje (aliuminio rėmelio, su šepetėliais) | m2 | 3.7 |  | 0
ŽN įspėjamieji paviršiai grindyse 1E
1 | ŽN įspėjamieji ir vedamieji paviršiai grindyse | m2 | 6 |  | 0
Interjero apdailos detalės
Arkų interjero detalės 1 etapas
1 | Žalvario lakštais dengtas arkos apvadas, lakšto storis 0.5mm storio | m2 | 28 |  | 0
II ETAPAS (23-28)-TP-SA
IŠORĖS DARBŲ APRAŠYMAS
Išorės palangės skardinimas 2E
1 | Išorinių palangių skardinimas(cinkuotos skardos 0.5mm storio, dengta lygiaverte poliesterio danga, spalva derinama su projektuotojais pagal fasado spalvą) l-64m | m2 | 2.2 |  | 0
Apsauginis turėklas 2E
1 | Apsauginis turėklas, dažytas milteliniu būdu, h-1.2m su vertikaliu dalinimu išorėje l-30m, ir su dvigubais porankiais h-0.75m; h-1.0m | t | 1.078 |  | 0
2 | Apsauginis plieno turėklas, dažytas milteliniu būdu, laiptinėse h-1.2m, su vertikaliu dalinimu viduje; l-29.0m, ir su dvigubais porankiais h-0.75m; h- 1.0m | t | 1.158 |  | 0
3 | Plieno dvigubo porankių įrengimas, dažyti milteliniu būdu h-0.75m; h-1.0m ant sienos 3.0m | t | 0.025 |  | 0
Stoglangių angokraščiai 2E
1 | Paruošimas stoglangių angokraščių giluminiu gruntu prieš glaistymą | m2 | 22 |  | 0
2 | Paruošimas stoglangių angokraščių giluminiu gruntu prieš dažymą | m2 | 22 |  | 0
3 | Paruošimas stoglangių angokraščių glaistymas du kartus | m2 | 22 |  | 0
4 | Dažymas stoglangių angokraščių akriliniais-lateksiniais dažais du kartus | m2 | 22 |  | 0
Fasado ir angokraščių atstatymo darbai po statybos darbų 2E
1 | Faktūrinis tinkavimas 2mm storio su spalva(spalva fasado brėžiniuose) | m2 | 8 |  | 0
1 kategorijos pilnos sudėties tinkuojama sudėtinė termoizoliacinė sitemą (apšiltinimo sluoksniai SK dalyje 2E
1 | 1 sluoksnio armavimo tinklelis 200g/m2 | m2 | 8 |  | 0
2 | armavimo sluoksnis | m2 | 8 |  | 0
3 kategorijos pilnos sudėties tinkuojama sudėtinė termoizoliacinė sitemą(apšiltinimo sluoksniai SK dalyje 2E
1 | 1 sluoksnio armavimo tinklelis 165g/m2 | m2 | 35 |  | 0
2 | armavimo sluoksnis | m2 | 35 |  | 0
VIDAUS DARBŲ APRAŠYMAS
Grindys 2E
1 | Akmens masės plytelių klijavimas (žiūrėti apdailos lenteles), akmens masės plytelių atsparumas slydimui R10 | (grindų pl.) m2 | 260 |  | 0
2 | Įrengiamas akmens masės plytelių plintusas h-6cm; | m | 195 |  | 0
3 | Paruošimas lyginant betoninį pagrindą savaime išsilyginančių mišinių | (grindų pl.) m2 | 439.24 |  | 0
4 | Betoninio pagrindo paruošimas giluminiu gruntu | (grindų pl.) m2 | 634.24 |  | 0
5 | Homogeninės PVC dangos klijavimas | (grindų pl.) m2 | 282.44 |  | 0
6 | Salės ir scenos grindys ir priekinė scenos dalis, medinės parketlentės, spalvos pagal interjero projektą DP stadijoje, turi atitikti GS dalies grindų priešgaisringumo reikalavimus | (grindų pl.) m2 | 156.8 |  | 0
7 | Įrengiami slenkstukai tarpduriuose, tarp skirtingų dangų | m | 10 |  | 0
Lubos 2E
1 | Paruošimas giluminiu gruntu prieš glaistymą ir dažymą visų tipų dažais | m2 | 760.93 |  | 0
2 | Dažymas akriliniais-lateksiniais dažais du kartus | m2 | 760.93 |  | 0
3 | Paruošimas, glaistymas du kartus | m2 | 760.93 |  | 0
4 | Įrengiamos modulinės pakabinamos lubos ant metalinio karkaso | m2 | 151.16 |  | 0
5 | Džiazo klubo salės akustinės lubos gipso plokštės pagal interjero projektą, derinamos DP stadijoje, pagal akustinį ir interjero projektą, lubos ir jų įrengimas, paruošiamos glaistomos dažomos (pagal interjero projektą, derinamos DP stadijoje, pagal akustinį ir interjero projektą) apie 50% santykiu | m2 | 79.6
6 | Lubos su perforacija gipso plokštės garsą sugeriančių paviršių 12mm storio | m2 | 39.8 |  | 0
7 | Lubos lygaus paviršiaus gipso plokštės iš atspindinčių paviršių 12mm storio | m2 | 39.8 |  | 0
Sienos 2E
1 | Paruošimas, sienų tinkavimas | m2 | 274 |  | 0
2 | Paruošimas, sienų tinko remontas | m2 | 1745 |  | 0
3 | Paruošimas langų ir durų angokraščių tinko remontas | m2 | 145 |  | 0
4 | Paruošimas sienų giluminiu gruntu prieš tinkavimą | m2 | 274 |  | 0
5 | Paruošimas sienų giluminiu gruntu prieš tinko remontą | m2 | 1745 |  | 0
6 | Paruošimas langų ir durų angokraščių giluminiu gruntu prieš tinkavimą ir tinko remontą | m2 | 145 |  | 0
7 | Dažymas sienų akriliniais-lateksniais dažais du kartus | m2 | 1834 |  | 0
8 | Dažymas angokraščių akriliniais- lateksniais dažais du kartus | m2 | 150 |  | 0
9 | Paruošimas, sienų glaistymas du kartus | m2 | 1834 |  | 0
10 | Paruošimas langų ir durų angokraščių glaistymas du kartus | m2 | 145 |  | 0
11 | Paruošimas sienų giluminiu gruntu prieš glaistymą | m2 | 1834 |  | 0
12 | Paruošimas langų ir durų angokraščių giluminiu gruntu prieš glaistymą | m2 | 145 |  | 0
13 | Paruošimas, keramikinių plytelių klijavimas patalpose paneliuose ir aplink kriaukles. | m2 | 185 |  | 0
14 | Paruošimas giluminiu gruntu prieš plytelių klijavimą | m2 | 185 |  | 0
15 | Teptinė šlapių patalpų sienų hidroizoliacija nuo grindų iki h-2.0m | m2 | 109 |  | 0
16 | Džiazo klubo akustinės sienų apdailos įrengimas, pagal akustinį ir interjero projektą, dviejų tipų garsą sugeriančių, perforuotų ir garso atspindinčio paviršiaus, apie 50% santykiu. | m2 | 138
17 | Akustinės >600g/m2 užuolaidos | m2 | 69 |  | 0
18 | Garso atspindinčio paviršiaus įrengimas (tinkavimas, glaistymas , dažymas) | m2 | 69 |  | 0
19 | Galinė scenos sienelė, klijuotos, kalibruotos įvairių storių iš priekio, alyvuotos apdailos, padengta priešgaisrinių laku, klijuotos pušies medienos, scenos pagrindinė apdaila, ant metalinio karkaso, gaminama gamykloje | m2 | 20.7 |  | 0
20 | Džiazo klubo sienos - pagerintas tinkas, dažomos analogiškai lubų spalvai. Baro zonoje ir ties san. Mazgais sienos dažomos raudona spalva RAL 3002 | m2 | 150 |  | 0
Vidaus ir išorės ardymo ir valymo darbai 2E
1 | Medinių durų išardymas ir išvežimas 38vnt | m2 | 76 |  | 0
2 | Langų išardymas ir išvežimas 2 vnt. | m2 | 5.06 |  | 0
3 | Keramikinių sienų plytelių išardymas ir išvežimas | m2 | 185 |  | 0
4 | Esamų lubų senų dažų valymas ir išvežimas | m2 | 176.52 |  | 0
5 | Esamų sienų senų dažų valymas ir išvežimas | m2 | 1834 |  | 0
6 | PVC grindų dangos išardymas ir išvežimas | m2 | 282.44 |  | 0
7 | Akmens masės plytelių grindų dangos išardymas ir išvežimas | m2 | 240 |  | 0
8 | Medinių grindų ir jos konstrukcijos išardymas ir išvežimas | m2 | 77.2 |  | 0
9 | Esamų senų pakabinamų lubų išardymas ir išvežimas | m2 | 365.6 |  | 0
10 | Išorės apskardinimų, išorės palangių išardymas ir išvežimas l-3,45m | m2 | 1.5 |  | 0
11 | Vidaus palangių išardymas ir išvežimas l-3.45m | m2 | 2.3 |  | 0
12 | Metalinių turėklų išardymas ir išvežimas | t | 2.5 |  | 0
Vidaus gaminių ir darbų aprašymas 2E
Durys 2E
1 | Faneruotos, praėjimo anga ne mažiau kaip 850mm 6vnt | m2 | 12.91 |  | 0
2 | Faneruotos, durys su vėdinimo grotelėmis, praėjimo anga ne mažiau kaip 850mm 8 vnt. | m2 | 16.74 |  | 0
3 | Aliuminio rėmo su pritraukėju ir sandarinanačiais tarpikliais, durys EW 30-C3, praėjimo anga ne mažiau kaip 850mm 5vnt. | m2 | 10.76 |  | 0
4 | Išorinės aliuminio rėmo su pritraukėju ir sandarinanačiais tarpikliais, durys EI2 60-C3, praėjimo anga ne mažiau kaip 1200mm 1 vnt. | m2 | 2.77 |  | 0
5 | Metalinio rėmo, su pritraukėju ir sandarinanačiais tarpikliais, durys C3S200, praėjimo anga ne mažiau kaip 850mm 7 vnt. | m2 | 15.06 |  | 0
6 | Aliuminio rėmo su pritraukėju ir sandarinanačiais tarpikliais, durys C3S/200, praėjimo anga ne mažiau kaip 1200mm, Naudojant dvivėres evakuacinių išėjimų duris, atidaromos dalies (toliau - varčia) plotis ne mažesnis kaip 1200 mm. Dvivėrių durų pagrindinės varčios plotis ne mažesnis kaip 900 mm. 5vnt. | m2 | 13.87 |  | 0
7 | Berėmio stiklo su pritraukėju ir sandarinanačiais tarpikliais, praėjimo anga ne mažiau kaip 1200mm, su rakinimu iš vidaus ir išorės 1 vnt. | m2 | 6.24 |  | 0
Palangės 2E
1 | MDP palangės gaminamos iš drėgmei atsparios, impregnuotos medžio drožlių plokštės, kurios dengiamos aukšto spaudimo laminatu iš abiejų pusių, suapvalintos 500mm pločio; vnt-1 | m2 | 0.58 |  | 0
Langai 2E
1 | Aliuminio rėmo, dvikamerinio stiklo paketo, varstomi. Priešgaisrinis langas Ei2 60, su pritraukėju ir tarpikliais ranka atidaroma anga virš 2,2 m grindų lygio | m2 | 2.3 |  | 0
2 | Aliuminio rėmo, dvikamerinio stiklo paketo, varstomi. Ranka atidaroma anga virš 2,2 m grindų lygio 1 vnt | m2 | 2.76 |  | 0
Prie liuko įrengiamos kopėčios, aliuminės 2E
1 | Prie liuko įrengiamos nuimamos kopėčios, aliuminės; vnt-1 | m | 4 |  | 0
ŽN įspėjamieji paviršiai grindyse 2E
1 | ŽN įspėjamieji ir vedamieji paviršiai grindyse | m2 | 7.7 |  | 0
WC pertvaros su durimis 2E
1 | Pilnai sukomplektuotos WC pertvaros su durimis h-2.00, pertvaros yra gaminamos iš monolitinio 10 mm aukšto slėgio laminato, atsparus vandeniui. Pertvarų aukštis iki lubų. Išbrinkimas vandenyje – 0,9 % Standartas - EN-438:2005 | m2 | 126.4 |  | 0
2 | Pilnai sukomplektuotos pisuarų pertvaros pertvaros h-1.6 plotis 0.50m 6vnt., yra gaminamos iš monolitinio 10 mm aukšto slėgio laminato, atsparus vandeniui. Išbrinkimas vandenyje – 0,9 % Standartas - EN-438:2005 su tvirtinimu prie sienos ir grindų | m2 | 4.8 |  | 0
Liftas neįgaliesiems 2E
1 | Liftas neįgaliesiems pakilti į 2 aukštus (pilnai sukomplektuotas) arp ašių 1-2 | vnt. | 1 |  | 0
2 | Liftas(keltuvas) neįgaliesiems pakilti į 1 aukštą iš džiazklubo patalpos (pilnai sukomplektuotas) tarp ašių 11-12 džiazo klube) | vnt. | 1 |  | 0
Batų valymo grotelės 2E
1 | Įrengiamos batų valymo grotelės 1000x500 (parenkamas kaip gaminys) | vnt. | 3 |  | 0
2 | Kilimėliai prie iėjimo vidaus patalpoje (aliuminio rėmelio, su šepetėliais) | m2 | 14.4 |  | 0
I ETAPAS (23-28)-TP-SK
PARUOŠIAMIEJI DARBAI. KONSTRUKCIJŲ DEMONTAVIMAS
1 | Medinių grindų konstrukcijos demontavimas | m2 | 505 |  | 0
2 | Medinės scenos konstrukcijos demontavimas | m3 | 8 |  | 0
3 | Scenos mūro stulpų demontavimas | m3 | 4.5 |  | 0
4 | Monolitinių grindų demontavimas (t=100mm) | m3 | 0.6 |  | 0
5 | Monolitinės perdangos demontavimas (t=200mm) | m3 | 13.5 |  | 0
6 | Monolitinių laiptų demontavimas | m3 | 0.65 |  | 0
7 | Mūrinių pertvarų demontavimas | m3 | 12.8 |  | 0
8 | Mūro demontavimas (pastato karnizai) | m3 | 8.5 |  | 0
9 | Angų kirtimas mūro sienose | m3 | 4.3 |  | 0
10 | Gipso kartono demontavimas | m2 | 30 |  | 0
11 | Medinių lentelių demontavimas | m2 | 110 |  | 0
12 | Pakabinamų lubų demontavimas | m2 | 475 |  | 0
13 | Medinės lentų pakalos demontavimas | m2 | 490 |  | 0
14 | Termoizoliacijos (mineralinė vata) demontavimas | m3 | 205 |  | 0
15 | Skardinės stogo dangos demontavimas | m2 | 840 |  | 0
16 | Lietaus latakų, lietvamzdžių demontavimas (išsaugomi sumontavimui) | m | 86 |  | 0
17 | Fasado apdailos su šiltinimo sluoksniu demontavimas (karnizai) | m2 | 45 |  | 0
18 | Medinių stogo grebėstų demontavimas | m3 | 12 |  | 0
19 | Medinės stogo konstrukcijos demontavimas (medinės sijos, santvaros, gegnės) | m3 | 38 |  | 0
20 | Statybinio laužo išvežimas | t | 145 |  | 0
21 | Grunto kasimas (grindų pagrindo paruošimas) | m3 | 35 |  | 0
STATINIO KONSTRUKCIJŲ ĮRENGIMAS
22 | Pianino erdvės monolitinės perdangos įrengimas (t=120mm) | m2 | 6.5 |  | 0
23 | Perdanga iš surenkamų sijų, polistirolo blokelių („Teriva“ arba analogiška) | m2 | 140 |  | 0
24 | Monolitinių laiptų įrengimas | vnt. | 2 |  | 0
25 | Monolitinio pamato įrengimas | m | 7.5 |  | 0
26 | Ritininė hidroizoliacija po mūro sienomis | m2 | 2.5 |  | 0
27 | Silikatinių blokelių mūras (t=150mm) | m3 | 3.6 |  | 0
28 | Silikatinių plytų mūras (angų užmūrijimas) | m3 | 1.2 |  | 0
29 | Gelžbetoninė sąrama (120x1200mm) | vnt. | 1 |  | 0
30 | Akyto betono blokelių mūras (t=300mm) | m3 | 16.2 |  | 0
31 | Plieninių sąramų įrengimas (platinamose, aukštinamose, naujai įrengiamose angose) | vnt. | 4 |  | 0
32 | Gipso kartono pertvara (t=125mm) | m2 | 4.5 |  | 0
33 | Gipso kartono pertvara (t=125mm) | m2 | 36 |  | 0
34 | Gipso kartono pertvara (t=150mm) | m2 | 60 |  | 0
35 | Gipso kartono pertvara (t=150mm) | m2 | 14.5 |  | 0
36 | Priešgaisrinė jungtis (atitvara su stogu, EI45) | m | 60 |  | 0
37 | Grindų ant grunto įrengimas | m2 | 385 |  | 0
38 | Scenos konstrukcija | kompl. | 1 |  | 0
39 | Salės apdailos karkasas, plieniniai gaminiai (projektoriaus ekrano laikikliai, scenos medinės apdailos tvirtinimo karkasas, pianino erdvės durų rėmas) | t | 1.2 |  | 0
40 | Plieninių konstrukcijų gruntavimas ir dažymas | m2 | 55 |  | 0
41 | Akustinių plokščių tvirtinimo karkasas | m2 | 736.21 |  | 0
42 | Plieninių laiptų įrengimas | vnt. | 2 |  | 0
43 | Operatorių erdvės konstrukcija | vnt. | 1 |  | 0
Stogo konstrukcijos įrengimas
44 | Monolitiniai ruožai | m | 160 |  | 0
45 | Stogo konstrukcija | m2 | 840 |  | 0
II ETAPAS (23-28)-TP-SK
PARUOŠIAMIEJI DARBAI. KONSTRUKCIJŲ DEMONTAVIMAS
1 | Medinių grindų konstrukcijos demontavimas | m2 | 245 |  | 0
2 | Esamo perdangos šiltinimo demontavimas (šlakas) | m3 | 60 |  | 0
3 | Monolitinių grindų demontavimas (t=100mm) | m3 | 18.5 |  | 0
4 | Monolitinių laiptų demontavimas | m3 | 0.4 |  | 0
5 | Plieninių laiptų konstrukcijos demontavimas | t | 0.75 |  | 0
6 | Sienų gręmžimas (nišų formavimas iki 50mm gylio) | m2 | 55 |  | 0
7 | Stiklo blokelių demontavimas | m2 | 2.7 |  | 0
8 | Mūrinių pertvarų demontavimas | m3 | 9.5 |  | 0
9 | Mūro demontavimas (pastato karnizai) | m3 | 2.5 |  | 0
10 | Angų kirtimas mūro sienose | m3 | 15.5 |  | 0
11 | Gipso kartono atitvarų demontavimas | m2 | 65 |  | 0
12 | Gipso kartono lubų demontavimas | m2 | 170 |  | 0
13 | Medinės lentų pakalos demontavimas | m2 | 35 |  | 0
14 | Termoizoliacijos (mineralinė vata) demontavimas | m3 | 38.5 |  | 0
15 | Skardinės stogo dangos demontavimas | m2 | 610 |  | 0
16 | Vėjo izoliacijos demontavimas | m2 | 240 |  | 0
17 | Garo izoliacijos demontavimas | m2 | 240 |  | 0
18 | Lietaus latakų, lietvamzdžių demontavimas (išsaugomi sumontavimui) | m | 25 |  | 0
19 | Fasadinės skardinės apdailos demontavimas | m2 | 21 |  | 0
20 | Fasado apdailos su šiltinimo sluoksniu demontavimas (karnizai) | m2 | 15 |  | 0
21 | Medinių stogo grebėstų demontavimas | m3 | 2.7 |  | 0
22 | Medinės stogo konstrukcijos demontavimas (medinės sijos, gegnės) | m3 | 11.8 |  | 0
23 | Statybinio laužo išvežimas | t | 120 |  | 0
24 | Grunto kasimas, išvežimas(grindų pagrindo paruošimas, lifto, keltuvo pamatai) | m3 | 27 |  | 0
STATINIO KONSTRUKCIJŲ ĮRENGIMAS
25 | Esamo pamato pagilinimas | m | 12 |  | 0
26 | Monolitinio pamato įrengimas | m | 11 |  | 0
27 | Lifto monolitinis pamatas | m | 9 |  | 0
28 | Keltuvo monolitinis pamatas | m3 | 3.3 |  | 0
29 | Ritininė hidroizoliacija po mūro sienomis | m2 | 6 |  | 0
30 | Silikatinių blokelių mūras (t=180mm) | m3 | 6.1 |  | 0
31 | Akyto betono blokelių mūras (t=300mm) | m3 | 1.4 |  | 0
32 | Silikatinių plytų mūras (lifto šachta, t=250mm) | m3 | 17 |  | 0
33 | Silikatinių plytų mūras (angų užmūrijimas) | m3 | 5.9 |  | 0
34 | G/B sąrama (120x1700mm) | vnt. | 6 |  | 0
35 | G/B sąrama (120x1400mm) | vnt. | 1 |  | 0
36 | G/B sąrama (175x2000mm) | vnt. | 1 |  | 0
37 | G/B sąrama (175x1400mm) | vnt. | 2 |  | 0
38 | Plieninių sąramų įrengimas (platinamose, aukštinamose, naujai įrengiamose angose) | vnt. | 17 |  | 0
39 | Lifto šachtos monolitinės perdangos įrengimas (t=100mm) | m2 | 4.7 |  | 0
40 | Grindų ant grunto įrengimas | m2 | 260 |  | 0
41 | Gipso kartono pertvara (t=125mm) | m2 | 165 |  | 0
42 | Gipso kartono pertvara (t=125mm) | m2 | 4.5 |  | 0
43 | Gipso kartono pertvara (t=125mm) | m2 | 20 |  | 0
44 | Monolitinių laiptų įrengimas | vnt. | 3 |  | 0
45 | Monolitinės perdangos įrengimas | m2 | 5 |  | 0
46 | Plieninė sija P.S-2 (HEA160, S275) | t | 0.25 |  | 0
47 | Sijos P.S-2 priešgaisrinis dažymas | m2 | 7 |  | 0
48 | Monolitinių pagalvių po plieninėmis sijomis įrengimas, betonas C20/25 | m3 | 2 |  | 0
49 | Plieninių (vidaus) laiptų įrengimas | vnt. | 1 |  | 0
50 | Akustinių plokščių tvirtinimo karkasas | m2 | 138 |  | 0
51 | Plieninių lauko laiptų įrengimas | vnt. | 2 |  | 0
Stogo konstrukcijos įrengimas
52 | Monolitiniai ruožai | m | 40 |  | 0
53 | Stogo konstrukcija | m2 | 271 |  | 0
54 | Esamos medinės perdangos pertvarkymas (REI 20) | m2 | 245 |  | 0
I ETAPAS (23–28) –TP–VN
1 | PE RC slėgio klasės PN 10 vandentiekio vamzdžiai. Vamzdžių išorinis skersmuo d110mm. Vamzdžių sumontavimas uždaru betranšėjiniu būdu. | m | 150 |  | 0
2 | PE RC slėgio klasės PN 10 vandentiekio vamzdžiai. Vamzdžių išorinis skersmuo d110mm. Vamzdžių sumontavimas tranšėjoje. | m | 10 |  | 0
3 | Betonas atramoms. | m3 | 1 |  | 0
4 | Grunto kasimas mechanizuotai su šlaitų išramstymais. | m3 | 100 |  | 0
5 | Grunto kasimas rankiniu būdu šalia esamų komunikacijų. | m3 | 10 |  | 0
6 | Sutankinto smėlio pasluoksnio po vamzdynais įrengimas. | m3 | 1 |  | 0
7 | Vamzdžių užpylimas smėliu sutankinant. | m3 | 3 |  | 0
8 | Užpylimas vietiniu gruntu sutankinant. | m3 | 80 |  | 0
9 | Iškasto grunto išvežimas. | m3 | 34 |  | 0
10 | PE RC slėgio alkūnė d110 mm 900. | vnt. | 4 |  | 0
11 | Apvalus g/b vandentiekio šulinys d=3000mm. H=3,00m. Komplekte su “plaukiojančio” tipo ketiniu liuku, apkrovos klasė D400. Betonas atramoms – 0,5 m3. Šulinio sumontavimas. Šulinio hidroizoliacija. | kompl. | 1 |  | 0
12 | Ketinė flanšinė sklendė DN200 mm. | vnt. | 4 |  | 0
13 | Ketinė flanšinė sklendė DN100 mm. | vnt. | 2 |  | 0
14 | Flanšinis adapteris DN200/d200 mm. Atsparus tempimui. | vnt. | 2 |  | 0
15 | Flanšinis tarpvamzdis DN200. L=100 mm. | vnt. | 1 |  | 0
16 | Flanšinis adapteris DN100/d110 mm. Atsparus tempimui. | vnt. | 2 |  | 0
17 | Ketinis flanšinis trišakis DN200/DN100 mm. | vnt. | 2 |  | 0
18 | Įvado hermetinimas. | vnt. | 2 |  | 0
19 | Komunikacijų žymėjimo ženklas. | vnt. | 2 |  | 0
20 | Sumontuotos vandentiekio sistemos praplovimas, hidraulinis išbandymas ir dezinfekcija. | m | 160 |  | 0
21 | Esamos asfaltbetonio dangos ir sluoksnių išardymas. | m2 | 16 |  | 0
22 | Asfaltbetonio viršutinio dangos sluoksnio atstatymas. | m2 | 16 |  | 0
23 | Asfaltbetonio apatinio dangos sluoksnio atstatymas. | m2 | 16 |  | 0
24 | Skaldos pagrindo sluoksnio atstatymas. | m3 | 4 |  | 0
25 | Šalčiui atsparaus smėlio žvyro mišinio sluoksnio atstatymas. | m3 | 8 |  | 0
26 | Esamos betoninių trinkelių dangos išardymas- atstatymas. | m2 | 20 |  | 0
27 | Esamo DN100 mm vandentiekio išmontavimas. | m | 20 |  | 0
28 | Esamo g/b šulinio išmontavimas. | vnt. | 1 |  | 0
29 | Statybinės atliekos: inertinės medžiagos. | t | 4 |  | 0
30 | Statybinių atliekų išvežimas rangovo pasirinktu atstumu. | t | 4 |  | 0
Vandens apskaitos mazgas
1 | Ketinė flanšinė sklendė (Ilga). Sąlyginis skersmuo DN100mm. | vnt. | 6 |  | 0
2 | Ketinė flanšinė sklendė DN65mm. | kompl. | 2 |  | 0
3 | Ketinė flanšinė sklendė DN50mm. | kompl. | 1 |  | 0
4 | Ketinė flanšinė alkūnė 900. Sąlyginis skersmuo DN100mm. | vnt. | 2 |  | 0
5 | Plieninis flanšas DN65mm. | m | 2 |  | 0
6 | Ketinis flanšinis trišakis DN100x100mm. | vnt. | 3 |  | 0
7 | Atbulinis vožtuvas DN65mm. | vnt. | 2 |  | 0
8 | Atbulinis vožtuvas DN50mm. | vnt. | 1 |  | 0
9 | Tempimui atspari alkūnė 900. Sąlyginis skersmuo d110mm. | vnt. | 2 |  | 0
10 | Flanšas su vidiniu sriegiu DN100/ 2“. | vnt. | 2 |  | 0
11 | Flanšas su vidiniu sriegiu DN65/ 2“. | vnt. | 2 |  | 0
12 | Šalto vandens skaitiklis. Sąlyginis skersmuo DN50mm. Vardinis debitas – 15 m3/val. | vnt. | 2 |  | 0
13 | Plieninis cinkuotas vamzdis DN50mm. | m | 2 |  | 0
14 | Kontrolinis čiaupas. Sąlyginis skersmuo DN15mm. | vnt. | 3 |  | 0
15 | Flanšinis adapteris DN50/d63mm. | vnt. | 1 |  | 0
16 | Flanšas su vidiniu sriegiu DN100/ 1“. | vnt. | 1 |  | 0
17 | Flanšas su vidiniu sriegiu DN50/ 1“. | vnt. | 1 |  | 0
18 | Šalto vandens skaitiklis. Sąlyginis skersmuo DN25mm. Vardinis debitas – 3,5 m3/val. | vnt. | 1 |  | 0
19 | Plieninis cinkuotas vamzdis DN25mm. | m | 1 |  | 0
20 | Flanšinis adapteris DN100/d110mm. | vnt. | 2 |  | 0
21 | Vandens išleidimo čiaupas. Sąlyginis skersmuo DN15mm. | vnt. | 2 |  | 0
22 | Akmens vatos vamzdinis kevalas d110mm, storis 50mm. | m | 1 |  | 0
23 | Metalas atramoms. | kg | 50 |  | 0
Vidaus vandentiekis (V1,T3,T4)
1 | Rutuliniai ventiliai. DN32mm. | vnt. | 2 |  | 0
2 | Rutuliniai ventiliai. DN25mm. | vnt. | 6 |  | 0
3 | Rutuliniai ventiliai. DN20mm. | vnt. | 12 |  | 0
4 | Rutuliniai ventiliai. DN15mm. | vnt. | 28 |  | 0
5 | Kampiniai čiaupai sanitarinių prietaisų atjungimui. | vnt. | 54 |  | 0
6 | Maišytuvas praustuvui, svirtinis. | vnt. | 3 |  | 0
7 | Maišytuvas plautuvei, virtuvinis. | vnt. | 2 |  | 0
8 | Sieninis maišytuvas montuojamas prie nuplovimo puodo. | vnt. | 1 |  | 0
9 | WC nuplovimo mechanizmas nuplovimo puodui. | vnt. | 1 |  | 0
10 | Dušo maišytuvas su lanksčia žarna. | vnt. | 1 |  | 0
11 | Dušo maišytuvas su lanksčia žarna apsiplovimui, WC prie unitazo. | vnt. | 1 |  | 0
12 | Vandeninis rankšluosčių džiovintuvas (kopetėlės), komplekte su termostatu. | vnt. | 1 |  | 0
13 | Sensorinis pisuaro nuplovimas. | vnt. | 7 |  | 0
14 | Sensorinis praustuvo maišytuvas. | vnt. | 11 |  | 0
15 | Metaliniai liukeliai su durelėmis armatūrai. | vnt. | 4 |  | 0
16 | Daugiasluoksniai vandentiekio vamzdžiai kompl. su presuojamomis fasoninėmis dalimis ir tvirtinimo detalėmis. d=63mm. | m | 3 |  | 0
17 | Daugiasluoksniai vandentiekio vamzdžiai kompl. su presuojamomis fasoninėmis dalimis ir tvirtinimo detalėmis. d=40mm. | m | 12 |  | 0
18 | Daugiasluoksniai vandentiekio vamzdžiai kompl. su presuojamomis fasoninėmis dalimis ir tvirtinimo detalėmis. d=32mm. | m | 100 |  | 0
19 | Daugiasluoksniai vandentiekio vamzdžiai kompl. su presuojamomis spalvoto metalo fasoninėmis dalimis ir tvirtinimo detalėmis. d=25mm. | m | 18 |  | 0
20 | Daugiasluoksniai vandentiekio vamzdžiai kompl. su presuojamomis spalvoto metalo fasoninėmis dalimis ir tvirtinimo detalėmis. d=20mm. | m | 108 |  | 0
21 | Daugiasluoksniai vandentiekio vamzdžiai kompl. su presuojamomis fasoninėmis dalimis ir tvirtinimo detalėmis. d=16mm. | m | 51 |  | 0
22 | Vamzdžių izoliavimas antikondensacine sintetinio kaučiuko izoliacija. Izoliacijos storis 19mm. Izoliuojamo vamzd D=63mm. | m | 3 |  | 0
23 | Vamzdžių izoliavimas antikondensacine sintetinio kaučiuko izoliacija. Izoliacijos storis 19mm. Izoliuojamo vamzd D=40mm. | m | 12 |  | 0
24 | Vamzdžių izoliavimas antikondensacine sintetinio kaučiuko izoliacija. Izoliacijos storis 19mm. Izoliuojamo vamzd D=32mm. | m | 50 |  | 0
25 | Vamzdžių izoliavimas vamzdinais kevalais su al. folija. Izoliacijos storis 30mm. Izoliuojamo vamzd D=32mm. | m | 50 |  | 0
26 | Vamzdžių izoliavimas pūsto polietileno izoliacija. Izoliacijos storis 20mm. Izoliuojamo vamzd D=20mm. | m | 18 |  | 0
27 | Vamzdžių izoliavimas pūsto polietileno izoliacija. Izoliacijos storis 20mm. Izoliuojamo vamzd D=20mm. | m | 108 |  | 0
28 | Vamzdžių izoliavimas pūsto polietileno izoliacija. Izoliacijos storis 9mm. Izoliuojamo vamzd. D=16mm. | m | 51 |  | 0
29 | Sistemų praplovimas, hidraulinis išbandymas ir dezinfekcija. | kompl. | 1 |  | 0
30 | Esamų plieninių vandentiekio vamzdžių D=50mm demontavimas. | m | 10 |  | 0
31 | Esamų plieninių vandentiekio vamzdžių D=15-25mm demontavimas. | m | 50 |  | 0
32 | Esamo vandens apskaitos mazgo demontavimas. | kompl. | 1 |  | 0
33 | Esamų vandens šildytuvų demontavimas. | vnt. | 1 |  | 0
34 | Statybinės atliekos: antrinės žaliavos. | t | 0.5 |  | 0
35 | Statybinių atliekų išvežimas rangovo pasirinktu atstumu. | t | 0.5 |  | 0
Priešgaisrinis vandentiekis (V2)
1 | Plieniniai cinkuoti vandentiekio vamzdžiai, kompl. su srieginėmis fasoninėmis dalimis. DN65mm. | m | 126 |  | 0
2 | Vamzdžių izoliavimas antikondensacine izoliacija. Izoliacijos storis 19mm. Izoliuojamo vamzd. DN65mm. | m | 126 |  | 0
3 | Plieniniai cinkuoti vandentiekio vamzdžiai, kompl. su srieginėmis fasoninėmis dalimis. DN50mm. | m | 61 |  | 0
4 | Vamzdžių izoliavimas antikondensacine izoliacija. Izoliacijos storis 19mm. Izoliuojamo vamzd. DN50mm. | m | 61 |  | 0
5 | Slėgio pakėlimo stotelė priešgaisriniam vandentiekiui. Gamyklinio išpildymo, pilnai sukomplektuota. Komplekte 2 vnt. aukšto slėgio siurblių. Visa reikalinga valdymo įranga. Vandens debitas 5,4 l/s. Reikalingas slėgis min. 0,4Mpa. | kompl. | 1 |  | 0
6 | Ketinė flanšinė sklendė DN65mm. | vnt. | 3 |  | 0
7 | Ketinė flanšinė sklendė DN50mm. | vnt. | 9 |  | 0
8 | Gaisrinis čiaupas komplekte su spintele, gesinimo įranga, 20m ilgio žarna. Sąlyg. skersmuo DN50mm. | kompl. | 10 |  | 0
9 | Priešgaisrinio vandentiekio hidraulinis išbandymas. | kompl. | 1 |  | 0
Lauko buitinės nuotekos
1 | PVC nespaudiminiai moviniai vamzdžiai, klasė N, komplekte su movinėmis fasoninėmis dalimis, vamzdžių sumontavimas. Išorinis skersmuo D=160mm. | m | 4 |  | 0
2 | PVC nespaudiminiai moviniai vamzdžiai, klasė N, komplekte su movinėmis fasoninėmis dalimis, vamzdžių sumontavimas. Išorinis skersmuo D=110mm. | m | 4 |  | 0
3 | Tranšėjų vamzdžiams kasimas mechanizuotai. | m3 | 10 |  | 0
4 | Grunto kasimas rankiniu būdu šalia esamų komunikacijų. | m3 | 2 |  | 0
5 | Sutankinto smėlio pasluoksnio po vamzdynais įrengimas. | m3 | 0.5 |  | 0
6 | Vamzdžių užpylimas smėliu sutankinant. | m3 | 1 |  | 0
7 | Tranšėjos užpylimas vietiniu gruntu sutankinant. | m3 | 10.5 |  | 0
8 | Iškasto grunto išvežimas. | m3 | 1.5 |  | 0
9 | Vamzdžių užtaisymas šulinių žieduose. | vnt. | 2 |  | 0
10 | Šulinių žymėjimo ženklai. | vnt. | 2 |  | 0
11 | Sumontuotos nuotekų sistemos praplovimas ir hidraulinis išbandymas. | m | 8 |  | 0
12 | Esamų g/b šulinių nuosėdų išsiurbimas. | m3 | 0.5 |  | 0
13 | Esamų g/b šulinių sienų ir latakų remontas, betonas. | m3 | 1 |  | 0
14 | Esamos betoninių trinkelių dangos ardymas- atstatymas. | m2 | 10 |  | 0
15 | Esamų metalinių vamzdžių DN100-150 išmontavimas. | m | 8 |  | 0
16 | Statybinės atliekos: antrinės žaliavos. | t | 0.2 |  | 0
Vidaus buitinės nuotekos
1 | Keramikinis praustuvas komplekte su sifonu. | kompl. | 5 |  | 0
2 | Keramikinis praustuvas neįgaliesiems, komplekte su sifonu. | kompl. | 1 |  | 0
3 | Nerūdijančio plieno plautuvė, montuojama į stalviršį, dviejų dalių, komplekte su sifonu. | kompl. | 1 |  | 0
4 | Keramikinis unitazas, pakabinamas. Komplekte: sienoje įrengiamas vandens bakelis, montavimo rėmas, prijungimo fasoninės dalys, nuplovimo mygtukas, unitazo dangtis. | kompl. | 21 |  | 0
5 | Keramikinis unitazas neįgaliesiems, paaukštintas, su vandens bakeliu ir dangčiu. | kompl. | 1 |  | 0
6 | Keramikinis pisuaras, komplekte su fasoninėmis ir tvirtinimo detalėmis. | kompl. | 7 |  | 0
7 | Keramikinis nuplovimo puodas su grotomis. | kompl. | 1 |  | 0
8 | Rankenų komplektas neįgaliesiems prie praustuvo (stacionarus turėklas). | kompl. | 1 |  | 0
9 | Rankenų komplektas neįgaliesiems prie unitazo (stacionarus ir atlenkiamas turėklai). | kompl. | 1 |  | 0
10 | Plastmasinis trapas su nerūdijančio plieno grotelėmis su “sausu” sifonu. Pajungimo išorinis skersmuo D=110mm. | vnt. | 6 |  | 0
11 | Plieninis trapas techninėms patalpoms. d110mm. | vnt. | 3 |  | 0
12 | PVC nespaudiminiai moviniai vamzdžiai, klasė N, komplekte su movinėmis fasoninėmis dalimis, vamzdžių sumontavimas. Montuojami po grindimis, grunte. Išorinis skersmuo D=160mm. | m | 21 |  | 0
13 | PVC nespaudiminiai moviniai mažatriukšmiai vamzdžiai, komplekte su movinėmis fasoninėmis dalimis, vamzdžių sumontavimas. Montuojami po grindimis, grunte. Išorinis skersmuo D=110mm. | m | 94 |  | 0
14 | PVC nespaudiminiai moviniai mažatriukšmiai vamzdžiai, komplekte su movinėmis fasoninėmis dalimis, vamzdžių sumontavimas. Stovams. Išorinis skersmuo D=110mm. | m | 20 |  | 0
15 | PVC revizija D=110mm. | vnt. | 3 |  | 0
16 | Sieniniai liukeliai su durelėmis revizijoms ir pravaloms. | vnt. | 3 |  | 0
17 | Pravala įrengiama grindyse D=160mm. | vnt. | 3 |  | 0
18 | Pravala įrengiama grindyse D=110mm. | vnt. | 5 |  | 0
19 | Grindiniai liukeliai iš nerūdijančio plieno su durelėmis pravalų įrengimui. | vnt. | 8 |  | 0
20 | WC alkūnė D=110mm. | vnt. | 2 |  | 0
21 | Stogelis alsuokliui D=110mm. | vnt. | 4 |  | 0
22 | Plastikinių vamzdžių priešgaisrinės sandarinimo movos D=110mm. | vnt. | 4 |  | 0
23 | Buitinių nuotekų šalinimo sistemos hidraulinis išbandymas. | kompl. | 1 |  | 0
24 | Grunto kasimas pastate. | m3 | 15 |  | 0
25 | Esamų nuotekų vamzdžių DN100mm demontavimas. | m | 50 |  | 0
26 | Esamų nuotekų vamzdžių DN100mm demontavimas. | m | 30 |  | 0
27 | Praustuvų demontavimas. | vnt | 6 |  | 0
28 | Unitazų demontavimas. | vnt | 9 |  | 0
29 | Pisuarų demontavimas. | vnt | 2 |  | 0
30 | Statybinės atliekos: antrinės žaliavos. | t | 0.5 |  | 0
31 | Statybinės atliekos: inertinės medžiagos. | t | 0.5 |  | 0
32 | Statybinių atliekų išvežimas rangovo pasirinktu atstumu. | t | 1 |  | 0
II ETAPAS (23–28) –TP–VN
Vidaus vandentiekis (V1,T3,T4)
1 | Rutuliniai ventiliai. DN25mm. | vnt. | 8 |  | 0
2 | Rutuliniai ventiliai. DN20mm. | vnt. | 10 |  | 0
3 | Rutuliniai ventiliai. DN15mm. | vnt. | 18 |  | 0
4 | Vandens išleidimo ventiliai. DN15mm. | vnt. | 9 |  | 0
5 | Automatiniai nuorinimo vožtuvai. DN15mm. | vnt. | 6 |  | 0
6 | Kampiniai čiaupai sanitarinių prietaisų atjungimui. | vnt. | 20 |  | 0
7 | Maišytuvas praustuvui, svirtinis. | vnt. | 7 |  | 0
8 | Maišytuvas plautuvei, virtuvinis. | vnt. | 4 |  | 0
9 | Sieninis maišytuvas montuojamas prie nuplovimo puodo. | vnt. | 2 |  | 0
10 | WC nuplovimo mechanizmas nuplovimo puodui. | vnt. | 2 |  | 0
11 | Dušo maišytuvas su lanksčia žarna. | vnt. | 2 |  | 0
12 | Dušo maišytuvas su lanksčia žarna apsiplovimui, WC prie unitazo. | vnt. | 2 |  | 0
13 | Vandeninis rankšluosčių džiovintuvas (kopetėlės), komplekte su termostatu. | vnt. | 3 |  | 0
14 | Karšto vandentiekio termostatinis ventilis su temperatūros nustatymu. Sąlyginis skersmuo DN15mm. | vnt. | 3 |  | 0
15 | Metaliniai liukeliai su durelėmis armatūrai. | vnt. | 7 |  | 0
16 | Daugiasluoksniai vandentiekio vamzdžiai kompl. su presuojamomis fasoninėmis dalimis ir tvirtinimo detalėmis. d=32mm. | m | 38 |  | 0
17 | Daugiasluoksniai vandentiekio vamzdžiai kompl. su presuojamomis fasoninėmis dalimis ir tvirtinimo detalėmis. d=25mm. | m | 60 |  | 0
18 | Daugiasluoksniai vandentiekio vamzdžiai kompl. su presuojamomis spalvoto metalo fasoninėmis dalimis ir tvirtinimo detalėmis. d=20mm. | m | 32 |  | 0
19 | Daugiasluoksniai vandentiekio vamzdžiai kompl. su presuojamomis fasoninėmis dalimis ir tvirtinimo detalėmis. d=16mm. | m | 137 |  | 0
20 | Vamzdžių izoliavimas antikondensacine sintetinio kaučiuko izoliacija. Izoliacijos storis 19mm. Izoliuojamo vamzd D=32mm. | m | 19 |  | 0
21 | Vamzdžių izoliavimas vamzdinais kevalais su al. folija. Izoliacijos storis 30mm. Izoliuojamo vamzd D=32mm. | m | 19 |  | 0
22 | Vamzdžių izoliavimas pūsto polietileno izoliacija. Izoliacijos storis 20mm. Izoliuojamo vamzd D=25mm. | m | 60 |  | 0
23 | Vamzdžių izoliavimas pūsto polietileno izoliacija. Izoliacijos storis 20mm. Izoliuojamo vamzd D=20mm. | m | 32 |  | 0
24 | Vamzdžių izoliavimas pūsto polietileno izoliacija. Izoliacijos storis 9mm. Izoliuojamo vamzd. D=16mm. | m | 137 |  | 0
25 | Sistemų praplovimas, hidraulinis išbandymas ir dezinfekcija. | kompl. | 1 |  | 0
26 | Esamų plieninių vandentiekio vamzdžių D=15-25mm demontavimas. | m | 50 |  | 0
27 | Esamų vandens šildytuvų demontavimas. | vnt. | 1 |  | 0
28 | Statybinės atliekos: antrinės žaliavos. | t | 0.1 |  | 0
29 | Statybinių atliekų išvežimas rangovo pasirinktu atstumu. | t | 0.1 |  | 0
Priešgaisrinis vandentiekis (V2)
1 | Plieniniai cinkuoti vandentiekio vamzdžiai, kompl. su srieginėmis fasoninėmis dalimis. DN50mm. | m | 56 |  | 0
2 | Vamzdžių izoliavimas antikondensacine izoliacija. Izoliacijos storis 19mm. Izoliuojamo vamzd. DN50mm. | m | 56 |  | 0
3 | Gaisrinis čiaupas komplekte su spintele, gesinimo įranga, 20m ilgio žarna. Sąlyg. skersmuo DN50mm. | kompl. | 6 |  | 0
4 | Priešgaisrinio vandentiekio hidraulinis išbandymas. | kompl. | 1 |  | 0
5 | Angų vamzdžiams išgręžimas g/b perdangoje. | m3 | 0.5 |  | 0
6 | Esamų plieninių vandentiekio vamzdžių DN50 demontavimas. | m | 20 |  | 0
7 | Gaisrinių čiaupų su įranga demontavimas. | vnt. | 4 |  | 0
8 | Statybinės atliekos: antrinės žaliavos. | t | 0.1 |  | 0
9 | Statybinių atliekų išvežimas rangovo pasirinktu atstumu. | t | 0.1 |  | 0
Lauko buitinės nuotekos.
1 | PVC nespaudiminiai moviniai vamzdžiai, klasė N, komplekte su movinėmis fasoninėmis dalimis, vamzdžių sumontavimas. Išorinis skersmuo D=110mm. | m | 12 |  | 0
2 | Tranšėjų vamzdžiams kasimas mechanizuotai. | m3 | 20 |  | 0
3 | Grunto kasimas rankiniu būdu šalia esamų komunikacijų. | m3 | 3 |  | 0
4 | Sutankinto smėlio pasluoksnio po vamzdynais įrengimas. | m3 | 0.5 |  | 0
5 | Vamzdžių užpylimas smėliu sutankinant. | m3 | 2 |  | 0
6 | Tranšėjos užpylimas vietiniu gruntu sutankinant. | m3 | 20.5 |  | 0
7 | Iškasto grunto išvežimas. | m3 | 2.5 |  | 0
8 | Vamzdžių užtaisymas šulinių žieduose. | vnt. | 2 |  | 0
9 | Šulinių žymėjimo ženklai. | vnt. | 1 |  | 0
10 | Sumontuotos nuotekų sistemos praplovimas ir hidraulinis išbandymas. | m | 12 |  | 0
11 | Esamų g/b šulinių nuosėdų išsiurbimas. | m3 | 0.5 |  | 0
12 | Esamų g/b šulinių sienų ir latakų remontas, betonas. | m3 | 1 |  | 0
13 | Esamos betoninių trinkelių dangos ardymas- atstatymas. | m2 | 6 |  | 0
14 | Esamų metalinių vamzdžių DN100-150 išmontavimas. | m | 6 |  | 0
15 | Statybinės atliekos: antrinės žaliavos. | t | 0.2 |  | 0
Vidaus buitinės nuotekos.
1 | Keramikinis praustuvas komplekte su sifonu. | kompl. | 5 |  | 0
2 | Keramikinis praustuvas neįgaliesiems, komplekte su sifonu. | kompl. | 2 |  | 0
3 | Nerūdijančio plieno plautuvė, montuojama į stalviršį, dviejų dalių, komplekte su sifonu. | kompl. | 1 |  | 0
4 | Nerūdijančio plieno plautuvė, montuojama į stalviršį, vienos dalies su lentynėle indams, komplekte su sifonu. | kompl. | 3 |  | 0
5 | Keramikinis unitazas, pakabinamas. Komplekte: sienoje įrengiamas vandens bakelis, montavimo rėmas, prijungimo fasoninės dalys, nuplovimo mygtukas, unitazo dangtis. | kompl. | 6 |  | 0
6 | Keramikinis unitazas neįgaliesiems, paaukštintas, su vandens bakeliu ir dangčiu. | kompl. | 2 |  | 0
7 | Keramikinis nuplovimo puodas su grotomis. | kompl. | 2 |  | 0
8 | Dušo kabina, su dušo podugniu. | kompl. | 2 |  | 0
9 | Rankenų komplektas neįgaliesiems prie praustuvo (stacionarus turėklas). | kompl. | 2 |  | 0
10 | Rankenų komplektas neįgaliesiems prie unitazo (stacionarus ir atlenkiamas turėklai). | kompl. | 2 |  | 0
11 | Atbulinis vožtuvas su elektrifikuota pavara ir siurbliu, rūsio buitinių nuotekų tinklui, montuojamas po grindimis. Prijungimo skersmuo d110mm. | vnt. | 1 |  | 0
12 | Plastmasinis trapas su nerūdijančio plieno grotelėmis su “sausu” sifonu. Pajungimo išorinis skersmuo D=110mm. | vnt. | 4 |  | 0
13 | Plastmasinis trapas su nerūdijančio plieno grotelėmis su “sausu” sifonu. Pajungimo išorinis skersmuo D=50mm. | vnt. | 5 |  | 0
14 | PVC nespaudiminiai moviniai vamzdžiai, klasė N, komplekte su movinėmis fasoninėmis dalimis, vamzdžių sumontavimas. Montuojami po grindimis, grunte. Išorinis skersmuo D=110mm. | m | 40 |  | 0
15 | PVC nespaudiminiai moviniai mažatriukšmiai vamzdžiai, komplekte su movinėmis fasoninėmis dalimis, vamzdžių sumontavimas. Stovams. Išorinis skersmuo D=110mm. | m | 62 |  | 0
16 | PVC nespaudiminiai moviniai mažatriukšmiai vamzdžiai, komplekte su movinėmis fasoninėmis dalimis, vamzdžių sumontavimas. Privedimams prie san. prietaisų. Išorinis skersmuo D=50mm. | m | 39 |  | 0
17 | PVC revizija D=110mm. | vnt. | 5 |  | 0
18 | PVC revizija D=50mm. | vnt. | 2 |  | 0
19 | Sieniniai liukeliai su durelėmis revizijoms ir pravaloms. | vnt. | 11 |  | 0
20 | Pravala įrengiama grindyse D=110mm. | vnt. | 4 |  | 0
21 | Grindiniai liukeliai iš nerūdijančio plieno su durelėmis pravalų įrengimui. | vnt. | 15 |  | 0
22 | WC alkūnė D=110mm. | vnt. | 4 |  | 0
23 | Stogelis alsuokliui D=110mm. | vnt. | 1 |  | 0
24 | Plastikinių vamzdžių priešgaisrinės sandarinimo movos D=110mm. | vnt. | 10 |  | 0
25 | Plastikinių vamzdžių priešgaisrinės sandarinimo movos D=50mm. | vnt. | 8 |  | 0
26 | Buitinių nuotekų šalinimo sistemos hidraulinis išbandymas. | kompl. | 1 |  | 0
27 | Grunto kasimas pastate. | m3 | 5 |  | 0
28 | Sumontuotų vamzdynų aptaisymas gipskartoniu. | m2 | 6 |  | 0
29 | Angų vamzdžiams išgręžimas g/b perdangoje. | m3 | 0.5 |  | 0
30 | Esamų nuotekų vamzdžių DN100mm demontavimas. | m | 25 |  | 0
31 | Esamų nuotekų vamzdžių DN50mm demontavimas. | m | 20 |  | 0
32 | Praustuvų demontavimas. | vnt. | 5 |  | 0
33 | Unitazų demontavimas. | vnt. | 5 |  | 0
34 | Dušų demontavimas. | vnt. | 3 |  | 0
35 | Statybinės atliekos: antrinės žaliavos. | t | 0.3 |  | 0
36 | Statybinės atliekos: inertinės medžiagos. | t | 0.2 |  | 0
37 | Statybinių atliekų išvežimas rangovo pasirinktu atstumu. | t | 0.5 |  | 0
I ETAPAS (23-28)-TP-ŠVOK
1 | Vandens išleidimas iš šildymo sistemos. Orientaci- nis sistemos tūris -600 ltr. | Kompl. | 1 |  | 0
2 | Esamų šildymo prietaisų perkelimas į kitą vietą (Atjungimas nuo vamzdynų , išmontavimas ,naujai laikyklių įrengimas ir pajungimas prie vamzdynų ) . Orienacinė šildymo prietaiso galia Q =2,0 kW | Kompl. | 2 |  | 0
3 | Tas pats. Orienacinė šildymo prietaiso galia Q =1,0 kW | Kompl. | 2 |  | 0
4 | Šildymo prietaisų išmontavimas , išvežimas ir utili- zavimas .Orienacinė šildymo prietaiso galia Q =1,5 kW | Kompl. | 3 |  | 0
5 | Šildymo sistemos užpildymas dearuotu vandeniu | litrai | 600 |  | 0
Sistema AHU 3 oro padavimas
Įrengimai
1 | Oro paskirstymo grotos Fakt. =0,4 m2 . Grotų spalvą ir dizainą derinti su SA projekto dalies autoriais | kompl. | 5 |  | 0
2 | Oro tiekimo grotos su oro perskirstymo deže . Grotų vidiniai išmatavimai A x B =595 x 595 mm | kompl. | 4 |  | 0
3 | Priešgaisrinis vožtuvas , kuriuo atsparumas ug- niai EI 30 | kompl. | 2 |  | 0
4 | Stačiakampio skerspjūvio oro srauto reguliavimo vožtuvai su vidiniais išmatavimais A x B = 300 x 150 mm | kompl. | 4 |  | 0
5 | Apvalaus skerspjūvio oro srauto reguliavimo vožtuvai (Analogas IRIS) su vidiniu skerspjūviu D=400 mm . | kompl. | 5 |  | 0
6 | Apšiltinti pravalymo liukai su vidiniais išmatavi- mais A x B= 500 x 400 mm | kompl. | 3 |  | 0
7 | Tas pats. 400 x 200 mm | kompl. | 3 |  | 0
Medžiagos
1 | Stačiakampio skerspjūvio ortakiai iš minkšto ci- nkuoto plieno lakštų 0,70 mm storio su standu- mo briaunomis su vidiniais išmatavimais A x B =1000 x 400 mm | m | 32 |  | 0
2 | Tas pats. A x B =400 x 200 mm | m | 36 |  | 0
3 | Tas pats. A x B =300 x 150 mm | m | 21 |  | 0
4 | Minkšto cinkuoto plieno lakštai 0,70mm storio skirti ortakių fasoninėms dalims | m2 | 30 |  | 0
5 | Plastikiniai ortakiai komplekte su jungimo ir faso- ninėmis dalimis. Vamzdžiai montuojami po grin- dimis. D=800 x 6,0 mm | m | 10 |  | 0
6 | Tas pats. D=630 x 6,0 mm | m | 8 |  | 0
7 | Tas pats. D=560 x 6,0 mm | m | 8 |  | 0
8 | Tas pats. D=450 x 4,0 mm | m | 10 |  | 0
9 | Tas pats. D=400 x 4,0 mm | m | 12 |  | 0
10 | Ortakių , praeinačių pro priešgaisrines statybines konstrukcijas užtaisymas . Orientacinis angų iš- matavimas Ax B=400 x400 mm | kompl. | 10 |  | 0
11 | Pasijungimas į esamą ortakį su vidiniais išmatavimais 1000 x 400 mm | kompl. | 2 |  | 0
12 | Ortakių ir triukšmo slopintuvų išvalymas nuo dulkių | m2 | 289 |  | 0
13 | Ortakių išbandymas sandarumui | m2 | 289 |  | 0
14 | Oro kiekių matavimas charakteringuose taš- kuose | kompl. | 16 |  | 0
15 | Triukšmo lygių matavimas charakteringuose taš- kuose | kompl. | 20 |  | 0
16 | Vėdinimo sistemų techninių pasų sudarymas , reikalingų schemų eksploatacijai parengimas | kompl. | 1 |  | 0
17 | Vėdinimo sistemų higieninis įvertinimas ir hi- gieninių pasų sudarymas | kompl. | 1 |  | 0
18 | Vėdinimo sistemų paleidimas ir derinimas | Sist. | 1 |  | 0
19 | Vėdinimo sistemų atidavimas eksploatacijai, reikalingų saugiai ir patikimai eksploatacijai do- kumentų ir schemų parengimas ir administraci- jos paskirtų asmenų vėdinimo sistemų eksploa- tacijai apmokymas saugiai ir patikimai eksploa- tuoti vėdinimo sistemas | Sist. | 1 |  | 0
20 | Išpildomųjų brėžinių parengimas kompiuterinių programų pagalba | kompl. | 1 |  | 0
21 | Ortakių izoliavimas 50 mm storio akmens vatos dembliais su 9,0mm storio antikondensacine izo- liacija ir su PVC išorine danga | m3 | 17 |  | 0
22 | Įvairiarūšis metalas ortakių ir įrengimų tvirtinimui | kg | 80 |  | 0
23 | Techninė guma | kg | 80 |  | 0
Medžiagos ir įrengimai išmontavimui , išvežimui ir utilizavimui
1 | Stačiakampio skerspjūvio ortakiai su vidiniais iš- matavimais 1000 x 400 mm | m | 20 |  | 0
2 | Tas pats. 400 x 200 mm | m | 20 |  | 0
3 | Apvalaus skerspjūvio ortakiai su vidiniu skersp- jūviu D=315 mm | m | 58 |  | 0
4 | Tas pats. D=250 mm | m | 35 |  | 0
5 | Tas pats. D=200 mm | m | 8 |  | 0
6 | Tas pats. D=160 mm | m | 8 |  | 0
7 | Difuzorių D=200 mm su oro perskirstymo dėže- mis | kompl. | 45 |  | 0
8 | Oro paskristymo grotos su vidiniais išmatavimais A x B =1000 x 1000 mm | kompl. | 4 |  | 0
Sistema AHU 3 oro šalinimas
Įrengimai
1 | Oro surinkimo difuzoriai su termostatu . D =250 mm . Difuzoriaus spalvą derinti su SA dalies autoriais. | kompl. | 10 |  | 0
2 | Oro surinkimo grotos su aktyvaus skerspjūvio plotu F=0,40 m2 | kompl. | 5 |  | 0
3 | Stačiakampio skerspjūvio oro srauto reguliavimo vožtuvai su vidiniais išmatavimais A x B = 300 x 150 mm | kompl. | 4 |  | 0
4 | Apvalaus skerspjūvio oro srauto reguliavimo vožtuvai (Analogas IRIS) su vidiniu skerspjūviu D=315 mm . | kompl. | 5 |  | 0
5 | Tas pats. D=250 mm | kompl. | 10 |  | 0
6 | Apšiltinti pravalymo liukai su vidiniais išmatavi- mais A x B= 500 x 400 mm | kompl. | 5 |  | 0
7 | Tas pats. 400 x 200 mm | kompl. | 6 |  | 0
8 | Priešgaisrinis vožtuvas EI 30 su elektros pavara su vidiniais išmatavimais A x B =400 x 200 mm | kompl. | 2 |  | 0
9 | Priešgaisrinis vožtuvas be elektros pavaros EI30 , ø315mm | kompl. | 1 |  | 0
10 | Tas pats. A x B=800 x 600 mm | kompl. | 1 |  | 0
11 | Tas pats. A x B=800 x 300 mm | kompl. | 2 |  | 0
Medžiagos
1 | Stačiakampio skerspjūvio ortakiai iš minkšto ci- nkuoto plieno lakštų 0,70 mm storio su standu- mo briaunomis su vidiniais išmatavimais A x B =1000 x 400 mm | m | 20 |  | 0
2 | Tas pats. A x B =800 x 300 mm | m | 18 |  | 0
3 | Tas pats. A x B =500 x 200 mm | m | 18 |  | 0
4 | Tas pats. A x B =400 x 200 mm | m | 40 |  | 0
5 | Tas pats. A x B =300 x 150 mm | m | 19 |  | 0
6 | Minkšto cinkuoto plieno lakštai 0,70mm storio skirti ortakių fasoninėms dalims | m2 | 25 |  | 0
7 | Apvalaus skerspjūvio ortakiai iš 0,70 mm storio minkšto cinkuoto plieno lakšto komplekte su fa- soninėmis dalimis D=250 mm | m | 12 |  | 0
8 | Ortakių , praeinačių pro priešgaisrines statybines konstrukcijas užtaisymas . Orientacinis angų iš- matavimas Ax B=400 x400 mm | kompl. | 10 |  | 0
9 | Ortakių išbandymas sandarumui | m2 | 197 |  | 0
10 | Oro kiekių matavimas charakteringuose taš- kuose | kompl. | 15 |  | 0
11 | Triukšmo lygių matavimas charakteringuose taš- kuose | kompl. | 15 |  | 0
12 | Vėdinimo sistemų techninių pasų sudarymas , reikalingų schemų eksploatacijai parengimas | kompl. | 1 |  | 0
13 | Vėdinimo sistemų higieninis įvertinimas ir hi- gieninių pasų sudarymas | kompl. | 1 |  | 0
14 | Vėdinimo sistemų paleidimas ir derinimas | Sist. | 1 |  | 0
15 | Vėdinimo sistemų atidavimas eksploatacijai, reikalingų saugiai ir patikimai eksploatacijai do- kumentų ir schemų parengimas ir administraci- jos paskirtų asmenų vėdinimo sistemų eksploa- tacijai apmokymas saugiai ir patikimai eksploa- tuoti vėdinimo sistemas | Sist. | 1 |  | 0
16 | Išpildomųjų brėžinių parengimas kompiuterinių programų pagalba | kompl. | 1 |  | 0
17 | Darbo projekto parengimas | kompl. | 1 |  | 0
18 | Ortakių izoliavimas 50 mm storio akmens vatos dembliais su PVC danga ir 9,0 mm storio anti- kondensacine izoliacija. | m3 | 10 |  | 0
19 | Įvairiarūšis metalas ortakių ir įrengimų tvirtinimui | kg | 60 |  | 0
20 | Techninė guma | kg | 60 |  | 0
21 | Pasijungimas į esamus ortakius. Pasijungiamo ortakio išmatavimai A x B= 400 x 200 mm | vnt. | 2 |  | 0
22 | Tas pats. D=315 mm | vnt. | 6 |  | 0
Įrengimai ir medžiagos išmontavimui
1 | Stačiakampio skerspjūvio ortakiai su vidiniais iš- matavimais 1000 x 400 mm | m | 14 |  | 0
2 | Tas pats. 400 x 200 mm | m | 16 |  | 0
3 | Apvalaus skerspjūvio ortakiai su vidiniu skersp- jūviu D=315 mm | m | 10 |  | 0
4 | Tas pats. D=250 mm | m | 12 |  | 0
5 | Tas pats. D=200 mm | m | 12 |  | 0
6 | Tas pats. D=160 mm | m | 12 |  | 0
7 | Oro surinkimo grotos A x B = 1000 x 500 mm | kompl. | 6 |  | 0
8 | Oro surinkimo grotos su vidiniais išmatavimais A x B =1000 x 500 mm | kompl. | 7 |  | 0
9 | Difuzoriai su oro perskirstymo dėžemis D=200 mm | kompl. | 16 |  | 0
Dūmų šalinimo sistema DŠ-1
Įrengimai
1 | Stoginis dūmų šalinimo ventiliatorius L=24000 m3 / val . Išoriniai slėgio nuostoliai H=750 Pa. | kompl. | 1 |  | 0
2 | Priešgaisrinis vožtuvas EI60 su elektros pavara A x B=1000 x 400 mm | kompl. | 1 |  | 0
3 | Metalinės dūmų surinkimo grotos su vidniais iš- matavimais A x B =1200 x 600 mm | kompl. | 4 |  | 0
4 | Pravalymo liukai su vidiniais išmatavimais A x B= 1200 x 600 mm | kompl. | 4 |  | 0
Medžiagos
1 | Ortakiai iš cinkuoto plieno lakšto 0,90 mm storio su vidiniais matmenimis A x B =1000 x 400 mm | m | 12 |  | 0
2 | Tas pats. A x B =800 x 400 mm | m | 14 |  | 0
3 | Tas pats. A x B =600 x 400 mm | m | 24 |  | 0
4 | Cinkuoto plieno lakšto 0,90 mm storio ortakių fa- soninėms dalims | m2 | 15 |  | 0
5 | Ortakių išvalymas nuo dulkių | m2 | 130 |  | 0
6 | Ortakių išbandymas sandarumui | m2 | 130 |  | 0
7 | Oro kiekių matavimas charakteringuose taš- kuose | vnt. | 6 |  | 0
8 | Vėdinimo sistemų techninių pasų sudarymas , reikalingų schemų eksploatacijai parengimas | vnt. | 6 |  | 0
9 | Vėdinimo sistemų paleidimas ir derinimas | vnt. | 1 |  | 0
10 | Vėdinimo sistemų atidavimas eksploatacijai, reikalingų saugiai ir patikimai eksploatacijai do- kumentų ir schemų parengimas ir administraci- jos paskirtų asmenų vėdinimo sistemų eksploa- tacijai apmokymas saugiai ir patikimai eksploa- tuoti vėdinimo sistemas | vnt. | 1 |  | 0
11 | Darbo projekto parengimas | vnt. | 1 |  | 0
12 | Išpildomųjų brėžinių parengimas kompiuterinių programų pagalba | vnt. | 1 |  | 0
ORO PADAVIMO (KOMPENSAVIMO GAISRO METU SISTEMA ) OP-1. ĮRENGIMAI
1 | Vožtuvas su elektros pavaromis A x B=1000 x 500 mm | kompl. | 1 |  | 0
2 | Vidinės oro paskirstymo grotos su vidiniais iš- matavimais A x B = 1000 x 1000 mm. Grotų spalvą ir dizainą derinti su SA dalies projekto autoriais. | kompl. | 1 |  | 0
3 | Pravalymo liukai A x B = 800 x 600 (h) mm | kompl. | 6 |  | 0
Sistemos OT-1 ir OR-1
1 | Oro padavimo-šalinimo įrenginys su plokšteliniu oro rekuperatoriumi. Montuojamas pastato viduje. Tiekiamo oro kiekis Lp =2150 m3 / val. Išoriniai slėgio nuostoliai P=400 Pa. Šalinamo oro kiekis Lš =2584 m3/ val. Išoriniai slėgio nuostoliai P=400 Pa. | kompl. | 1 |  | 0
Į patalpas tiekiančios orą sistemos sekcijos. Žymėjimas (OT)
1 | Lanksti jungtis | kompl. | 1 |  | 0
2 | Oro uždarymo užsklanda su elektros pavara | kompl. | 1 |  | 0
3 | Filtras | kompl. | 1 |  | 0
4 | Tarpinė sekcija | kompl. | 1 |  | 0
5 | Plokštelinis oro rekuperatorius su apylanka | kompl. | 1 |  | 0
6 | Ventiliatoriaus sekcija | kompl. | 1 |  | 0
7 | Tarpinė sekcija | kompl. | 1 |  | 0
8 | Elektrinis oro šildytuvas | kompl. | 1 |  | 0
9 | Lanksti jungtis | kompl. | 1 |  | 0
10 | Rėmas vėdinimo įrenginio pastatymui | kompl. | 1 |  | 0
Iš patalpų šalinančios sistemos dalys. Žymėjimas (OR)
1 | Lanksti jungtis | kompl. | 1 |  | 0
2 | Filtras | kompl. | 1 |  | 0
3 | Ventiliatorius | kompl. | 1 |  | 0
4 | Oro uždarymo užsklanda su elektros pavara | kompl. | 1 |  | 0
5 | Lanksti jungtis | kompl. | 1 |  | 0
Likusieji sistemos OT-1 įrengimai
1 | Priešgaisriniai vožtuvai EI30 su vidiniu sker- spjūviu D= 400 mm | kompl. | 3 |  | 0
2 | Oro srauto reguliavimo vožtuvai (Analogas IRIS ) D=250 mm | kompl. | 4 |  | 0
3 | Tas pats. D=125 mm | kompl. | 1 |  | 0
4 | Plokštelinis triukšmo slopintuvas B x H x L= 900 x 300 x 1500 mm | kompl. | 2 |  | 0
5 | Oro padavimo grotos su oro perskirstymo deže. Grotų vidiniai išmatavimai A x B =595 x 595 mm. Grotų spalvą ir dizainą derinti su SA dalies projekto autoriais. | kompl. | 4 |  | 0
6 | Oro tiekimo difuzoriai. Pajungimo prie ortakių skersmuo D=125 mm | kompl. | 1 |  | 0
7 | Apšiltinti pravalymo liukai su vidiniais išmatavi- mais D=355 mm. | kompl. | 2 |  | 0
8 | Tas pats. D=250 mm | kompl. | 4 |  | 0
Sistemos OT-1 medžiagos
1 | Apvalaus skerspjūvio ortakiai iš 0,70 mm storio minkšto cinkuoto plieno lakšto komplekte su ortakių sujungimo detalėmis D=400 mm | m | 32 |  | 0
2 | Tas pats. D=315 mm | m | 5 |  | 0
3 | Tas pats. D=250 mm | m | 12 |  | 0
4 | Apvalaus skerspjūvio ortakiai iš 0,50 mm storio minkšto cinkuoto plieno lakšto komplekte su ortakių sujungimo detalėmis D=200 mm | m | 6 |  | 0
5 | Tas pats. D=125 mm | m | 5 |  | 0
6 | Apvalaus skerspjūvio alkūnės iš 0,70 mm minkšto cinkuoto plieno lakštų , 90 0 polinkio kampu su vidiniu skerspjūviu D= 400 mm | kompl. | 8 |  | 0
7 | Tas pats. D= 250 mm | kompl. | 3 |  | 0
8 | Apvalaus skerspjūvio alkūnės iš 0,50 mm minkšto cinkuoto plieno lakštų , 90 0 polinkio kampu su vidiniu skerspjūviu D= 200 mm | kompl. | 3 |  | 0
9 | Tas pats. D=125 mm | kompl. | 2 |  | 0
10 | Lauko oro paėmimo mazgas su apsauginiu tinkleliu . D=400 mm | kompl. | 1 |  | 0
11 | Pereiga A x B / D= 900 x 500 / 355 mm. Perei- gos matmenys tikslinami pasirinkus konkrečius įrengimus . Pereigos ilgis -500 mm | kompl. | 2 |  | 0
12 | Tas pats. A x B / D= 1200 x 300 / 400 mm. Pereigos ilgis -500 mm | kompl. | 4 |  | 0
13 | Ortakių praeinančių pro priešgaisrines kon- strukcijas užtaisymais | kompl. | 4 |  | 0
14 | Metalas įrengimų ir ortakių tvirtinimui | kg | 20 |  | 0
15 | Ortakių bandymas sandarumui | m2 | 77 |  | 0
16 | Ortakių išvalymas nuo dulkių | m2 | 77 |  | 0
17 | Sistemos higieninis įvertinimas | Sist. | 1 |  | 0
18 | Oro kiekių matavimas charakteringuose taškuose. | kompl. | 1 |  | 0
19 | Triukšmo lygių matavimas charakteringu- ose taškuose | kompl. | 6 |  | 0
20 | Išpildomųjų brėžinių parengimas | kompl. | 1 |  | 0
21 | Darbo projekto parengimas | kompl. | 1 |  | 0
22 | Ortakių izoliavimas 50 mm storio akmens vatos dembliais su PVC danga | m3 | 3.5 |  | 0
23 | Ortakių izoliavimas 100 mm storio priešgaisrine izoliacija. Izoliacijos storis -100 mm | m3 | 0.7 |  | 0
24 | Sistemos atidavimas eksploatuoti . Užsakovo paskirto asmens apmokymas kaip eksploatuoti sistemą. Reikalingų schemų parengimas. | kompl. | 1 |  | 0
Likusieji sistemos OR-1 įrengimai
1 | Priešgaisriniai vožtuvai EI 30 D=400 mm | kompl. | 3 |  | 0
2 | Apvalaus skerspjūvio oro srauto reguliavimo vožtuvai (Analogas „IRIS “).D=125 mm | kompl. | 25 |  | 0
3 | Plokšteliniai triukšmo slopintuvai A x B x L= 1200 x 300 x 1500 mm | kompl. | 2 |  | 0
4 | Oro surinkimo difuzoriai . Pajungimo prie or- takio skersmuo D=125 mm | kompl. | 25 |  | 0
5 | Apšiltinti pravalymo liukai D=200 mm | kompl. | 10 |  | 0
6 | Tas pats. D=250 mm | kompl. | 6 |  | 0
OR-1 sistemos medžiagos
1 | Apvalaus skerspjūvio ortakiai iš 0,70 mm storio minkšto cinkuoto plieno lakšto komplekte su ortakių sujungimo detalėmis D=400 mm | m | 36 |  | 0
2 | Tas pats. D=315 mm | m | 12 |  | 0
3 | Tas pats. D=250 mm | m | 24 |  | 0
4 | Apvalaus skerspjūvio ortakiai iš 0,50 mm storio minkšto cinkuoto plieno lakšto komplekte su ortakių sujungimo detalėmis D=200 mm | m | 12 |  | 0
5 | Tas pats. D=160 mm | m | 28 |  | 0
6 | Tas pats. D=125 mm | m | 52 |  | 0
7 | Apvalaus skerspjūvio alkūnės iš 0,70 mm minkšto cinkuoto plieno lakštų , 90 0 polinkio kampu su vidiniu skerspjūviu D= 400 mm | kompl. | 10 |  | 0
8 | Tas pats. D= 315 mm | kompl. | 4 |  | 0
9 | Tas pats. D= 250 mm | kompl. | 2 |  | 0
10 | Apvalaus skerspjūvio alkūnės iš 0,50 mm minkšto cinkuoto plieno lakštų , 90 0 polinkio kampu su vidiniu skerspjūviu D= 200 mm | kompl. | 4 |  | 0
11 | Tas pats. D=160 mm | kompl. | 8 |  | 0
12 | Tas pats. D=125 mm | kompl. | 8 |  | 0
13 | Pereiga pagaminta iš 0,70 mm storios minkšto cinkuoto plieno lakšto su matmenimis A x B / D= 900 x 500 / 355 mm . Pereigų matmenys tikslinti pasirinkus konkrečios firmos įrengimus. Pereigos ilgis -500 mm. | kompl. | 1 |  | 0
14 | Tas pats. A x B / A x B= 900 x 500 / 900 x 300 mm | kompl. | 1 |  | 0
15 | Tas pats. A x B / D= 900 x 300 / 355 mm | kompl. | 3 |  | 0
16 | Stogelis D=355 mm | kompl. | 1 |  | 0
17 | Ortakių praeinančių pro priešgaisrines kon- strukcijas užtaisymais | kompl. | 12 |  | 0
18 | Metalas įrengimų ir ortakių tvirtinimui | kg | 20 |  | 0
19 | Ortakių bandymas sandarumui | m2 | 72 |  | 0
20 | Ortakių išvalymas nuo dulkių | m2 | 72 |  | 0
21 | Sistemos higieninis įvertinimas | Sist. | 1 |  | 0
22 | Oro kiekių matavimas charakteringuose taškuose. | kompl. | 30 |  | 0
23 | Triukšmo lygių matavimas charakteringu- ose taškuose | kompl. | 24 |  | 0
24 | Išpildomųjų brėžinių parengimas | kompl. | 1 |  | 0
25 | Darbo projekto parengimas | kompl. | 1 |  | 0
26 | Ortakių izoliavimas 50 mm storio akmens vatos dembliais su aliuminio folija | m3 | 1.3 |  | 0
27 | Ortakių izoliavimas 100 mm storio priešgaisrine izoliacija. Izoliacijos storis -100 mm | m3 | 2.6 |  | 0
28 | Sistemos atidavimas eksploatuoti . Užsakovo paskirto asmens apmokymas kaip eksploatuoti sistemą. Reikalingų schemų parengimas. | kompl. | 1 |  | 0
Įrengimai ir medžiagos išmontavimui , išvežimui ir utilizavimui
1 | Kanaliniai oro šalinimo ventiliatoriai L=100 m3 / val | kompl. | 4 |  | 0
2 | Triukšmo slopintuvai D=315 mm , L=1000 mm | kompl. | 2 |  | 0
3 | Dvigubo reguliavimo grotos 300 x 200 mm | kompl. | 4 |  | 0
4 | Apvalaus skerspjūvio ortakiai D=315 mm | m | 15 |  | 0
5 | Tas pats D=250 mm | m | 21 |  | 0
6 | Tas pats D=200 mm | m | 10 |  | 0
7 | Tas pats D=160 mm | m | 12 |  | 0
II ETAPAS (23-28)-TP-ŠVOK | A. FREONINIAI ORO VĖSINTUVAI
A. FREONINIAI ORO VĖSINTUVŲ ĮRENGIMAI
1 | Išorinis oro vėsintuvas Qtot. =5,0 kW . Esant aplinkos oro temperatūrai +30 | kompl. | 4 |  | 0
2 | Vidiniai oro vėsintuvai Qtot. =5,0 kW. Sieniniai . Komplektuojami | kompl. | 4 |  | 0
2.1 | Siurblys kondensato pašalinimui . Nominalus siurb- lio našumas G=3.0ltr/sek.Pakėlimo aukštis –0.50m.
2.2 | Filtras
2.3 | Elektrinių sujungimų dėžutė .
2.4 | Stacionarus distancinio valdymo pultelis.
2.5 | Tvirtinimo detalės lubinio kondicionieriaus pakabini- mui prie perdenginio.
2.6 | Oro paskirstymo grotelės padengtos milteliniu būdu . Grotelių spalvą derinti su architektūrinies dalies projekto autoriumi.
2.7 | Ventiliatorius su vienos fazės elektros varikliu.
MEDŽIAGOS
1 | Variniai vamzdžiai (šaltnešiui R32 cirkuliuoti), izoliuoti kevaline antikondensacine izoliacija, kurios storis ne mažesnis kaip 9 mm. Komplekte įverti- namos vamdžių fasoninės detalės, tvirtinimo ele- mentai, angų sandarinimo priemonės:D=12,7 x 1,0 | m | 72 |  | 0
2 | Tas pats. D=6,35 x0,81 mm | m | 72 |  | 0
3 | Modifikuoto polietileno daugiasluoksniai vamzdžiai skirti šildymo sistemoms su difuziniu barjeru . Iš- orinis vamzdžių skersmuo DIŠ=20 x 2,0 mm su 6.0 mm storio juodos spalvos sintetinio kaučiuko izolia- cija Sąlyginis vamzdžių skersmuo DS=16 mm.ko- mplekte su fasoninėmis dalimis. | m | 12 |  | 0
4 | Tas pats. Išorinis vamzdžių skersmuo DIŠ=16 x2.0mm su 6.0 mm storio juodos spalvos sintetinio kaučiuko izoliacija Sąlyginis vamzdžių skersmuo DS=12 mm. | m | 10 |  | 0
5 | Sistemų praplovimas vandeniu | Sist. | 4 |  | 0
6 | Sistemų prapūtimas oru | Sist. | 4 |  | 0
7 | Sistemos vakuumavimas | Sist. | 4 |  | 0
8 | Sistemų hidraulinis išbandymas sausu azotu | Sist. | 4 |  | 0
9 | Sistemų paleidimas ir derinimas | Sist. | 4 |  | 0
10 | Išpildomųjų brėžinių parengimas kompiuterinių programų pagalba. Brėžinius rengia rangovas. | kompl. | 1 |  | 0
11 | Sistemos atidavimas eksploatacijai, reikalingų saugiai ir patikimai eksploatacijai dokumentų ir schemų parengimas ir ligoninės paskirtų asmenų vėdinimo sistemų eksploatacijai apmokymas sau- giai ir patikimai eksploatuoti sistemas . Šiuos dar- bus atlieka rangovas | Sist. | 4 |  | 0
B. ORO VĖSINTUVAI SU VANDENS- PROPILENGLIKOLIO MIŠINIU
ĮRENGIMAI
1 | Vandens vėsinimo įrenginys. Galia oro vėsinimui Qsk.=20kW. Qtot. = 25 kW | kompl. | 1 |  | 0
2 | Vietiniai oro vėsintuvai Qsk= 1,50 kW , Qtot=1,90 kW | kompl. | 1 |  | 0
3 | Tas pats. Qsk= 1,80 kW , Qtot=2,15 kW | kompl. | 2 |  | 0
4 | Tas pats. Qsk= 1,0 kW , Qtot=1,50 kW | kompl. | 2 |  | 0
5 | Tas pats. Qsk= 3,5 kW , Qtot=3,9 kW | kompl. | 2 |  | 0
6 | Tas pats. Qsk= 1,5 kW , Qtot=1,9 kW | kompl. | 1 |  | 0
7 | Trijų eigų pamaišymo su moduliuota elektros pava- ra DN20, Kvs- 4,0 m3 / val . Iš PVDF medžiagos | kompl. | 2 |  | 0
8 | Tas pats. DN15, Kvs- 1,0 m3 / val. Iš PVDF me- džiagos | kompl. | 7 |  | 0
9 | Movinis balansinis ventilis DN32. Kvs -18 m3 / val . Iš PVDF medžiagos | kompl. | 2 |  | 0
10 | Tas pats. DN20. Kvs -6,5 m3 / vaL. Iš PVDF me- džiagos | kompl. | 2 |  | 0
11 | Tas pats. DN15.Kvs -3,0 m3 / val. Iš PVDF medžia- gos | kompl. | 5 |  | 0
12 | Purvo atskirtuvas DN50. Iš PVDF medžiagos | kompl. | 1 |  | 0
13 | Movinis ventilis DN50 . Iš PVDF medžiagos | kompl. | 2 |  | 0
14 | Tas pats. DN40 mm. Iš PVDF medžiagos | kompl. | 2 |  | 0
15 | Tas pats. DN25 mm. Iš PVDF medžiagos | kompl. | 6 |  | 0
16 | Tas pats. DN20 mm.Iš PVDF medžiagos | kompl. | 5 |  | 0
17 | Automatiniai oro išleidėjai su moviniu ventiliu . Iš PVDF medžiagos | kompl. | 6 |  | 0
18 | Įdetinės detalės slėgio daviklių pastatymui | kompl. | 2 |  | 0
19 | Įdetinės detalės temperatūros daviklių pastaty- mui | kompl. | 2 |  | 0
MEDŽIAGOS
1 | Daugiasluoksniai vamzdžiai skirti vandens - propilenglikolio mišiniui komplekte su metalinėmis fasoninėmis dalimis. Išorinis skersmuo ir sienelės storis Diš x s =63 x 4,5 mm | m | 145 |  | 0
2 | Tas pats . Išorinis skersmuo ir sienelės storis Diš x s =50 x 4,0 mm | m | 15 |  | 0
3 | Tas pats. Išorinis skersmuo ir sienelės storis Diš x s =40 x 3,5 mm | m | 46 |  | 0
4 | Tas pats . Išorinis skersmuo ir sienelės storis Diš x s =32 x 3,0 mm | m | 38 |  | 0
5 | Tas pats.Išorinis skersmuo ir sienelės storis Diš x s =26 x 3,0 mm | m | 42 |  | 0
6 | Tas pats. Išorinis skersmuo ir sienelės storis Diš x s =20 x 2,0 mm | m | 12 |  | 0
7 | Hidrouždoriai Ds=32 mm | kompl. | 7 |  | 0
8 | Sistemos praplovimas vandeniu . Bendras sis- temų tūris V=400 ltr. | Sist. | 1 |  | 0
9 | Sistemos prapūtimas oru. Bendras sistemų tūris V=400 ltr. | Sist. | 1 |  | 0
10 | Sistemos hidraulinis išbandymas vandeniu . Bendras sistemų tūris V=800 ltr. | Sist. | 1 |  | 0
11 | Sistemos paleidimas ir derinimas . Bendras sistemų tūris V=800 ltr. | Sist. | 1 |  | 0
12 | Sistemos išbandymas šiluminiam efektyvumui. | Sist. | 1 |  | 0
13 | Vamzdžių izoliavimas juodos spalvos sintetinio kaučiuko izoliacija . Izoliacijos storis nurodomas techninėse specifikacijose. Išorinis vamzdžių skersmuo Diš=63 mm | m | 145 |  | 0
14 | Tas pats. Diš=50 mm | m | 15 |  | 0
15 | Tas pats, Diš=40 mm. | m | 46 |  | 0
16 | Tas pats, DS=32 mm. | m | 38 |  | 0
17 | Tas pats, DS=26 mm. | m | 42 |  | 0
18 | Įvairiarūšis metalas vamzdynų ir įrengimų tvirtinimui | kg | 30 |  | 0
19 | Minkšto cinkuoto plieno lakštai vamzdynams praeinantiems lauke apsaugoti | m2 | 12 |  | 0
20 | Vamzdynų , praeinančių pro priešgaisrines konstrukcijas užtaisymas pagal galiojančių nor- mų reikalavimus | kompl. | 16 |  | 0
21 | Darbo projekto parengimas | kompl. | 1 |  | 0
22 | Išpildomųjų brėžinių parengimas kompiuterinių programų pagalba. Brėžinius rengia rangovas. | kompl. | 1 |  | 0
23 | Paruoštų darbui sistemų atidavimas naudotojui | kompl. | 1 |  | 0
24 | Techninės dokumentacijos , medžiagų ir įrengimų pasų sukomplektavimas, reikalingų eksploatacijai schemų parengimas ir administracijos paskirto asmens apmokymas eksploatuoti sistemas ir suko- mplektuotos dokumentacijos perdavimas užsakovui | kompl. | 1 |  | 0
25 | Propilenglikolis 100 % koncentracijos | kg | 130 |  | 0
26 | Freonas R32 | kg | 9 |  | 0
I ETAPAS (23-28)-TP–E
VIDAUS TINKLAI
SKYDAI
1 | Elektros įvadinis paskirstymo skydas ĮPS, ~900x1600x360, su spintos paaukštinimo metaline konstrukcija, su montavimo, tvirtinimo, instaliavimo detalėmis ir mazgais. Virštinkinis, IP41, su rakinamomis durelėmis. Skyde montuojama: | kompl. | 1 |  | 0
1.1 | Įvadinis automatinis jungiklis 3F 150A | kompl. | 1 |  | 0
1.2 | Saugiklių-kirtiklių blokas su NH-00, su 100A saugiklių lydžiaisiais įdėklais | vnt. | 1 |  | 0
1.3 | Automatinis jungiklis 3F C125A | vnt. | 1 |  | 0
1.4 | Automatinis jungiklis 3F C40A | vnt. | 1 |  | 0
1.5 | Automatinis jungiklis 3F C25A | vnt. | 8 |  | 0
1.6 | Automatinis jungiklis 3F C16A | vnt. | 2 |  | 0
1.7 | Automatinis jungiklis 1F C16A | vnt. | 2 |  | 0
1.8 | Nepriklausomas atkabiklis, 24V AC/DC | vnt. | 2 |  | 0
1.9 | Viršįtampių ribotuvas 1+2 tipo (B+C klasė), 3P+PEN Iimp 12,5kA (10/350), In 50kA (8/20) | vnt. | 1 |  | 0
1.10 | Bandymų gnybtynas | vnt. | 2 |  | 0
1.11 | Surenkamos šynos | kompl. | 3 |  | 0
1.12 | Atraminiai izoliatoriai | kompl. | 3 |  | 0
1.13 | Surenkami gnybtai | kompl. | 3 |  | 0
1.14 | Jungiamieji laidai, įvairaus skerspjūvio | kompl. | 1 |  | 0
1.15 | Elektros įrenginių žymenys | kompl. | 1 |  | 0
2 | Elektros įvadinis paskirstymo skydas ĮPS, ~900x1600x360, su spintos paaukštinimo metaline konstrukcija, su montavimo, tvirtinimo, instaliavimo detalėmis ir mazgais. Virštinkinis, IP41, su rakinamomis durelėmis. Skyde montuojama: | kompl. | 1 |  | 0
2.1. | Įvadinis automatinis jungiklis 3F 150A | kompl. | 1 |  | 0
2.2. | Saugiklių-kirtiklių blokas su NH-00, su 100A saugiklių lydžiaisiais įdėklais | vnt. | 1 |  | 0
2.3. | Automatinis jungiklis 3F C50A | vnt. | 2 |  | 0
2.4. | Automatinis jungiklis 3F C40A | vnt. | 1 |  | 0
2.5. | Automatinis jungiklis 3F C25A | vnt. | 5 |  | 0
2.6. | Automatinis jungiklis 3F C16A | vnt. | 2 |  | 0
2.7. | Automatinis jungiklis 1F C16A | vnt. | 4 |  | 0
2.8. | Nepriklausomas atkabiklis, 24V AC/DC | vnt. | 1 |  | 0
2.9. | Viršįtampių ribotuvas 1+2 tipo (B+C klasė), 3P+PEN Iimp 12,5kA (10/350), In 50kA (8/20) | vnt. | 1 |  | 0
2.10. | Bandymų gnybtynas | vnt. | 2 |  | 0
2.11. | Surenkamos šynos | kompl. | 3 |  | 0
2.12. | Atraminiai izoliatoriai | kompl. | 3 |  | 0
2.13. | Surenkami gnybtai | kompl. | 3 |  | 0
2.14. | Jungiamieji laidai, įvairaus skerspjūvio | kompl. | 1 |  | 0
2.15. | Elektros įrenginių žymenys | kompl. | 1 |  | 0
3 | Elektros paskirstymo skydas, su montavimo, tvirtinimo, instaliavimo detalėmis ir mazgais. Potinkinis, 60 mod. IP30. Rakinamas. Skyde montuojama: | kompl. | 1 |  | 0
3.1. | Tripolis kirtiklis 3F 32A | vnt. | 1 |  | 0
3.2. | Automatinis jungiklis 1F C16A | vnt. | 8 |  | 0
3.3. | Automatinis jungiklis 1F C10A | vnt. | 8 |  | 0
3.4. | Srovės nuotėkio relė 2P, 25A, 30mA | vnt. | 9 |  | 0
3.5. | Kontaktorius 4P, 25A | vnt. | 2 |  | 0
3.6. | Viršįtampių ribotuvas Tipo 2, 3P+NPE, In 20kA (8/20) | vnt. | 1 |  | 0
3.7. | Transformatorius montuojamas ant DIN bėgelio 230V/12V 10A | vnt. | 6 |  | 0
3.8. | Jėgos gnybtai | vnt. | 5 |  | 0
3.9. | Jungiamieji srovėlaidžiai | kompl. | 4 |  | 0
3.10. | N ir PE kontaktų blokas | kompl. | 2 |  | 0
3.11. | Jungiamieji laidai, įvairaus skerspjūvio | kompl. | 1 |  | 0
4 | Elektros paskirstymo skydas, su montavimo, tvirtinimo, instaliavimo detalėmis ir mazgais. Potinkinis, 48 mod. IP30. Rakinamas. Skyde montuojama: | kompl. | 1 |  | 0
4.1. | Tripolis kirtiklis 3F 32A | vnt. | 1 |  | 0
4.2. | Automatinis jungiklis 1F C16A | vnt. | 8 |  | 0
4.3. | Automatinis jungiklis 1F C10A | vnt. | 3 |  | 0
4.4. | Srovės nuotėkio relė 2P, 25A, 30mA | vnt. | 9 |  | 0
4.5. | Kontaktorius 4P, 25A | vnt. | 4 |  | 0
4.6. | Viršįtampių ribotuvas Tipo 2, 3P+NPE, In 20kA (8/20) | vnt. | 1 |  | 0
4.7. | Jėgos gnybtai | vnt. | 5 |  | 0
4.8. | Jungiamieji srovėlaidžiai | kompl. | 4 |  | 0
4.9. | N ir PE kontaktų blokas | kompl. | 2 |  | 0
4.10. | Jungiamieji laidai, įvairaus skerspjūvio | kompl. | 1 |  | 0
5 | Elektros paskirstymo skydas, su montavimo, tvirtinimo, instaliavimo detalėmis ir mazgais. Potinkinis, 48 mod. IP30. Rakinamas. Skyde montuojama: | kompl. | 1 |  | 0
5.1. | Tripolis kirtiklis 3F C40A | vnt. | 1 |  | 0
5.2. | Automatinis jungiklis 1F C16A | vnt. | 8 |  | 0
5.3. | Automatinis jungiklis 1F C10A | vnt. | 7 |  | 0
5.4. | Srovės nuotėkio relė 2P, 25A, 30mA | vnt. | 8 |  | 0
5.5. | Kontaktorius 4P, 25A | vnt. | 1 |  | 0
5.6. | Viršįtampių ribotuvas Tipo 2, 3P+NPE, In 20kA (8/20) | vnt. | 1 |  | 0
5.7. | Jėgos gnybtai | vnt. | 5 |  | 0
5.8. | Jungiamieji srovėlaidžiai | kompl. | 4 |  | 0
5.9. | N ir PE kontaktų blokas | kompl. | 2 |  | 0
5.10. | Jungiamieji laidai, įvairaus skerspjūvio | kompl. | 1 |  | 0
6 | Elektros paskirstymo skydas, su montavimo, tvirtinimo, instaliavimo detalėmis ir mazgais. Potinkinis, 48 mod. IP30. Rakinamas. Skyde montuojama: | kompl. | 1 |  | 0
6.1. | Tripolis kirtiklis 3F 32A | vnt. | 1 |  | 0
6.2. | Automatinis jungiklis 1F C16A | vnt. | 8 |  | 0
6.3. | Automatinis jungiklis 1F C10A | vnt. | 4 |  | 0
6.4. | Srovės nuotėkio relė 2P, 25A, 30mA | vnt. | 4 |  | 0
6.5. | Kontaktorius 4P, 25A | vnt. | 2 |  | 0
6.6. | Viršįtampių ribotuvas Tipo 2, 3P+NPE, In 20kA (8/20) | vnt. | 1 |  | 0
6.7. | Transformatorius montuojamas ant DIN bėgelio 230V/12V 10A | vnt. | 1 |  | 0
6.8. | Jėgos gnybtai | vnt. | 5 |  | 0
6.9. | Jungiamieji srovėlaidžiai | kompl. | 4 |  | 0
6.10. | N ir PE kontaktų blokas | kompl. | 2 |  | 0
6.11. | Jungiamieji laidai, įvairaus skerspjūvio | kompl. | 1 |  | 0
7 | Elektros paskirstymo skydas, su montavimo, tvirtinimo, instaliavimo detalėmis ir mazgais. Potinkinis, 48 mod. IP30. Rakinamas. Skyde montuojama: | kompl. | 1 |  | 0
7.1. | Tripolis kirtiklis 3F 32A | vnt. | 1 |  | 0
7.2. | Automatinis jungiklis 1F C16A | vnt. | 4 |  | 0
7.3. | Automatinis jungiklis 1F C10A | vnt. | 2 |  | 0
7.4. | Srovės nuotėkio relė 2P, 25A, 30mA | vnt. | 2 |  | 0
7.5. | Kontaktorius 4P, 25A | vnt. | 1 |  | 0
7.6. | Viršįtampių ribotuvas Tipo 2, 3P+NPE, In 20kA (8/20) | vnt. | 1 |  | 0
7.7. | Jėgos gnybtai | vnt. | 5 |  | 0
7.8. | Jungiamieji srovėlaidžiai | kompl. | 4 |  | 0
7.9. | N ir PE kontaktų blokas | kompl. | 2 |  | 0
7.10. | Jungiamieji laidai, įvairaus skerspjūvio | kompl. | 1 |  | 0
8 | Elektros paskirstymo skydas, su montavimo, tvirtinimo, instaliavimo detalėmis ir mazgais. Potinkinis, 48 mod. IP30. Rakinamas. Skyde montuojama: | kompl. | 1 |  | 0
8.1. | Tripolis kirtiklis 3F 32A | vnt. | 1 |  | 0
8.2. | Automatinis jungiklis 1F C16A | vnt. | 8 |  | 0
8.3. | Automatinis jungiklis 1F C10A | vnt. | 4 |  | 0
8.4. | Srovės nuotėkio relė 2P, 25A, 30mA | vnt. | 6 |  | 0
8.5. | Kontaktorius 4P, 25A | vnt. | 1 |  | 0
8.6. | Viršįtampių ribotuvas Tipo 2, 3P+NPE, In 20kA (8/20) | vnt. | 1 |  | 0
8.7. | Jėgos gnybtai | vnt. | 5 |  | 0
8.8. | Jungiamieji srovėlaidžiai | kompl. | 4 |  | 0
8.9. | N ir PE kontaktų blokas | kompl. | 2 |  | 0
8.10. | Jungiamieji laidai, įvairaus skerspjūvio | kompl. | 1 |  | 0
9 | Elektros paskirstymo skydas, su montavimo, tvirtinimo, instaliavimo detalėmis ir mazgais. Potinkinis, 48 mod. IP30. Rakinamas. Skyde montuojama: | kompl. | 1 |  | 0
9.1 | Tripolis kirtiklis 3F 125A | vnt. | 1 |  | 0
9.2 | Automatinis jungiklis 3F C100A | vnt. | 1 |  | 0
9.3 | Automatinis jungiklis 3F C80A | vnt. | 1 |  | 0
9.4 | Automatinis jungiklis 3F C40A | vnt. | 1 |  | 0
9.5 | Automatinis jungiklis 3F C32A | vnt. | 1 |  | 0
9.6 | Automatinis jungiklis 3F C25A | vnt. | 2 |  | 0
9.7 | Automatinis jungiklis 1F C10A | vnt. | 2 |  | 0
9.8 | Kontaktorius 4P, 25A | vnt. | 1 |  | 0
9.9 | Viršįtampių ribotuvas Tipo 2, 3P+NPE, In 20kA (8/20) | vnt. | 1 |  | 0
9.10 | Jėgos gnybtai | vnt. | 5 |  | 0
9.11 | Jungiamieji srovėlaidžiai | kompl. | 4 |  | 0
9.12 | N ir PE kontaktų blokas | kompl. | 2 |  | 0
9.13 | Jungiamieji laidai, įvairaus skerspjūvio | kompl. | 1 |  | 0
10 | Elektros paskirstymo skydas, su montavimo, tvirtinimo, instaliavimo detalėmis ir mazgais. Potinkinis, 48 mod. IP30. Rakinamas. Skyde montuojama: | kompl. | 1 |  | 0
10.1 | Tripolis kirtiklis 3F 50A | vnt. | 1 |  | 0
10.2 | Automatinis jungiklis 3F C25A | vnt. | 1 |  | 0
10.3 | Automatinis jungiklis 3F C25A | vnt. | 3 |  | 0
10.4 | Automatinis jungiklis 1F C16A | vnt. | 2 |  | 0
10.5 | Viršįtampių ribotuvas Tipo 2, 3P+NPE, In 20kA (8/20) | vnt. | 1 |  | 0
10.6 | Jėgos gnybtai | vnt. | 5 |  | 0
10.7 | Jungiamieji srovėlaidžiai | kompl. | 4 |  | 0
10.8 | N ir PE kontaktų blokas | kompl. | 2 |  | 0
10.9 | Jungiamieji laidai, įvairaus skerspjūvio | kompl. | 1 |  | 0
11 | Elektros avarinio apšvietimo paskirstymo skydas, su montavimo, tvirtinimo, instaliavimo detalėmis ir mazgais. Potinkinis, 12 mod. IP41. Rakinamas. Skyde montuojama: | kompl. | 1 |  | 0
11.1 | Vienpolis kirtiklis 1F 16A | vnt. | 1 |  | 0
11.2 | Automatinis jungiklis 1F C10A | vnt. | 3 |  | 0
11.3 | Jėgos gnybtai | vnt. | 3 |  | 0
11.4 | Jungiamieji srovėlaidžiai | kompl. | 2 |  | 0
11.5 | N ir PE kontaktų blokas | kompl. | 2 |  | 0
11.6 | Jungiamieji laidai, įvairaus skerspjūvio | kompl. | 1 |  | 0
12 | Montavimo ir demontavimo darbai | kompl. | 1 |  | 0
GAMINIAI
13 | UPS nepertraukiamo maitinimo šaltinis ≥100kVA | vnt. | 2 |  | 0
ŠVIESTUVAI
14 | Šviestuvas LED tipo lempa, 34W, IP20, įleidžiamas į pakabinamas lubas | vnt. | 16 |  | 0
15 | Šviestuvas LED tipo lempa, 15W, IP44, įleidžiamas į pakabinamas lubas | vnt. | 77 |  | 0
16 | Šviestuvas LED tipo lempa, 15W, IP44, paviršinio montavimo | vnt. | 21 |  | 0
17 | Šviestuvas LED tipo lempa, 6W, IP20, paviršinio sieninio montavimo | vnt. | 7 |  | 0
18 | Šviestuvas LED tipo lempa, 6W, IP20, pakabinamas | vnt. | 43 |  | 0
19 | Šviestuvas LED tipo lempa, 1W, IP20, pakabinamas | vnt. | 90 |  | 0
20 | Šviestuvas LED tipo lempa, 16W, IP44, paviršinio montavimo. Skirtas techninėms patalpoms | vnt. | 9 |  | 0
21 | LED prožektorius 30W, IP54, paviršinio sieninio montavimo. Su judesio jutikliu | vnt. | 3 |  | 0
22 | Evakuacinis šviestuvas, galimas tvirtinimas prie sienų, lubų, pakabinant, LED lempa, IP44, su 1h veikimo akumuliatoriumi | vnt. | 11 |  | 0
23 | Avarinio apšvietimo šviestuvas LED tipo lempa. 6W, IP20. Su įmontuotu akumuliatoriumi, 1h darbo laikui | vnt. | 33 |  | 0
24 | LED juosta 12V, 4.8W/m, 3000K | m | 400 |  | 0
25 | Montavimo ir demontavimo darbai | kompl. | 1 |  | 0
INSTALIACINIAI GAMINIAI
26 | Jungiklis vieno kl., įleidžiamas, 10A, 250V, IP20 | vnt. | 11 |  | 0
27 | Jungiklis vieno kl., įleidžiamas, 10A, 250V, IP44 | vnt. | 2 |  | 0
28 | Jungiklis dviejų kl., įleidžiamas, 10A, 250V, IP20 | vnt. | 9 |  | 0
29 | Jungiklis dviejų kl., įleidžiamas, 10A, 250V, IP44 | vnt. | 4 |  | 0
30 | Perjungiklis vieno kl., įleidžiamas, 10A, 250V, IP44 | vnt. | 6 |  | 0
31 | Mikrobangų judesio daviklis 360º, IP44 | vnt. | 23 |  | 0
32 | Kištukinis lizdas, 1F, su įžeminimo kontaktu, įleidžiamas, 16A, 250V, IP20 | vnt. | 25 |  | 0
33 | Kištukinis lizdas, 1F, su įžeminimo kontaktu, įleidžiamas, 16A, 250V, IP44 | vnt. | 55 |  | 0
34 | Viršįtampių ribotuvas D tipo | vnt. | 7 |  | 0
35 | Montavimo ir demontavimo darbai | kompl. | 1 |  | 0
KABELIAI, LAIDAI
36 | Kabelis vario gyslomis, su PVC izoliacija, išorinė izoliacija – degimo nepalaikanti, Cca s2d2a2, 0,6/1,0kV:
36.1 | Cu 4x70 | m | 20 |  | 0
36.2 | Cu 5x50 | m | 80 |  | 0
36.3 | Cu 5x25 | m | 20 |  | 0
36.4 | Cu 5x10 | m | 490 |  | 0
36.5 | Cu 5x6 | m | 10 |  | 0
36.6 | Cu 5x4 | m | 160 |  | 0
36.7 | Cu 5x2,5 | m | 60 |  | 0
37 | Kabelis varinėmis gyslomis, su behalogenine, atsparia ugniai E60 izoliacija, 300/500V:
37.1 | Cu 4x1,5 E60 | m | 660 |  | 0
37.2 | Cu 3x2,5 E60 | m | 180 |  | 0
37.3 | Cu 5x2,5 E60 | m | 50 |  | 0
37.4 | Cu 5x4 E60 | m | 240 |  | 0
37.5 | Cu 5x10 E60 | m | 10 |  | 0
38 | Kabelis varinėmis gyslomis, su PVC izoliacija, išorinė izoliacija – degimo nepalaikanti, Dca s2,d2,a2, 300/500V:
38.1 | Cu 3x2,5 | m | 860 |  | 0
38.2 | Cu 3x1,5 | m | 1080 |  | 0
39 | Laidas varine gysla, su geltonos/žalios spalvos PVC izoliacija
39.1 | Cu 1x6 | m | 800 |  | 0
40 | Kabelio antgalis gyslai 1,5 mm2 | vnt. | 500 |  | 0
41 | Kabelio antgalis gyslai 2,5 mm2 | vnt. | 500 |  | 0
42 | Kabelio antgalis gyslai 4 mm2 | vnt. | 50 |  | 0
43 | Kabelio antgalis gyslai 6 mm2 | vnt. | 60 |  | 0
44 | Kabelio antgalis gyslai 10 mm2 | vnt. | 60 |  | 0
45 | Galinė mova kabeliui 4x70 komplekte su antgaliais | kompl. | 4 |  | 0
46 | Galinė mova kabeliui 5x50 komplekte su antgaliais | kompl. | 2 |  | 0
47 | Galinė mova kabeliui 5x25 komplekte su antgaliais | kompl. | 2 |  | 0
48 | Montavimo ir demontavimo darbai | kompl. | 1 |  | 0
INSTALIACINĖS MEDŽIAGOS
49 | Elektroinstaliacinis vamzdis, nepalaikantis degimo:
49.1 | d50 | m | 240 |  | 0
49.2 | d25 | m | 710 |  | 0
50 | Cinkuotos plieninės kabelinės konstrukcijos su visomis reikalingomis sujungimo, perėjimo detalėmis ir tvirtinimo elementais:
50.1 | 200 mm pločio | m | 52 |  | 0
50.2 | 300 mm pločio | m | 118 |  | 0
50.3 | 500 mm pločio | m | 14 |  | 0
51 | Instaliacinė dėžutė, potinkinė | vnt. | 25 |  | 0
52 | Montažinė dėžutė | vnt. | 70 |  | 0
53 | Nedegios sandarinimo medžiagos kabelių praėjimams per sienas, perdangas | kompl. | 1 |  | 0
54 | Kabelių tvirtinimo medžiagos | kompl. | 1 |  | 0
55 | Profilis LED juostai | m | 400 |  | 0
56 | Įvairūs metalo gaminiai | kompl. | 1 |  | 0
57 | Papildomos medžiagos | kompl. | 1 |  | 0
58 | Montavimo ir demontavimo darbai | kompl. | 1 |  | 0
ŽAIBOSAUGA, ĮŽEMINIMAS, POTENCIALŲ IŠLYGINIMAS
1 | Horizontali cinkuota plieninė įžeminimo juosta, 25x4mm | m | 20 |  | 0
2 | Įžeminimo juostos laikiklis, sieninis | vnt. | 20 |  | 0
3 | Dažai geltoni / žali | l | 1 |  | 0
4 | Potencialų išlyginimo gnybtas | vnt. | 3 |  | 0
5 | FeZn išardoma matavimo jungtis | vnt. | 1 |  | 0
6 | Vertikalus įžeminimo strypas, apvalus variuotas plienas, Ø14,2mm, L=1,5m | vnt. | 8 |  | 0
7 | Jungiamoji mova, Ø14,2mm | vnt. | 7 |  | 0
8 | Įkalimo galvutė, Ø14,2mm | vnt. | 1 |  | 0
9 | Kryžminė jungtis | vnt. | 2 |  | 0
10 | Įžemiklio įrengimas Rįž≤10Ω | kompl. | 1 |  | 0
11 | Grandinės patikrinimas tarp įžemiklių ir įžemintų elementų | kompl. | 1 |  | 0
12 | Įžeminimo įrenginio varžos matavimas | vnt. | 1 |  | 0
13 | Montavimo darbai | kompl. | 1 |  | 0
LAUKO TINKLAI
MEDŽIAGOS
1 | Kabelis Cu 5x25 mm2 skirtas kloti žemėje ir atvirame ore | m | 100 |  | 0
2 | Galinė mova kabeliui 5x25 komplekte su antgaliais | kompl. | 2 |  | 0
3 | PE kabelių apsaugos vamzdžiai klojami žemėje atviru būdu, d75mm | m | 10 |  | 0
4 | Signalinė juosta kabeliams | m | 10 |  | 0
5 | Horizontali cinkuota plieninė įžeminimo juosta, 40x4mm | m | 25 |  | 0
6 | FeZn išardoma matavimo jungtis | vnt. | 2 |  | 0
7 | Vertikalus įžeminimo strypas, apvalus variuotas plienas, Ø14,2mm, L=1,5m | vnt. | 16 |  | 0
8 | Jungiamoji mova, Ø14,2mm | vnt. | 14 |  | 0
9 | Įkalimo galvutė, Ø14,2mm | vnt. | 2 |  | 0
10 | Kryžminė jungtis | vnt. | 4 |  | 0
11 | Revizinė įžeminimo dėžutė | vnt. | 2 |  | 0
MONTAVIMO DARBAI
12 | Tranšėjos 1-2 kabeliui klojimui iškasimas / užpylimas rankiniu būdu | m | 10 |  | 0
13 | Vamzdžio d75 paklojimas tranšėjoje | m | 10 |  | 0
14 | Signalinės juostos paklojimas tranšėjoje virš pakloto vamzdžio | m | 10 |  | 0
15 | 0,4 kV kabelių Cu 4x16 mm2 klojimas (viso): | m | 100 |  | 0
16 | PE vamzdyje d75 | m | 10 |  | 0
17 | Elektros spintoje, įkrovimo stotelėje | m | 5 |  | 0
18 | Tvirtinant prie pastato konstrukcijų | m | 85 |  | 0
19 | Galinės movos kabeliui 5x25mm² montavimas | vnt. | 2 |  | 0
20 | Kabelio galų paruošimas | vnt. | 2 |  | 0
21 | Kabelio izoliacijos varžos matavimas | vnt. | 1 |  | 0
22 | Tranšėjos įžeminimo juostos klojimui iškasimas / užpylimas mechaniniu būdu | m | 25 |  | 0
23 | Įžeminimo juostinio plieno laidininkų klojimas tranšėjoje | m | 25 |  | 0
24 | Įžemiklio įrengimas Rįž≤10Ω | kompl. | 2 |  | 0
25 | Grandinės patikrinimas tarp įžemiklių ir įžemintų elementų | kompl. | 2 |  | 0
26 | Įžeminimo įrenginio varžos matavimas | vnt. | 2 |  | 0
27 | Revizinės dėžutės montavimas | vnt. | 2 |  | 0
GERBŪVIO ATSTATYMO DARBAI
28 | Plotų išlyginimas | m2 | 35 |  | 0
29 | Grunto tankinimas | m3 | 35 |  | 0
KITI DARBAI
30 | Išpildomosios nuotraukos atlikimas | kompl. | 1 |  | 0
II ETAPAS (23-28)-TP–E
VIDAUS TINKLAI
59 | Elektros paskirstymo skydas, su montavimo, tvirtinimo, instaliavimo detalėmis ir mazgais. Potinkinis, 48 mod. IP30. Rakinamas. Skyde montuojama: | kompl. | 1 |  | 0
59.1 | Tripolis kirtiklis 3F 32A | vnt. | 1 |  | 0
59.2 | Automatinis jungiklis 1F C16A | vnt. | 14 |  | 0
59.3 | Automatinis jungiklis 1F C10A | vnt. | 3 |  | 0
59.4 | Srovės nuotėkio relė 2P, 25A, 30mA | vnt. | 6 |  | 0
59.5 | Kontaktorius 4P, 25A | vnt. | 3 |  | 0
59.6 | Viršįtampių ribotuvas Tipo 2, 3P+NPE, In 20kA (8/20) | vnt. | 1 |  | 0
59.7 | Transformatorius montuojamas ant DIN bėgelio 230V/12V 10A | vnt. | 2 |  | 0
59.8 | Jėgos gnybtai | vnt. | 5 |  | 0
59.9 | Jungiamieji srovėlaidžiai | kompl. | 4 |  | 0
59.10 | N ir PE kontaktų blokas | kompl. | 2 |  | 0
59.11 | Jungiamieji laidai, įvairaus skerspjūvio | kompl. | 1 |  | 0
60 | Elektros paskirstymo skydas, su montavimo, tvirtinimo, instaliavimo detalėmis ir mazgais. Potinkinis, 60 mod. IP30. Rakinamas. Skyde montuojama: | kompl. | 1 |  | 0
60.1 | Tripolis kirtiklis 3F 40A | vnt. | 1 |  | 0
60.2 | Automatinis jungiklis 3F C16A | vnt. | 1 |  | 0
60.3 | Automatinis jungiklis 1F C16A | vnt. | 12 |  | 0
60.4 | Automatinis jungiklis 1F C10A | vnt. | 4 |  | 0
60.5 | Srovės nuotėkio relė 2P, 25A, 30mA | vnt. | 10 |  | 0
60.6 | Kontaktorius 4P, 25A | vnt. | 2 |  | 0
60.7 | Viršįtampių ribotuvas Tipo 2, 3P+NPE, In 20kA (8/20) | vnt. | 1 |  | 0
60.8 | Jėgos gnybtai | vnt. | 5 |  | 0
60.9 | Jungiamieji srovėlaidžiai | kompl. | 4 |  | 0
60.10 | N ir PE kontaktų blokas | kompl. | 2 |  | 0
60.11 | Jungiamieji laidai, įvairaus skerspjūvio | kompl. | 1 |  | 0
61 | Elektros paskirstymo skydas, su montavimo, tvirtinimo, instaliavimo detalėmis ir mazgais. Potinkinis, 72 mod. IP30. Rakinamas. Skyde montuojama: | kompl. | 1 |  | 0
61.1 | Tripolis kirtiklis 3F 50A | vnt. | 1 |  | 0
61.2 | Automatinis jungiklis 3F C16A | vnt. | 1 |  | 0
61.3 | Automatinis jungiklis 1F C16A | vnt. | 16 |  | 0
61.4 | Automatinis jungiklis 1F C10A | vnt. | 5 |  | 0
61.5 | Srovės nuotėkio relė 2P, 25A, 30mA | vnt. | 12 |  | 0
61.6 | Kontaktorius 4P, 25A | vnt. | 4 |  | 0
61.7 | Viršįtampių ribotuvas Tipo 2, 3P+NPE, In 20kA (8/20) | vnt. | 1 |  | 0
61.8 | Jėgos gnybtai | vnt. | 5 |  | 0
61.9 | Jungiamieji srovėlaidžiai | kompl. | 4 |  | 0
61.10 | N ir PE kontaktų blokas | kompl. | 2 |  | 0
61.11 | Jungiamieji laidai, įvairaus skerspjūvio | kompl. | 1 |  | 0
62 | Elektros avarinio apšvietimo paskirstymo skydas, su montavimo, tvirtinimo, instaliavimo detalėmis ir mazgais. Potinkinis, 12 mod. IP41. Rakinamas. Skyde montuojama: | kompl. | 3 |  | 0
62.1 | Vienpolis kirtiklis 1F 16A | vnt. | 1 |  | 0
62.2 | Automatinis jungiklis 1F C10A | vnt. | 3 |  | 0
62.3 | Jėgos gnybtai | vnt. | 3 |  | 0
62.4 | Jungiamieji srovėlaidžiai | kompl. | 2 |  | 0
62.5 | N ir PE kontaktų blokas | kompl. | 2 |  | 0
62.6 | Jungiamieji laidai, įvairaus skerspjūvio | kompl. | 1 |  | 0
63 | Montavimo ir demontavimo darbai | kompl. | 1 |  | 0
GAMINIAI
64 | Impulsinis maitinimo šaltinis 230V/12V | vnt. | 3 |  | 0
ŠVIESTUVAI
65 | Šviestuvas LED tipo lempa, 34W, IP20, įleidžiamas į pakabinamas lubas | vnt. | 25 |  | 0
66 | Šviestuvas LED tipo lempa, 15W, IP44, įleidžiamas į pakabinamas lubas | vnt. | 32 |  | 0
67 | Šviestuvas LED tipo lempa, 15W, IP44, paviršinio montavimo | vnt. | 25 |  | 0
68 | Šviestuvas LED tipo lempa, 6W, IP20, pakabinamas | vnt. | 53 |  | 0
69 | Šviestuvas LED tipo lempa, 6W, IP20, pakabinamas, dimeriuojamas | vnt. | 57 |  | 0
70 | Šviestuvas LED tipo lempa, 16W, IP44, paviršinio montavimo. Skirtas techninėms patalpoms | vnt. | 4 |  | 0
71 | LED prožektorius 30W, IP54, paviršinio sieninio montavimo. Su judesio jutikliu | vnt. | 3 |  | 0
72 | Šviestuvas linijinis LED tipo lempa, 34W, IP20, paviršinio montavimo | vnt. | 69 |  | 0
73 | Evakuacinis šviestuvas, galimas tvirtinimas prie sienų, lubų, pakabinant, LED lempa, IP44, su 1h veikimo akumuliatoriumi | vnt. | 12 |  | 0
74 | Avarinio apšvietimo šviestuvas LED tipo lempa. 6W, IP20. Su įmontuotu akumuliatoriumi, 1h darbo laikui | vnt. | 32 |  | 0
75 | LED juosta 12V, 4.8W/m, 3000K | m | 24 |  | 0
76 | Montavimo ir demontavimo darbai | kompl. | 1 |  | 0
INSTALIACINIAI GAMINIAI
77 | Jungiklis vieno kl., įleidžiamas, 10A, 250V, IP20 | vnt. | 6 |  | 0
78 | Jungiklis dviejų kl., įleidžiamas, 10A, 250V, IP20 | vnt. | 20 |  | 0
79 | Jungiklis dviejų kl., įleidžiamas, 10A, 250V, IP44 | vnt. | 4 |  | 0
80 | Šviesos reguliatorius, įleidžiamas, 10A, 250V, IP44 | vnt. | 5 |  | 0
81 | Mikrobangų judesio daviklis 360º, IP44 | vnt. | 33 |  | 0
82 | Kištukinis lizdas, 1F, su įžeminimo kontaktu, įleidžiamas, 16A, 250V, IP20 | vnt. | 133 |  | 0
83 | Kištukinis lizdas, 1F, su įžeminimo kontaktu, įleidžiamas, 16A, 250V, IP44 | vnt. | 29 |  | 0
84 | Modulinis į grindinę dėžutę įleidžiamas kištukinis lizdas, 1F, su įžeminimo kontaktu, 16A, 250V, IP20 | vnt. | 50 |  | 0
85 | Grindinė dėžė su montažine baze, pakyla, sandarikliais, visais instaliaciniais elementais, 12 mod. | kompl. | 10 |  | 0
86 | Viršįtampių ribotuvas D tipo | vnt. | 20 |  | 0
87 | Profilis LED juostai | m | 24 |  | 0
88 | Montavimo ir demontavimo darbai | kompl. | 1 |  | 0
KABELIAI, LAIDAI
89 | Kabelis vario gyslomis, su PVC izoliacija, išorinė izoliacija – degimo nepalaikanti, Cca s2d2a2, 0,6/1,0kV:
89.1 | Cu 5x16 | m | 80 |  | 0
89.2 | Cu 5x10 | m | 170 |  | 0
89.3 | Cu 5x4 | m | 20 |  | 0
89.4 | Cu 5x2,5 | m | 60 |  | 0
90 | Kabelis varinėmis gyslomis, su behalogenine, atsparia ugniai E60 izoliacija, 300/500V:
90.1 | Cu 4x1,5 E60 | m | 1130 |  | 0
90.2 | Cu 3x2,5 E60 | m | 170 |  | 0
91 | Kabelis varinėmis gyslomis, su PVC izoliacija, išorinė izoliacija – degimo nepalaikanti, Dca s2,d2,a2, 300/500V:
91.1 | Cu 3x2,5 | m | 1530 |  | 0
91.2 | Cu 3x1,5 | m | 930 |  | 0
92 | Laidas varine gysla, su geltonos/žalios spalvos PVC izoliacija
92.1 | Cu 1x6 | m | 300 |  | 0
93 | Kabelio antgalis gyslai 1,5 mm2 | vnt. | 500 |  | 0
94 | Kabelio antgalis gyslai 2,5 mm2 | vnt. | 500 |  | 0
95 | Kabelio antgalis gyslai 4 mm2 | vnt. | 50 |  | 0
96 | Kabelio antgalis gyslai 6 mm2 | vnt. | 60 |  | 0
97 | Kabelio antgalis gyslai 10 mm2 | vnt. | 60 |  | 0
98 | Montavimo ir demontavimo darbai | kompl. | 1 |  | 0
INSTALIACINĖS MEDŽIAGOS
99 | Elektroinstaliacinis vamzdis, nepalaikantis degimo:
99.1 | d50 | m | 40 |  | 0
99.2 | d25 | m | 1350 |  | 0
100 | Cinkuotos plieninės kabelinės konstrukcijos su visomis reikalingomis sujungimo, perėjimo detalėmis ir tvirtinimo elementais:
100.1 | 200 mm pločio | m | 108 |  | 0
100.2 | 300 mm pločio | m | 19 |  | 0
101 | Instaliacinė dėžutė, potinkinė | vnt. | 80 |  | 0
102 | Montažinė dėžutė | vnt. | 205 |  | 0
103 | Nedegios sandarinimo medžiagos kabelių praėjimams per sienas, perdangas | kompl. | 1 |  | 0
104 | Kabelių tvirtinimo medžiagos | kompl. | 1 |  | 0
105 | Įvairūs metalo gaminiai | kompl. | 1 |  | 0
106 | Papildomos medžiagos | kompl. | 1 |  | 0
107 | Montavimo ir demontavimo darbai | kompl. | 1 |  | 0
ŽAIBOSAUGA, ĮŽEMINIMAS, POTENCIALŲ IŠLYGINIMAS
1 | Aktyvinis žaibolaidis ∆T=30 μs | vnt. | 1 |  | 0
2 | Stiebas 4m | vnt. | 1 |  | 0
3 | Stiebo laikiklis | vnt. | 1 |  | 0
4 | Horizontali cinkuota plieninė įžeminimo viela, d8 mm | m | 50 |  | 0
5 | Elektroinstaliacinis vamzdis, nepalaikantis degimo d20 | m | 20 |  | 0
6 | Įžeminimo vielos laikiklis, sieninis | vnt. | 20 |  | 0
7 | Įžeminimo vielos laikiklis, stoginis | vnt. | 30 |  | 0
8 | Dviejų metalų greito montažo jungtis | vnt. | 1 |  | 0
9 | Jungtis vielai tvirtinti prie metalo konstrukcijų | vnt. | 4 |  | 0
10 | Montavimo darbai | kompl. | 1 |  | 0
I ETAPAS (23-28)-TP-ER
1. ELEKTRONINIAI RYŠIAI (TELEKOMUNIKACIJOS)
1 | Kanalas, perforuotas, metalinis, 60mmx50mmx0.75, su tvirtinimo elementais prie perdangos | m | 35 |  | 0
2 | Kanalas, perforuotas, metalinis, 60mmx100mmx0.75, su tvirtinimo elementais prie perdangos | m | 110 |  | 0
3 | Kanalas, perforuotas, metalinis, 60mmx200mmx0.75, su tvirtinimo elementais prie perdangos | m | 10 |  | 0
4 | Gofruotas PVC vamzdis, klojamas grindyse/sienose D32mm su mova, su tvirtinimo elementais (behalogeno) | m | 250 |  | 0
5 | Gofruotas PVC vamzdis, klojamas grindyse/sienose D50mm su mova, su tvirtinimo elementais (behalogeno) | m | 120 |  | 0
DARBAI
1 | Kanalo, perforuoto, metalinio, 60mmx50mmx0.75, su tvirtinimo elementais montavimas prie perdangos virš pakabinamų lubų | m | 35 |  | 0
2 | Kanalo, perforuoto, metalinio, 60mmx100mmx0.75, su tvirtinimo elementais montavimas prie perdangos virš pakabinamų lubų | m | 110 |  | 0
3 | Kanalo, perforuoto, metalinio, 60mmx200mmx0.75, su tvirtinimo elementais montavimas prie perdangos virš pakabinamų lubų | m | 10 |  | 0
4 | Gofruoto PVC vamzdžio, klojamo grindyse/sienose D32mm su mova, su tvirtinimo elementais (behalogeno) montavimas | m | 250 |  | 0
5 | Gofruoto PVC vamzdžio, klojamo grindyse/sienose D50mm su mova, su tvirtinimo elementais (behalogeno) montavimas | m | 120 |  | 0
2. ELEKTRONINIAI RYŠIAI (TELEKOMUNIKACIJOS)
1 | Ryšių spinta, komutacinė, 32U, 19“ (800mmx800mm) KS-1, rakinama, su perforuotomis durelėmis komplektuojama su: | vnt. | 1 |  | 0
1A | Ventiliatorių panėlė su termostatu, montuojama į spintos stogą/dugną | vnt. | 1 |  | 0
1B | 19” horizontali maitinimo panelė 8x230V, su jungikliu, 1U | vnt. | 2 |  | 0
1C | Panėlė, komutacinė, 24xRJ45, CAT6, neekranuota, montuojama į 19“ spintą | vnt. | 5 |  | 0
1D | Optinė paskirstymo panelė 12 skaidulų (ODF), suvirinimo kasetės, adapteriai, 1U | vnt. | 1 |  | 0
1E | Panėlė, kabelių tvarkyklė, žiedų gylis 85mm, montuojama į 19“ spintą | vnt. | 6 |  | 0
1F | Tinklo komutatorius 24x 10/100/1000 Base-T, 19“, 1U, su PoE | vnt. | 5 |  | 0
1G | Nepertraukiamo maitinimo šaltinis 2200VA (UPS), 1U | vnt. | 2 |  | 0
2 | Rozetė, telekomunikacinė, 1xRJ45, su apdaila, su lizdais, CAT6, UTP | vnt. | 2 |  | 0
3 | Rozetė, telekomunikacinė, 2xRJ45, su apdaila, su lizdais, CAT6, UTP | vnt. | 18 |  | 0
4 | Kabelis, kompiuterinis, CAT6, UTP | m | 2380 |  | 0
5 | Komutacinių kabelių komplektas, CAT6, RJ45/RJ45 (49 vnt., 1m), UTP | vnt. | 1 |  | 0
6 | Optinių komutacinių kabelių komplektas, LC/LC (12vnt., 2m) | vnt. | 1 |  | 0
7 | SFP+ tinklo modulis | vnt. | 12 |  | 0
8 | SFP+ apjungimo kabelis | vnt. | 6 |  | 0
9 | Jungiamasis laidas su dviems RJ 45 jungiamaisiais kištukais (3m) (UTP 6 CAT) | vnt. | 38 |  | 0
10 | Bevielio tinklo (Wi-Fi) prieigos taškas | vnt. | 13 |  | 0
11 | 1xRJ45 kištukas, Wi-Fi ar kitos įrangos pajungimui, UTP | vnt. | 13 |  | 0
DARBAI
1 | Ryšių spintos, komutacinės, 32U, 19“ (800mmx800mm) KS-1, rakinamos, perforuotomis durelėmis komplektuojamos su montavimas: | vnt. | 1 |  | 0
1A | Ventiliatorių panėlės su termostatu, montuojamos į spintos stogą/dugną montavimas | vnt. | 1 |  | 0
1B | 19” horizontalios maitinimo panelės 8x230V, su jungikliu, 1U montavimas | vnt. | 2 |  | 0
1C | Panėlės, komutacinės, 24xRJ45, CAT6, neekranuotos, montuojamos į 19“ spintą | vnt. | 5 |  | 0
1D | Optinės paskirstymo panelės 12 skaidulų (ODF), suvirinimo kasetėse, adapteriai, 1U montavimas | vnt. | 1 |  | 0
1E | Panėlės, kabelių tvarkyklės, žiedų gylis 85mm, montuojamos į 19“ spintą montavimas | vnt. | 6 |  | 0
1F | Tinklo komutatoriaus 24x 10/100/1000 Base-T, 19“, 1U, su PoE montavimas | vnt. | 5 |  | 0
1G | Nepertraukiamo maitinimo šaltinio 2200VA (UPS), 1U montavimas | vnt. | 2 |  | 0
2 | Rozetės, telekomunikacinės, 1xRJ45, su apdaila, su lizdais, CAT6, UTP montavimas | vnt. | 2 |  | 0
3 | Rozetės, telekomunikacinės, 2xRJ45, su apdaila, su lizdais, CAT6, UTP montavimas | vnt. | 18 |  | 0
4 | Kabelio, kompiuterinio, CAT6, UTP tiesimas | m | 2380 |  | 0
5 | Komutacinių kabelių komplekto, CAT6, RJ45/RJ45 (49 vnt., 1m), UTP montavimas | vnt. | 1 |  | 0
6 | Optinių komutacinių kabelių komplekto, LC/LC (12vnt., 2m) montavimas | vnt. | 1 |  | 0
7 | SFP+ tinklo modulis | vnt. | 12 |  | 0
8 | SFP+ apjungimo kabelis | vnt. | 6 |  | 0
9 | Jungiamojo laido su dviems RJ 45 jungiamaisiais kištukais (3m) (UTP 6 CAT) tiesimas | vnt. | 38 |  | 0
10 | Bevielio tinklo (Wi-Fi) prieigos taško montavimas | vnt. | 13 |  | 0
11 | 1xRJ45 kištukas, Wi-Fi ar kitos įrangos pajungimui, UTP, montavimas | vnt. | 13 |  | 0
12 | Skylės gręžimas Ø 60mm per g/b perdangą 350mm storio | vnt. | 15 |  | 0
13 | PVC gofro vamzdžio Ø 50mm per g/b perdangą užtaisymas | vnt. | 15 |  | 0
14 | Vagų iškirtimas mūro sienose 40mm x 40mm | m | 200 |  | 0
15 | Pasyvinės tinklo įrangos parametrų matavimas | vnt. | 46 |  | 0
3. LAUKO ELEKTRONINIAI RYŠIAI (TELEKOMUNIKACIJOS)
1 | Įspėjamoji juosta | m | 20 |  | 0
2 | HDPE d=40mm vamzdis | m | 20 |  | 0
3 | Tranšėjos nužymėjimas | m | 20 |  | 0
4 | Signalinis laidas | vnt. | 20 |  | 0
5 | Tipinis ryšių šulinys RKŠ-1 su dangčiu | vnt. | 1 |  | 0
6 | Šulinių žymėjimo ženklas | vnt. | 1 |  | 0
7 | Protarpinis vamzdžiui | vnt. | 1 |  | 0
DARBAI
1 | HDPE vamzdžio d=40mm tiesimas tranšėjoje | m | 20 |  | 0
2 | Įspėjamosios juostos patiesimas tranšėjoje | m | 20 |  | 0
3 | Tranšėjos kasimas rankiniu būdu iki 1m gylio ir pakloto parengimas vienam vamzdžiui | m | 20 |  | 0
4 | Tranšėjos užkasimas mechaniniu būdu iki 1m gylio | m | 20 |  | 0
5 | Tranšėjos nužymėjimas | m | 20 |  | 0
6 | Signalinio laido patiesimas tranšėjoje | m | 20 |  | 0
7 | Išpildomoji nuotrauka | vnt. | 1 |  | 0
8 | Ryšių šulinio RKŠ-1 įrengimas | vnt. | 1 |  | 0
9 | Šulinių žymėjimo ženklo įrengimas | vnt. | 1 |  | 0
10 | Protarpinio vamzdžio pajungimas į šulinį | vnt. | 1 |  | 0
11 | Angų Ø60mm vamzdžiams išgręžimas šuliniuose (sienelės storis 100mm) | vnt. | 1 |  | 0
12 | Ø60mm skylės gręžimas betoninėje konstrukcijoje ir jos užhermetinimas iš abiejų pusių | vnt. | 1 |  | 0
4. NEĮGALIŲJŲ WC PAVOJAUS IŠKVIETIMO SISTEMA
1 | 10 zonų valdiklis | vnt. | 1 |  | 0
2 | Indikacinė lemputė virš durų | vnt. | 1 |  | 0
3 | Atstatymo mygtukas | vnt. | 1 |  | 0
4 | Lubinis iškvietimo mygtukas su virvute | vnt. | 1 |  | 0
5 | Kabelis (UTP 6 CAT) | m | 45 |  | 0
6 | UK tipo įleidžiama vienguba dėžutė | vnt. | 1 |  | 0
7 | Gofruotas PVC vamzdis, klojamas grindyse/sienose D32 su mova, su tvirtinimo elementais (behalogenis) | m | 15 |  | 0
DARBAI
1 | 10 zonų valdiklio montavimas | vnt. | 1 |  | 0
2 | Indikacinės lemputės virš durų montavimas | vnt. | 1 |  | 0
3 | Atstatymo mygtuko montavimas | vnt. | 1 |  | 0
4 | Lubinio iškvietimo mygtuko su virvute montavimas | vnt. | 1 |  | 0
5 | Kabelio (UTP 6 CAT) tiesimas | m | 45 |  | 0
6 | UK tipo įleidžiamos viengubos dėžutės montavimas | vnt. | 1 |  | 0
7 | Gofruoto PVC vamzdžio, klojamo grindyse/sienose D32 su mova, su tvirtinimo elementais (behalogenio) montavimas | m | 15 |  | 0
8 | Vagų iškirtimas ir užtaisymas mūro sienose 40mm x 40mm | m | 10 |  | 0
II ETAPAS (23-28)-TP-ER
1. ELEKTRONINIAI RYŠIAI (TELEKOMUNIKACIJOS)
1 | Kanalas, perforuotas, metalinis, 60mmx50mmx0.75, su tvirtinimo elementais prie perdangos | m | 15 |  | 0
2 | Kanalas, perforuotas, metalinis, 60mmx100mmx0.75, su tvirtinimo elementais prie perdangos | m | 70 |  | 0
3 | Gofruotas PVC vamzdis, klojamas grindyse/sienose D32mm su mova, su tvirtinimo elementais (behalogeno) | m | 550 |  | 0
4 | Gofruotas PVC vamzdis, klojamas grindyse/sienose D50mm su mova, su tvirtinimo elementais (behalogeno) | m | 30 |  | 0
DARBAI
1 | Kanalo, perforuoto, metalinio, 60mmx50mmx0.75, su tvirtinimo elementais montavimas prie perdangos virš pakabinamų lubų | m | 15 |  | 0
2 | Kanalo, perforuoto, metalinio, 60mmx100mmx0.75, su tvirtinimo elementais montavimas prie perdangos virš pakabinamų lubų | m | 70 |  | 0
3 | Gofruoto PVC vamzdžio, klojamo grindyse/sienose D32mm su mova, su tvirtinimo elementais (behalogeno) montavimas | m | 550 |  | 0
4 | Gofruoto PVC vamzdžio, klojamo grindyse/sienose D50mm su mova, su tvirtinimo elementais (behalogeno) montavimas | m | 30 |  | 0
2. ELEKTRONINIAI RYŠIAI (TELEKOMUNIKACIJOS)
1 | Panėlė, komutacinė, 24xRJ45, CAT6, neekranuota, montuojama į 19“ spintą | vnt. | 2 |  | 0
2 | Panėlė, kabelių tvarkyklė, žiedų gylis 85mm, montuojama į 19“ spintą | vnt. | 2 |  | 0
3 | Tinklo komutatorius 24x 10/100/1000 Base-T, 19“, 1U, su PoE | vnt. | 2 |  | 0
4 | Rozetė, telekomunikacinė, 1xRJ45, su apdaila, su lizdais, CAT6, UTP | vnt. | 12 |  | 0
5 | Rozetė, telekomunikacinė, 2xRJ45, su apdaila, su lizdais, CAT6, UTP | vnt. | 25 |  | 0
6 | Rozetė, telekomunikacinė, montuojama į grindinę dėžutę, 1xRJ45, su lizdais, CAT6, UTP | vnt. | 10 |  | 0
7 | Rozetė, telekomunikacinė, montuojama į grindinę dėžutę, 2xRJ45, su lizdais, CAT6, UTP | vnt. | 11 |  | 0
8 | Kabelis, kompiuterinis, CAT6, UTP | m. | 5410 |  | 0
9 | Komutacinių kabelių komplektas, CAT6, RJ45/RJ45 (107 vnt., 1m), UTP | vnt. | 1 |  | 0
10 | SFP+ tinklo modulis | vnt. | 4 |  | 0
11 | SFP+ apjungimo kabelis | vnt. | 2 |  | 0
12 | Jungiamasis laidas su dviems RJ 45 jungiamaisiais kištukais (3m) (UTP 6 CAT) | vnt. | 94 |  | 0
13 | Bevielio tinklo (Wi-Fi) prieigos taškas | vnt. | 4 |  | 0
14 | 1xRJ45 kištukas, Wi-Fi ar kitos įrangos pajungimui, UTP | vnt. | 4 |  | 0
DARBAI
1 | Panėlės, komutacinės, 24xRJ45, CAT6, neekranuotos, montuojamos į 19“ spintą | vnt. | 2 |  | 0
2 | Panėlės, kabelių tvarkyklės, žiedų gylis 85mm, montuojamos į 19“ spintą montavimas | vnt. | 2 |  | 0
3 | Tinklo komutatoriaus 24x 10/100/1000 Base-T, 19“, 1U, su PoE montavimas | vnt. | 2 |  | 0
4 | Rozetės, telekomunikacinės, 1xRJ45, su apdaila, su lizdais, CAT6, UTP montavimas | vnt. | 12 |  | 0
5 | Rozetės, telekomunikacinės, 2xRJ45, su apdaila, su lizdais, CAT6, UTP montavimas | vnt. | 25 |  | 0
6 | Rozetės, telekomunikacinės, montuojamos į grindinę dėžutę, 1xRJ45, su lizdais, CAT6, UTP montavimas | vnt. | 10 |  | 0
7 | Rozetės, telekomunikacinės, montuojamos į grindinę dėžutę, 2xRJ45, su lizdais, CAT6, UTP montavimas | vnt. | 11 |  | 0
8 | Kabelio, kompiuterinio, CAT6, UTP tiesimas | m | 5410 |  | 0
9 | Komutacinių kabelių komplekto, CAT6, RJ45/RJ45 (107 vnt., 1m), UTP montavimas | vnt. | 1 |  | 0
10 | SFP+ tinklo modulis | vnt. | 4 |  | 0
11 | SFP+ apjungimo kabelis | vnt. | 2 |  | 0
12 | Jungiamojo laido su dviems RJ 45 jungiamaisiais kištukais (3m) (UTP 6 CAT) tiesimas | vnt. | 94 |  | 0
13 | Bevielio tinklo (Wi-Fi) prieigos taško montavimas | vnt. | 4 |  | 0
14 | 1xRJ45 kištuko, Wi-Fi ar kitos įrangos pajungimui, UTP, montavimas | vnt. | 4 |  | 0
15 | Skylės gręžimas Ø 60mm per g/b perdangą 350mm storio | vnt. | 3 |  | 0
16 | PVC gofro vamzdžio Ø 52mm per g/b perdangą užtaisymas | vnt. | 3 |  | 0
17 | Vagų iškirtimas mūro sienose 40mm x 40mm | m | 410 |  | 0
18 | Pasyvinės tinklo įrangos parametrų matavimas | vnt. | 107 |  | 0
3. NEĮGALIŲJŲ WC PAVOJAUS IŠKVIETIMO SISTEMA
1 | Indikacinė lemputė virš durų | vnt. | 2 |  | 0
2 | Atstatymo mygtukas | vnt. | 2 |  | 0
3 | Lubinis iškvietimo mygtukas su virvute | vnt. | 2 |  | 0
4 | Kabelis (UTP 6 CAT) | m | 180 |  | 0
5 | UK tipo įleidžiama vienguba dėžutė | vnt. | 2 |  | 0
6 | Gofruotas PVC vamzdis, klojamas grindyse/sienose D32 su mova, su tvirtinimo elementais (behalogenis) | m | 30 |  | 0
DARBAI
1 | Indikacinės lemputės virš durų montavimas | vnt. | 2 |  | 0
2 | Atstatymo mygtuko montavimas | vnt. | 2 |  | 0
3 | Lubinio iškvietimo mygtuko su virvute montavimas | vnt. | 2 |  | 0
4 | Kabelio (UTP 6 CAT) tiesimas | m | 180 |  | 0
5 | UK tipo įleidžiamos viengubos dėžutės montavimas | vnt. | 2 |  | 0
6 | Gofruoto PVC vamzdžio, klojamo grindyse/sienose D32 su mova, su tvirtinimo elementais (behalogenio) montavimas | m | 30 |  | 0
7 | Vagų iškirtimas ir užtaisymas mūro sienose 40mm x 40mm | m | 20 |  | 0
I ETAPAS (23-28)-TP-AS
1. APSAUGINĖS SIGNALIZACIJOS SISTEMA
1 | 8 zonų centralė, naudojant papildomus modulius, gali būti plečiama iki 192 zonų, 8 sričių. Su dėže bei maitinimo šaltiniu. | vnt. | 1 |  | 0
2 | 8 zonų išplėtimo modulis | vnt. | 5 |  | 0
3 | Metalinė dėžė išplėtimo moduliams su maitinimo šaltiniu | vnt. | 3 |  | 0
4 | Nuotolinis apsaugos valdymo pultelis | vnt. | 2 |  | 0
5 | Lauko sirena su blykste ir akumuliatoriumi | vnt. | 2 |  | 0
6 | Vidaus sirena su blykste | vnt. | 1 |  | 0
7 | Pasyvinis infraraudonųjų spindulių judesio jutiklis (PIR) | vnt. | 12 |  | 0
8 | Stiklo dūžio akustinis detektorius | vnt. | 8 |  | 0
9 | Magnetinis kontaktas | vnt. | 17 |  | 0
10 | Tinklo modulis | vnt. | 1 |  | 0
11 | Universalus IP/GPRS ryšio modulis | vnt. | 1 |  | 0
12 | Programinė įranga | vnt. | 1 |  | 0
13 | Akumuliatorius, hermetiškas, neaptarnaujamas, 12V, 7 Ah | vnt. | 4 |  | 0
14 | Kabelis, ekranuotas, kompiuterinis, CAT6, FTP | m | 195 |  | 0
15 | Kabelis šešių gyslų, ekranuotas | m | 720 |  | 0
16 | Kabelis keturių gyslų, ekranuotas | m | 345 |  | 0
17 | Maitinimo kabelis 3x1,5mm² | m | 80 |  | 0
18 | Gofruotas PVC vamzdis, klojamas grindyse/sienose D32 su mova, su tvirtinimo elementais (behalogenis) | m | 120 |  | 0
DARBAI
1 | 8 zonų centralės, naudojant papildomus modulius, gali būti plečiama iki 192 zonų, 8 sričių, motantavimas. Dėžės bei maitinimo šaltinio montavimas. | vnt. | 1 |  | 0
2 | 8 zonų išplėtimo modulio montavimas | vnt. | 5 |  | 0
3 | Metalinės dėžės išplėtimo moduliams su maitinimo šaltiniu montavimas. | vnt. | 3 |  | 0
4 | Nuotolinio apsaugos valdymo pultelio montavimas | vnt. | 2 |  | 0
5 | Lauko sirenos su blykste ir akumuliatoriaus montavimas | vnt. | 2 |  | 0
6 | Vidaus sirenos su blykste montavimas | vnt. | 1 |  | 0
7 | Pasyvinio infraraudonųjų spindulių judesio jutiklio montavimas (PIR) | vnt. | 12 |  | 0
8 | Stiklo dūžio akustinio detektoriaus montavimas | vnt. | 8 |  | 0
9 | Magnetinio kontakto montavimas | vnt. | 17 |  | 0
10 | Tinklo modulio montavimas | vnt. | 1 |  | 0
11 | Universalaus IP/GPRS ryšio modulio montavimas | vnt. | 1 |  | 0
12 | Programinės įrangos diegimas | vnt. | 1 |  | 0
13 | Akumuliatoriaus, hermetiško, neaptarnaujamo, 12V, 7 Ah montavimas | vnt. | 4 |  | 0
14 | Kabelio, ekranuoto, kompiuterinio, CAT6, FTP tiesimas | m | 195 |  | 0
15 | Kabelio šešių gyslų, ekranuoto tiesimas | m | 720 |  | 0
16 | Kabelio keturių gyslų, ekranuoto tiesimas | m | 345 |  | 0
17 | Maitinimo kabelio 3x1,5mm² tiesimas | m | 80 |  | 0
18 | Gofruoto PVC vamzdžio, klojamo grindyse/sienose D32 su mova, su tvirtinimo elementais (behalogenis) montavimas | m | 120 |  | 0
19 | Skylės gręžimas Ø 40mm per g/b perdangą 350mm storio | vnt. | 2 |  | 0
20 | PVC gofro vamzdžio Ø 32mm per g/b perdangą užtaisymas | vnt. | 2 |  | 0
21 | Vagų iškirtimas mūro sienose 40mm x 40mm | m | 50 |  | 0
II ETAPAS (23-28)-TP-AS
APSAUGINĖS SIGNALIZACIJOS SISTEMA
1 | 8 zonų išplėtimo modulis | vnt. | 5 |  | 0
2 | Nuotolinis apsaugos valdymo pultelis | vnt. | 6 |  | 0
3 | Vidaus sirena su blykste | vnt. | 3 |  | 0
4 | Pasyvinis infraraudonųjų spindulių judesio jutiklis (PIR) | vnt. | 19 |  | 0
5 | Stiklo dūžio akustinis detektorius | vnt. | 13 |  | 0
6 | Magnetinis kontaktas | vnt. | 43 |  | 0
7 | Kabelis, ekranuotas, kompiuterinis, CAT6, FTP | m | 255 |  | 0
8 | Kabelis šešių gyslų, ekranuotas | m | 1215 |  | 0
9 | Kabelis keturių gyslų, ekranuotas | m | 790 |  | 0
10 | Gofruotas PVC vamzdis, klojamas grindyse/sienose D32 su mova, su tvirtinimo elementais (behalogenis) | m | 250 |  | 0
DARBAI
1 | 8 zonų išplėtimo modulio montavimas | vnt. | 5 |  | 0
2 | Nuotolinio apsaugos valdymo pultelio montavimas | vnt. | 6 |  | 0
3 | Vidaus sirenos su blykste montavimas | vnt. | 3 |  | 0
4 | Pasyvinio infraraudonųjų spindulių judesio jutiklio montavimas (PIR) | vnt. | 19 |  | 0
5 | Stiklo dūžio akustinio detektoriaus montavimas | vnt. | 13 |  | 0
6 | Magnetinio kontakto montavimas | vnt. | 43 |  | 0
7 | Kabelio, ekranuoto, kompiuterinio, CAT6, FTP tiesimas | m | 255 |  | 0
8 | Kabelio šešių gyslų, ekranuoto tiesimas | m | 1215 |  | 0
9 | Kabelio keturių gyslų, ekranuoto tiesimas | m | 790 |  | 0
10 | Gofruoto PVC vamzdžio, klojamo grindyse/sienose D32 su mova, su tvirtinimo elementais (behalogenis) montavimas | m | 250 |  | 0
11 | Skylės gręžimas Ø 40mm per g/b perdangą 350mm storio | vnt. | 3 |  | 0
12 | PVC gofro vamzdžio Ø 32mm per g/b perdangą užtaisymas | vnt. | 3 |  | 0
13 | Vagų iškirtimas mūro sienose 40mm x 40mm | m | 150 |  | 0
I ETAPAS (23-28)-TP-GSS
GAISRO APTIKIMO IR SIGNALIZAVIMO SISTEMA
1 | 2 kilpų adresinė centralė su metaline dėže (plečiama iki 16 kilpų), su maitinimo šaltiniu DC 24V. | vnt. | 1 |  | 0
2 | Akumuliatorius 12V, 17Ah | vnt. | 2 |  | 0
3 | Adresinis optinis dūmų detektorius, be bazės | vnt. | 49 |  | 0
4 | 10% adresinių optinių dūmų detektorių, be bazės rezervas | vnt. | 5 |  | 0
5 | Bazė su kilpos izoliatoriumi, detektoriui | vnt. | 49 |  | 0
6 | 10% bazių su kilpos izoliatoriumi, detektoriui rezervas | vnt. | 5 |  | 0
7 | Adresuojamas gaisro pavojaus mygtukas | vnt. | 10 |  | 0
8 | Linijinis optinis dūmų jutiklis (siųstuvas - imtuvas) su jutiklio kontroleriu | vnt. | 3 |  | 0
9 | Reflektorius | vnt. | 3 |  | 0
10 | Universalus montažinis elementas linijiniam optiniam dūmų jutikliui | vnt. | 3 |  | 0
11 | Nuotolinis optinis indikatorius (LED) | vnt. | 13 |  | 0
12 | Vidaus adresinė sirena su blykste | vnt. | 9 |  | 0
13 | Sirena su LED blykste, lauko sąlygoms | vnt. | 2 |  | 0
14 | 1 įėjimo / 1 išėjimo modulis | vnt. | 8 |  | 0
15 | Ethernet tinklo plokštė | vnt. | 1 |  | 0
16 | GPRS siųstuvas | vnt. | 1 |  | 0
17 | Kabelis, ekranuotas, gaisrinis, 2x1.5 mm2 | m | 465 |  | 0
18 | Kabelis 3x0.75mm² | m | 250 |  | 0
19 | Programinė įranga | vnt. | 1 |  | 0
20 | Gofruotas PVC vamzdis, klojamas grindyse/sienose D32 su mova, su tvirtinimo elementais (behalogenis) | m | 250 |  | 0
DARBAI
1 | 2 kilpų adresinės centralės su metaline dėže (plečiama iki 8 kilpų), su maitinimo šaltiniu DC 24V montavimas | vnt. | 1 |  | 0
2 | Akumuliatoriaus 12V, 17Ah montavimas | vnt. | 2 |  | 0
3 | Adresinio optinio dūmų detektoriaus, be bazės montavimas | vnt. | 49 |  | 0
4 | Bazės su kilpos izoliatoriumi, detektoriui montavimas | vnt. | 49 |  | 0
5 | Adresuojamo gaisro pavojaus mygtuko montavimas | vnt. | 10 |  | 0
6 | Linijinio optinio dūmų jutiklio (siųstuvas - imtuvas) su jutiklio kontroleriu montavimas | vnt. | 3 |  | 0
7 | Reflektoriaus montavimas | vnt. | 3 |  | 0
8 | Universalaus montažinio elemento linijiniam optiniam dūmų jutikliui montavimas | vnt. | 3 |  | 0
9 | Nuotolinio optinio indikatoriaus (LED) montavimas | vnt. | 13 |  | 0
10 | Vidaus adresinės sirenos su blykste montavimas | vnt. | 9 |  | 0
11 | Sirenos su LED blykste, lauko sąlygoms montavimas | vnt. | 2 |  | 0
12 | 1 įėjimo / 1 išėjimo modulio montavimas | vnt. | 8 |  | 0
13 | Ethernet tinklo plokštės montavimas | vnt. | 1 |  | 0
14 | GPRS siųstuvo montavimas | vnt. | 1 |  | 0
15 | Kabelio, ekranuoto, gaisrinio, 2x1.5 mm2 tiesimas | m | 465 |  | 0
16 | Kabelis 3x0.75mm² tiesimas | m | 250 |  | 0
17 | Programinės įrangos diegimas | vnt. | 1 |  | 0
18 | Gofruoto PVC vamzdžio, klojamo grindyse/sienose D32 su mova, su tvirtinimo elementais (behalogenio) montavimas | m | 250 |  | 0
19 | Skylės gręžimas Ø 40mm per g/b perdangą 350mm storio | vnt. | 3 |  | 0
20 | PVC gofro vamzdžio Ø 32mm per g/b perdangą užtaisymas | vnt. | 3 |  | 0
21 | Vagų iškirtimas ir užtaisymas mūro sienose 40mm x 40mm | m | 70 |  | 0
II ETAPAS (23-28)-TP-GSS
GAISRO APTIKIMO IR SIGNALIZAVIMO SISTEMA
1 | Adresinis optinis dūmų detektorius, be bazės | vnt. | 67 |  | 0
2 | Adresinis temperatūrinis detektorius, be bazės | vnt. | 4 |  | 0
3 | 10% adresinių optinių dūmų detektorių, be bazės rezervas | vnt. | 7 |  | 0
4 | 10% adresinių temperatūrinių detektorių, be bazės rezervas | vnt. | 1 |  | 0
5 | Bazė su kilpos izoliatoriumi, detektoriui | vnt. | 71 |  | 0
6 | 10% bazių su kilpos izoliatoriumi, detektoriui rezervas | vnt. | 7 |  | 0
7 | Adresuojamas gaisro pavojaus mygtukas | vnt. | 11 |  | 0
8 | Nuotolinis optinis indikatorius (LED) | vnt. | 27 |  | 0
9 | Vidaus adresinė sirena su blykste | vnt. | 5 |  | 0
10 | 1 įėjimo / 1 išėjimo modulis | vnt. | 1 |  | 0
11 | Kabelis, ekranuotas, gaisrinis, 2x1.5 mm2 | m | 785 |  | 0
12 | Kabelis 3x0.75mm² | m | 100 |  | 0
13 | Gofruotas PVC vamzdis, klojamas grindyse/sienose D32 su mova, su tvirtinimo elementais (behalogenis) | m | 400 |  | 0
DARBAI
1 | Adresinis optinis dūmų detektorius, be bazės | vnt. | 67 |  | 0
2 | Adresinis temperatūrinis detektorius, be bazės | vnt. | 4 |  | 0
3 | Bazė su kilpos izoliatoriumi, detektoriui | vnt. | 71 |  | 0
4 | Adresuojamas gaisro pavojaus mygtukas | vnt. | 11 |  | 0
5 | Nuotolinis optinis indikatorius (LED) | vnt. | 27 |  | 0
6 | Vidaus adresinė sirena su blykste | vnt. | 5 |  | 0
7 | 1 įėjimo / 1 išėjimo modulis | vnt. | 1 |  | 0
8 | Kabelis, ekranuotas, gaisrinis, 2x1.5 mm2 | m | 785 |  | 0
9 | Kabelis 3x0.75mm² | m | 100 |  | 0
10 | Gofruotas PVC vamzdis, klojamas grindyse/sienose D32 su mova, su tvirtinimo elementais (behalogenis) | m | 400 |  | 0
11 | Skylės gręžimas Ø 40mm per g/b perdangą 350mm storio | vnt. | 2 |  | 0
12 | PVC gofro vamzdžio Ø 32mm per g/b perdangą užtaisymas | vnt. | 2 |  | 0
13 | Vagų iškirtimas ir užtaisymas mūro sienose 40mm x 40mm | m | 150 |  | 0
I ETAPAS (23-28)-TP-PVA
DŪMŲ ŠALINIMAS
1 | AUTOMATIZAVIMO PRIEMONĖS
1.1 | Programuojamas valdiklis. DI – 8, DO – 1 | vnt. | 1 |  | 0
1.2 | Dažnio keitiklis (10 kW varikliui) | vnt. | 1 |  | 0
1.3 | Oro slėgio skirtumo jungiklis | vnt. | 1 |  | 0
1.4 | Dūmų šalinimo mygtukas (geltonas) | vnt. | 2 |  | 0
2 | AUTOMATIKOS SKYDAI
2.1 | Automatikos valdymo skydas, pakabinamas arba pastatomas skydas su užrakinamomis durimis IP54. Skydas komplektuojamas kartu su galios skyrikliu, apsaugos automatais, kontaktoriais, terminės apsaugos relėmis, tarpinėmis relėmis, įtampos relėmis, įtampos transformatoriais, režimų perjungikliais, signalinėmis lemputėmis, rezerviniais akumuliatoriais ir kita būtina įranga | vnt. | 1 |  | 0
2.2 | Indikacinis pultas | vnt. | 1 |  | 0
3 | MONTAŽINĖS MEDŽIAGOS
3.1 | Gofruotas PVC vamzdis d20 | m | 1100 |  | 0
3.2 | Gofruotas PVC vamzdis d50 | m | 50 |  | 0
3.3 | Sujungimų dėžutė | vnt | 33 |  | 0
3.4 | Montažinės medžiagos | kompl. | 1 |  | 0
4 | KABELIAI
4.1 | Kabelis Cu 2x0,75 mm2 | m | 80 |  | 0
4.2 | Kabelis Cu 2x0,8 mm2 E90 | m | 200 |  | 0
4.3 | Kabelis Cu 3x1.5 mm2 E90 | m | 650 |  | 0
4.4 | Kabelis Cu 4x1.5 mm2 E90 | m | 80 |  | 0
4.5 | Kabelis Cu 2x2x0,8 mm2 E90 ekranuotas | m | 160 |  | 0
4.6 | Kabelis Cu 50x2x1,0 mm2 | m | 50 |  | 0
APŠVIETIMO VALDYMAS
5 | AUTOMATIZAVIMO PRIEMONĖS
5.1 | Programuojamas valdiklis. AI – 1, DI – 2, DO – 10 | vnt. | 1 |  | 0
5.2 | Lauko apšviestumo jutiklis | vnt. | 1 |  | 0
5.3 | Trijų padėčių jungiklis (raktinis, be fiksacijos) | vnt. | 1 |  | 0
6 | AUTOMATIKOS SKYDAI
6.1 | Automatikos valdymo skydas, pakabinamas arba pastatomas skydas su užrakinamomis durimis IP54. Skydas komplektuojamas kartu su galios skyrikliu, apsaugos automatais, kontaktoriais, terminės apsaugos relėmis, tarpinėmis relėmis, įtampos relėmis, įtampos transformatoriais, režimų perjungikliais, signalinėmis lemputėmis, rezerviniais akumuliatoriais ir kita būtina įranga | vnt. | 1 |  | 0
7 | MONTAŽINĖS MEDŽIAGOS
7.1 | Gofruotas PVC vamzdis d20 | m | 700 |  | 0
7.2 | Montažinės medžiagos | kompl. | 1 |  | 0
8 | KABELIAI
8.1 | Kabelis Cu 2x2x0,8 mm2 ekranuotas | m | 100 |  | 0
8.2 | Kabelis Cu 2x2x0,8 mm2 | m | 100 |  | 0
8.3 | Kabelis Cu 4x2x0,8 mm2 | m | 870 |  | 0
GAISRO GESINIMO STOTIS
9 | AUTOMATIZAVIMO PRIEMONĖS
9.1 | Gaisrinio čiaupo mygtukas (raudonas) | vnt. | 6 |  | 0
9.2 | Švieslentė „Gesinimo stotis“ | vnt. | 1 |  | 0
10 | MONTAŽINĖS MEDŽIAGOS
10.1 | Gofruotas PVC vamzdis d20 | m | 250 |  | 0
10.2 | Montažinės medžiagos | kompl. | 1 |  | 0
11 | KABELIAI
11.1 | Kabelis Cu 2x0,8 mm2 E90 | m | 250 |  | 0
11.2 | Kabelis Cu 3x1.5 mm2 | m | 10 |  | 0
VĖDINIMO SISTEMA OT-1/OR-1
12 | AUTOMATIZAVIMO PRIEMONĖS
12.1 | Programuojamas valdiklis. AI - 8, AO - 9, DI - 8, DO - 8. | vnt. | 1 |  | 0
12.2 | Dažnio keitiklis (1.0 kW varikliui) | vnt. | 1 |  | 0
12.3 | Dažnio keitiklis (1.0 kW varikliui) | vnt. | 1 |  | 0
12.4 | Lauko oro temperatūros jutiklis | vnt. | 1 |  | 0
12.5 | Ortakinis oro temperatūros jutiklis | vnt. | 3 |  | 0
12.6 | Oro sklendės pavara, 24V, spyruoklinė | vnt. | 1 |  | 0
12.7 | Oro sklendės pavara, 24V, (0..10)V | vnt. | 1 |  | 0
12.8 | Oro sklendės pavara, 24V, on/off | vnt. | 2 |  | 0
12.9 | Oro slėgio skirtumo jungiklis (40..400) Pa | vnt. | 5 |  | 0
12.10 | Elektrinio šildytuvo galios reguliatorius 16kW, 400V | vnt. | 1 |  | 0
13 | AUTOMATIKOS SKYDAI
13.1 | Automatikos valdymo skydas, pakabinamas arba pastatomas skydas su užrakinamomis durimis IP54. Skydas komplektuojamas kartu su galios skyrikliu, apsaugos automatais, kontaktoriais, terminės apsaugos relėmis, tarpinėmis relėmis, įtampos relėmis, įtampos transformatoriais, režimų perjungikliais, signalinėmis lemputėmis rezerviniais akumuliatoriais ir kita būtina įranga | vnt. | 1 |  | 0
14 | MONTAŽINĖS MEDŽIAGOS
14.1 | Gofruotas PVC vamzdis d20 | m | 280 |  | 0
14.2 | Sujungimų dėžutė | vnt. | 10 |  | 0
14.3 | Metalinės konstrukcijos | kg | 2 |  | 0
14.4 | Montažinės medžiagos | kompl. | 1 |  | 0
15 | KABELIAI
15.1 | Kabelis 2x0.75 mm2 ekranuotas | m | 80 |  | 0
15.2 | Kabelis 3x0.75 mm2 ekranuotas | m | 80 |  | 0
15.3 | Kabelis 4x2x0.5 mm2 ekranuotas | m | 40 |  | 0
15.4 | Kabelis 4x2.5 mm2 ekranuotas | m | 40 |  | 0
15.5 | Kabelis 2x0.75 mm2 | m | 60 |  | 0
15.6 | Kabelis 3x0.75 mm2 | m | 20 |  | 0
15.7 | Kabelis 4x2.5 mm2 | m | 40 |  | 0
15.8 | Kabelis 4x4.0 mm2 | m | 20 |  | 0
MONTAVIMO DARBAI
1 | Automatikos spintos surinkimas sistemos paleidimas | kompl. | 3 |  | 0
2 | Valdiklių montavimas ir programavimas | kompl. | 4 |  | 0
3 | Dažnio keitiklių montavimas | kompl. | 3 |  | 0
4 | Jungiklių montavimas | vnt. | 7 |  | 0
5 | Jutiklių montavimas | vnt. | 5 |  | 0
6 | Pavarų montavimas | vnt. | 4 |  | 0
7 | Mygtukų montavimas | vnt. | 8 |  | 0
8 | Reguliatorių montavimas | vnt. | 1 |  | 0
9 | Švieslentės montavimas | vnt. | 1 |  | 0
10 | Vamzdžių klojimas | m | 2380 |  | 0
11 | Kabelių klojimas | m | 2930 |  | 0
12 | Papildomi darbai | kompl. | 1 |  | 0
II ETAPAS (23-28)-TP-PVA
GAISRO GESINIMO STOTIS
1 | AUTOMATIZAVIMO PRIEMONĖS
1.1 | Gaisrinio čiaupo mygtukas (raudonas) | vnt. | 9 |  | 0
2 | MONTAŽINĖS MEDŽIAGOS
2.1 | Gofruotas PVC vamzdis d20 | m | 190 |  | 0
2.2 | Gofruotas PVC vamzdis d50 | m | 40 |  | 0
2.3 | Montažinės medžiagos | kompl. | 1 |  | 0
3 | KABELIAI
3.1 | Kabelis Cu 2x0,8 mm2 E90 | m | 250 |  | 0
APŠVIETIMO VALDYMAS
16 | MONTAŽINĖS MEDŽIAGOS
16.1 | Gofruotas PVC vamzdis d20 | m | 200 |  | 0
16.2 | Montažinės medžiagos | kompl. | 1 |  | 0
3 | KABELIAI
3.1 | Kabelis Cu 4x2x0,8 mm2 | m | 230 |  | 0
PATALPŲ MIKROKLIMATAS
18 | AUTOMATIZAVIMO PRIEMONĖS
18.1 | Programuojamas valdiklis | vnt. | 1 |  | 0
18.2 | Kambario oro temperatūros jutiklis | vnt | 8 |  | 0
18.3 | Vožtuvo pavara, 24V | vnt | 9 |  | 0
18.4 | Relinis modulis | vnt | 9 |  | 0
19 | MONTAŽINĖS MEDŽIAGOS
19.1 | Gofruotas PVC vamzdis d16 | m | 360 |  | 0
19.2 | Sujungimų dėžutė | vnt | 16 |  | 0
19.3 | Montažinės medžiagos | kompl. | 1 |  | 0
20 | KABELIAI
20.1 | Kabelis 3x0.75 mm2 | m | 180 |  | 0
20.2 | Kabelis 4x1.5 mm2 | m | 180 |  | 0
MONTAVIMO DARBAI
1 | Mygtukų montavimas | vnt | 9 |  | 0
2 | Vamzdžių klojimas | m | 790 |  | 0
3 | Kabelių klojimas | m | 840 |  | 0
4 | Papildomi darbai | kompl. | 1 |  | 0
|  | Bendra pasiūlymo kaina, Eur be PVM: |  |  | 0
|  | PVM tarifas (%) | 21 | PVM suma, Eur: | 0
|  | Bendra pasiūlymo kaina, Eur su PVM* |  |  | 0
| Ar bus taikoma alkoholio kontrolės darbe sistema? |  | Ne | Reikšmė: | 0
| Ar bus taikoma darbo laiko apskaitos sistema statybvietėje? |  | Ne | Reikšmė: | 0
| Bendra pasiūlymo palyginamoji kaina (ekonominis naudingumas), Eur su PVM* |  |  |  | 0
Pasiūlymo priedai, subtiekėjai ir kita informacija nurodomi sekančiame lape >>>
| (Tiekėjo arba jo įgalioto asmens pareigų pavadinimas) |  | (Vardas ir pavardė)

## Subtiekėjai ir priedai
Ūkio subjektai (įskaitant kvazisubtiekėjus - fiziniai asmenys, kuriuos ketinama įdarbinti pirkimo laimėjimo atveju), kurių pajėgumais tiekėjas remiasi, kad atitiktų keliamus kvalifikacijos reikalavimus:
Pavadinimas |  | Kodas, adresas | Perduodama veikla |  | Perduodamos veiklos dalis nuo visos pirkimo sutarties (Eur arba %) | Kval. reikalavimo Nr.
Subtiekėjams / subteikėjams / subrangovams, kurių pajėgumais nesiremiama, numatomos perduoti veiklos (privaloma nurodyti) ir šių ūkio subjektų pavadinimai (jei žinomi):
Pavadinimas (jei žinoma) |  | Kodas, adresas | Perduodama veikla |  | Perduodamos veiklos dalis nuo visos pirkimo sutarties (Eur arba %)
Kartu su pasiūlymu pateikiami šie dokumentai:
Nr. | Dokumento pavadinimas |  |  | Ar dokumentas (jame pateikta dalis informacijos) yra konfidencialūs? (Taip / Ne)
1 | Europos bendrasis viešųjų pirkimų dokumentas
2 | Pasiūlymo galiojimo užtikrinimas
3 | Tiekėjo deklaracija dėl sankcijų
4 | Subtiekimo sutartis, ketinimų protokolas, preliminarios sutartys ar kiti dokumentai, patvirtinantys, kad laimėjus pirkimą tiekėjui bus prieinami kitų ūkio subjektų ištekliai (jei pasitelkiami kvalifikacijos atitikimui)
5 | Jungtinės veiklos sutarties kopija (jei taikoma)
Pasiūlyme nurodyta kaina, išskyrus jos sudedamąsias dalis, subtiekėjai, taip pat kita informacija, kuri teisės aktų nustatyta tvarka turi būti skelbiama arba kitokiu būdu viešai prieinama visuomenei, nėra laikoma konfidencialia informacija. Konfidencialią informaciją sudaro, visų pirma, komercinė (gamybinė) paslaptis ir konfidencialieji pasiūlymų aspektai. Informacija, kurią viešai skelbti įpareigoja Lietuvos Respublikos įstatymai, negali būti tiekėjo nurodoma kaip konfidenciali, todėl, tiekėjui nurodžius tokią informaciją kaip konfidencialią, perkančioji organizacija turi teisę ją skelbti. Jei tiekėjas nenurodo konfidencialios informacijos, laikoma, kad konfidencialios informacijos tiekėjo pasiūlyme nėra. Vadovaujantis Informacijos viešinimo Centrinėje viešųjų pirkimų informacinėje sistemoje tvarkos aprašu, patvirtintu Viešųjų pirkimų tarnybos direktoriaus 2017 m. birželio 19 d. įsakymu Nr. 1S-91 „Dėl Informacijos viešinimo Centrinėje viešųjų pirkimų informacinėje sistemoje tvarkos aprašo patvirtinimo“, perkančioji organizacija laimėjusio dalyvio pasiūlymą, išskyrus informaciją, kurią tiekėjas nurodė kaip konfidencialią, paskelbs CVP IS.
8935 2020-12-20 17:34

## Duomenys skaičiavimui
Alkoholio kontrolės darbe sistema | Reikšmė
Taip | 2500
Ne | 0
Darbo laiko apskaitos sistema statybvietėje | Reikšmė
Taip | 2500
Ne | 0