## Sheet1
Priedas Nr. 2.1
TECHNINĖS SPECIFIKACIJOS IR TIEKĖJO PASIŪLYMAS
Tiekėjo pavadinimas,kodas
Atsakingo asmens pareigos, vardas, pavardė, kontaktai
Darbui laboratorijoje skirtos priemonės
Eilės Nr. | Produkto aprašymas* | Mato vienetas | Kiekis | Kiekio (stulpelis Nr. 4) įkainis Eur be PVM | Gamintojas | Siūlomos prekės kodas gamintojo arba tiekėjo kataloge** | Siūlomos prekės aprašymas arba nuoroda į gamintojo svetainę, kurioje galima rasti aprašymą apie prekę***
1 | 2 | 3 | 4 | 5 | 6 | 7 | 8
1 | Magnetinis maišyklis, dengtas PTFE, cilinfdro formos, ilgis-15mm, diametras - 4,5mm, 10vnt. pak. | pak. | 1
2 | Sandarus birių medžiagų laikymo indas iš PP, tūris - 5 litrai, diametras - 225mm, aukštis - 194mm, su dangčiu, 1vnt. | vnt. | 1
3 | Kolba trigurklė apvaliadugnė 250 ml 14/23-29/32-19/26 | vnt. | 1
4 | Biuchnerio piltuvas 116/110 mm | vnt. | 1
5 | Šukštelis-špatelis iš nerudijančio plieno 18/10, 1vnt. Bendras ilgis: 210mm Šaukštelių matmenys: 15x35mm (plotis x ilgis) | vnt. | 1
6 | Apvalūs popieriaus filtrai, d=90 mm, dalelių dydis 2-3 um, 100 vnt./pak. | pak. | 1
7 | Pipetmanas, vieno kanalo, fiksuoto tūrio 1000 µL, 1vnt. | vnt. | 1
8 | Kiuvetė pagaminta iš kvarciniostiklo su dangteliu, spektrofotometrinė, optinis kelias 40mm, tūris 14ml, matavimo diapazonas nuo 170 iki 2700nm, 1vnt. | vnt. | 1
9 | Kiuvetė pagaminta iš optinio stiklo su dangteliu, spektrofotometrinė, optinis kelias 2 mm, tūris 700ul, matavimo diapazonas nuo 334 iki 2500nm, 1vnt. | vnt. | 1
10 | Sulankstyti popieriaus filtrai, d=55 mm, filtravimo greitis 195s, filtro storis 0.2mm 100 vnt./pak. | pak. | 1
11 | Butelis su sriegiais, tamsaus stiklo, su užsukamu dangteliu GL45 , 250ml tūrio, 1vnt. | vnt. | 1
12 | Antgalaia, universalus, 10-100 µL, antgalio ilgis 51mm, sterilus, su filtru, supakuoti į stovelius užpilditus antgaliais, 10 x 96vnt./pak | pak. | 1
13 | Antgalaia, universalus, 100-1200 µL, antgalio ilgis 84mm, sterilus, su filtru, supakuoti į stovelius, 10 x 96vnt./pak | pak. | 1
14 | Paprasto stiklo piltuvėlis, trumpu koteliu d=55 mm. | vnt. | 1
15 | Matavimo kolbutė 5ml, skaidraus stiklo, A klasės tikslumo su plastikiniu kamšteliu NS 7/16, trapecijos formos | vnt. | 1
16 | Centrifuginiai mėgintuvėliai falkon tipo pilipropileniniai (PP), su užsukamais dangteliais, 50ml konusiniai, nesterilus 300vnt./pak. | pak. | 1
17 | Laikiklis, gnybtai dengti PVC, d=8-30mm, 1vnt. | vnt. | 1
18 | Laboratorinė žarnelė iš natūralios gumos. Vidinis diametras 5 mm, išorinis diametras 9 mm; sienelės storis - 2 mm. 5 m/pakuotė | m | 1
19 | Laboratorinis chalatas, medvilninis, baltos spalvos, moteriškas modelis. L (44/46) dydis, 1vnt. | vnt. | 1
20 | Laboratorinė silikoninė žarnelė. Turi būti atspari temperatūrai nuo -60ºC iki +200ºC. Vidinis diametras 8 mm, išorinis diametras 12 mm; sienelės storis - 2 mm. 5 m/pakuotė | m | 1
21 | Adatos vienkartiniams švirkštams, adatos ilgis 40mm, diametras - 0,9 mm, 100vnt. | pak. | 1
22 | Stovelis pipetėms 200 x 75 mm; h-150 mm, PP | vnt. | 1
23 | Adatos vienkartiniams švirkštams, adatos ilgis 80mm, diametras - 0,6 mm, 100vnt. | pak. | 1
24 | Dangtelis mikromėgintuvėlių stoveliui turi tikti aukščiau nurodytam stoveliui bei turi būti pagamintas iš polipropileno. | vnt. | 1
25 | Erlenmeierio kolba graduota siaurakaklė graduota, 1000 ml | vnt. | 1
26 | Stiklo vamzdeliai su išoriniais šlifais NS 34/35. Turi atitikti standartą DIN 12249 arba analogiška prekė. | vnt. | 1
27 | Magnetinis maišyklis, dengtas PTFE, cilinfdro formos, ilgis-30mm, diametras - 6mm, 10vnt. pak. | pak. | 1
28 | Žnyplės stiklinei kaitinti, nerudijantis plienas tipas18/10, L=250mm, D=25-100mm 1vnt. | vnt. | 1
29 | Stiklinis švirkštas graduotas, 5 ml tūrio | vnt. | 1
30 | Žarnelių sujungimas stataus kampo formos pagamintas iš acetalio dervos, ilgis 23mm, skirtas žarnelėms kuriu vidinis diametras 8mm, 10vnt./pak. | pak. | 1
31 | Stikliniai maži buteliukai 20 ml su kamšteliais (po 200 vnt./ pak.) | pak. | 1
32 | Šukštelis-špatelis iš nerudijančio plieno 18/10, 1vnt. Bendras ilgis: 150mm Šaukštelių matmenys: 15x35mm | vnt. | 1
33 | Apvalūs bepelianiai filtrai, lėto filtravimo greičio, d=90 mm, filtravimo greitis 140s, filtro storis 0.17mm 100 vnt./pak. | pak. | 1
34 | Šepetėlis pipetėms, šereliai 5x100 mm, L=480 mm | vnt. | 1
35 | Laboratorinis laikiklis (apkaba) šlifas/šlifas NS 34 sujungimams, turi būti pagamintas iš polyacetalio, 1 vnt. | vnt. | 1
36 | pH indikatorius rulonėliuose 7mm x 5m, pH 12.0-14.0, gradacija: 12.0 · 12.5 · 13.0 · 13.5 · 14.0, 1 rulonėlis | pak. | 1
37 | Kolba trigurklė apvaliadugnė 100 ml 14/23-29/32-14/23 | vnt. | 1
38 | Laboratorinė žarnelė iš PTFE chemiškai atspari. Turi būti atspari temperatūrai nuo -200ºC iki +260ºC. Vidinis diametras 1,5 mm, išorinis diametras 3,0 mm; 10 m/pakuotė | m | 1
39 | Sulankstyti popieriaus filtrai, d=110 mm, dalelių dydis 5-8 um, 100 vnt./pak. | pak. | 1
40 | Matavimo kolbutė 50ml, skaidraus stiklo, A klasės tikslumo su stikliniu kamšteliu NS 12/21. | vnt. | 1
41 | Sandarus birių medžiagų laikymo indas iš PP, tūris - 3 litrai, diametras - 225mm, aukštis - 123mm, su dangčiu, 1vnt. | vnt. | 1
42 | Švirkštas 5ml tūrio skirtas švirkštiniam siubliui, pagamintas iš stiklo ir PTFE | vnt. | 1
43 | Graduota stiklinė pipetėtūrio 5ml, 1vnt. | vnt. | 1
44 | Špatelis dvipusis su mentele / lovelis iš nerudijančio plieno tipo 18/10, ilgis 185mm ir diametras mentelės 9mm, 1vnt. | vnt. | 1
45 | Ependorfiniai indeliai, bespalviai, 1,5 ml, 1000 vnt. | pak. | 1
46 | Inokuliacinė kilpa 1 μl, 1000 vnt. | pak. | 1
47 | Kiuvetės plastikinės (PMMA) makro, matavimų daipazonui 300-900nm, talpa 4ml, 1000vnt. | pak. | 1
48 | Laboratorinis pakeliamas stalelis, aukštis: 60-275 mm; platformos matmenys: 200x200 mm | vnt. | 1
49 | Pincetas lenktu galu 145 mm ilgio iš nerūd. plieno | vnt. | 1
50 | Idėklas 10ml kolai tvirtinti į kolbų laikykli kaitinimui, 1vnt. | vnt. | 1
51 | Dvigubas šaukštas iš nerudijančio plieno, L=250 mm ir 2 šaukšteliai kurių matmenys: W=48x29/40x29 mm | vnt. | 1
52 | Pratekėjimo celė iš SUPRSIL kvarcinio stiklo su dviem srieginėm jungtim ir FEP vamzdeliais, matavimo sritis nuo 200-2500nm, optinis kelias 2mm, išoriniai matmenys: 35 x 12,5 x 12,5mm, apertūra 17,5x3,5mm, tūris 124ul | vnt. | 1
53 | Plastikiniai buteliukai 500 ml talpos, su atspausdinta reikiamo tirpiklio etikete "Distilled Water" skirti tirpikliui plona srovele išleisti. Turi būti paženklinti specifine spalva. | vnt. | 1
54 | Apvalūs popieriaus filtrai, d=125 mm, filtravimo greitis 22s, filtro storis 0.16mm 100 vnt./pak. | pak. | 1
55 | Stiklinis vamzdis, L=750 mm, d=6 mm, sienelė ~1mm. | kg | 1
56 | Laboratorinė žarnelė iš PTFE chemiškai atspari. Turi būti atspari temperatūrai nuo -200ºC iki +260ºC. Vidinis diametras 3,0 mm, išorinis diametras 5,0 mm; 3 m/pakuotė | m | 1
57 | Chromuoto nikelio spyruoklinis sutvirtinimas kūginėms NS 14 jungtims be varžto. | vnt. | 1
58 | Objektiniai stiklelai 26x76mm ilgio, 1.0mm pločio, 50vnt. | pak. | 1
59 | Grižtamas vandens šaldituvas (Allihn kondensatorius) , ilgis 250mm, šlifai NS 29, 1vnt. | vnt. | 1
60 | Atsarginė UV lempa, 254nm bangos ilgio, 135 x 16 mm išmatavimų, galingumas 6W | vnt. | 1
61 | Kriaušė guminė pipetėms, V-3 ml | vnt. | 1
62 | Lašintuvas 50 ml tūrio, graduotas, su slėgio kompensavimo vamzdeliu, kranelis PTFE, 1vnt. NS 29 | vnt. | 1
63 | Stilkinė termo atspari, žemos formos, 600ml tūrio, diametras - 92mm, aukštis - 125mm, graduota, 10vnt./pak. | pak. | 1
64 | Padėklai iš PVC, Burkle-LaboPlast, baltas, 1vnt. Matmenys: 24 x 32 x 5cm | vnt. | 1
65 | Pipetmanas, vieno kanalo, fiksuoto tūrio 20 µL, 1vnt. | vnt. | 1
66 | Areometras 0,6 - 0,8 g/ml,1vnt. | vnt. | 1
67 | Lašintuvas, 100ml tūrio, šlifas NS 29 su PTFE kraneliu, 1vnt. | vnt. | 1
68 | Perėjimas mechaninei maišyklei, PTFE, NS 29/32; Ø 8 mm; GL 25, | vnt. | 1
69 | Buteliukų 50 ml tūrio su užsukamu dangteliu bei integruota pipete į dangtelį rinkinys, 10 vnt. / pak. | pak. | 1
70 | Švirkštai vienkartiniai 5 ml, 100 vnt., PP | pak. | 1
71 | Piltuvėlis iš PP, d 120mm, 1vnt. | vnt. | 1
72 | Piltuvėlis stiklinis, skirtas milteliams, d 80mm, 1vnt. | vnt. | 1
73 | Kiuvetė pagaminta iš kvarciniostiklo su dangteliu, spektrofotometrinė, optinis kelias 2mm, tūris 700µl, matavimo diapazonas nuo 170 iki 2700nm, 1vnt. | vnt. | 1
74 | Antgalaia, universalus, 0.1-10 µL, antgalio ilgis 30mm, sterilus, su filtru, supakuoti į stovelius , 10 x 96vnt./pak | pak. | 1
75 | Pincetas lenktas mikroskopo stikliukams 105 mm | vnt. | 1
76 | Bunzeno degiklis su oro ir dujų srauto kontrole adatiniu čiaupu metanui. Turi atitikti standartą DIN 30665 arba analogiška prekė. | vnt. | 1
77 | Kolba apvaliadugnė 10 ml 14/23 | vnt. | 1
78 | Laboratorinė žarnelė iš natūralios gumos. Vidinis diametras 6 mm, išorinis diametras 10 mm; sienelės storis - 2 mm. 5 m/pakuotė | m | 1
79 | Kolbų laikiklis kaitinimui skirtas 10ml, 25ml, 50ml, 100ml ir 150ml kolboms tvirtinti ant kaitinimo paviršiaus, siekant užtikrinti tolygias kaitinimo temperatūrą | vnt. | 1
80 | Vakuuminio distiliavimo perėjimas, tiesios formos, šlifas NS 19, 1vnt. | vnt. | 1
81 | Apvalūs bepelianiai filtrai, vidutinio filtravimo greičio, d=125 mm, filtravimo greitis 27s, filtro storis 0.2mm 100 vnt./pak. | pak. | 1
82 | Kolba trigurklė apvaliadugnė 1000 ml 29/32-29/32-29/32 | vnt. | 1
83 | Dozatoriaus pritraukimo antgaliai (ir/arba švirkštai), plastikiniai, sterilus, bendras tūris 12.5 mL, dozuoti intervale 100µL-12.5 mL, 50vnt./pak. | pak. | 1
84 | Šaukštelis su rankienėle kuri užsibaigia trumpu špateliu, bendras ilgis apie 150mm, šaukštelio matmenys: 16x26mm, 1vnt. | vnt. | 1
85 | Pincetas iš nerudijančio plieno 18/10, smailiu galu, ilgis apie 115mm, 1vnt. | vnt. | 1
86 | Raudoni plastikiniai GL32 užsukami kamščiai su d=20 mm centrine kiauryme. Turi būti atsparūs temperatūrai iki 180°C. 10 vnt. | pak. | 1
87 | Magnetinis maišyklis, dengtas PTFE, cilinfdro formos, ilgis-40mm, diametras - 7mm, 10vnt. pak. | pak. | 1
88 | Pakeliama platforma tipas 115, matmenys 122x150mm , 1vnt. | vnt. | 1
89 | Apvalūs bepelianiai filtrai, vidutinio filtravimo greičio, d=180 mm, filtravimo greitis 27s, filtro storis 0.2mm 100 vnt./pak. | pak. | 1
90 | Dvigubas špatelis iš nerudijančio plieno, LxW=185x9mm, 1vnt. | vnt. | 1
91 | Buteliukai su dangteliu skysčių lašinimui, PP, 30 ml | vnt. | 1
92 | mikro-dvigubas špatelis iš nerudijančio plieno, LxW=150x3 mm | vnt. | 1
93 | Pirštinės atsparios šalčiui, turi būti atparios temperatūrai iki -160ºC. Pirštinės ilgis ne trumpesnė kaip 50 cm. Dydis M. 1 pora | vnt. | 1
94 | Kriaušė guminė pipetėms, V-5 ml | vnt. | 1
95 | Biuchnerio piltuvas 48/45 mm | vnt. | 1
96 | Apsauginis laboratorinis veido skydelis, turi atitikti saugumo reikalavimus pagal DIN EN 166 1 3-S arba analogiškas | vnt. | 1
97 | Plastikinė individuali dėžutė svareliui 500 g, 1vnt. | vnt. | 1
98 | Žarnelių užspaudėjai turi būti pagaminti iš kieto nailono tipo 66 ar analogiško, Turi būti atsparūs temperatūrai nuo -40 iki +150ºC, bei slėgiui ne mažiau kaip 14 bar. Suveržimo intervalas ne mažesnis kaip nuo 6,5 iki 7,9 mm. 10 vnt./pak. | pak. | 1
99 | Laboratorinė žarnelė iš FEP chemiškai atspari. Turi būti atspari temperatūrai nuo -270ºC iki +205ºC. Vidinis diametras 2,0 mm, išorinis diametras 4,0 mm; 5 m/pakuotė | m | 1
100 | Soksleto 250ml, su šlifu NS 45/40 ir NS29/32, 1vnt. | vnt. | 1
101 | Apvalūs bepelianiai filtrai, vidutinio filtravimo greičio, d=110 mm, filtravimo greitis 27s, filtro storis 0.2mm 100 vnt./pak. | pak. | 1
102 | Ąsotis, plastikinis iš PP, graduotas, tūris - 500ml, 1vnt. | vnt. | 1
103 | Apvalūs popieriaus filtrai, d=125 mm, filtravimo greitis 100s, filtro storis 0.17mm 100 vnt./pak. | pak. | 1
104 | Sulankstyti popieriaus filtrai, d=90 mm, filtravimo greitis 22s, filtro storis 0.16mm 100 vnt./pak. | pak. | 1
105 | Ependorfiniai indeliai, bespalviai, 2,0 ml, 1000 vnt | pak. | 1
106 | Vakuuminis tepalas turi būti patvarus temperatūros diapazone nuo +40 iki +300ºC, 10 g/pak. | pak. | 1
107 | Kolba konusinė (Erlenmejerio) 50 ml 14/23 | vnt. | 1
108 | Perėjimas šlifinis NS14,5/23 su žarnelės prijungimu 90º kampu ir kraneliu su PTFE vožtuvu. 1vnt. | vnt. | 1
109 | Dengemieji stikleliai 20 x 20mm, 100vnt. | pak. | 1
110 | Kiuvetė pagaminta iš SUPRASIL kvarcinio stiklo, spektrofotometrinė, optinis kelias 50mm, tūris 17500ul, matavimo diapazonas nuo 200 iki 2500nm, 1vnt. | vnt. | 1
111 | Antgalaia, universalus, 100-1000 µL, antgalio ilgis 66mm, nesterilus,10000vnt./pak | pak. | 1
112 | Šepetėlis laboratorinis su rankena , diametras 12mm, 1vnt. | vnt. | 1
113 | Laboratorinė žarnelė iš PVC, skaidri. Vidinis diametras 8 mm, išorinis diametras 12 mm; sienelės storis - 2 mm. 5 m/pakuotė | m | 1
114 | Žarnelių užspaudėjai turi būti pagaminti iš kieto nailono tipo 66 ar analogiško. Turi būti atsparūs temperatūrai nuo -40 iki +150ºC, bei slėgiui ne mažiau kaip 14 bar. Suveržimo intervalas ne mažesnis kaip nuo 10,2 iki n11,8 mm. 10 vnt./pak. | pak. | 1
115 | Pincetas (tiesiu smailiu galu), išnerudijančio plieno, ilgis 115mm, 1vnt. | vnt. | 1
116 | Kolba dvikaklė apvaliadugnė 50 ml 29/32-14/23 pasviręs 20° kaklas | vnt. | 1
117 | Stovo platforma (padas) iš nerudijančio pleno, kurios matmenys 175 x 100mm, sriegis strypui M10 | vnt. | 1
118 | Servetėlės KIMTECH SCIENCE, jautriems paviršiams valyti , matmenys 30x 30cm, (15 dėžučių po 196vnt.)/pak. | pak. | 1
119 | Stiklinis vamzdelis su 14 GL sriegiu. 10 vnt. Turi atitikti standartą DIN 12216 arba analogiška prekė. | pak. | 1
120 | Matavimo cilindras 250 ml tūrio, iš PP, tikslumo klasė B, 1vnt./pak. | vnt. | 1
121 | Spyruoklinio nikeliuoto plieno sutvirtinimas NS 29 šlifinėms jungtims | vnt. | 1
122 | Perėjimas šlifinis NS29/32 su žarnelės prijungimu 90º kampu ir kraneliu su PTFE vožtuvu. 1vnt. | vnt. | 1
123 | Laboratorijoms skirtas Pirmos pagalbos rinkinys, atitinkantis reikalavimus pagal standartą DIN 13 157 arba analogiškas | vnt. | 1
124 | Dėžutė antgalių perdėjimui, iš PP, antgaliams 10 µL, 200 µL, 300 µL, 2vnt. | pak. | 1
125 | Dėžutės su dangteliu saugojimui; žalia; vietų skaičius 5x10; 1vnt. Polipropilenas; autoklavuojama; Matmenys: 140 x 86 x 55mm (WxDxH). | vnt. | 1
126 | Žarnelių užspaudėjai turi būti pagaminti iš nerūdijančio plieno, ne mažiau kaip 12 mm pločio. Žarnelėms su išoriniu diametru 20 mm. 10 vnt./pak. | pak. | 1
127 | Pincetas tiesiu galu 115 mm ilgio iš nerūd. plieno | vnt. | 1
128 | Apvalūs bepelianiai filtrai, lėto filtravimo greičio, d=70 mm, filtravimo greitis 140s, filtro storis 0.17mm 100 vnt./pak. | pak. | 1
129 | Magnetinis maišyklis, dengtas PTFE, trikampės prizmės formos, ilgis-25mm, diametras - 15mm, 3vnt. pak. | pak. | 1
130 | Piltuvėlis iš PP, NS 29/32, 5vnt. /pak. ilgis 135mm | pak. | 1
131 | Špatelis, dvipusis, ilgis 130 mm, lopetėlių plotis 5 mm , diametras 2 mm ,1vnt. | vnt. | 1
132 | Kolba apvaliadugnė 50 ml 29/32 | vnt. | 1
133 | pH 3.6-6.1 indikatorinės juostelės, matmenys - 6x85mm , gradacija: 3.6 · 4.1 · 4.4 · 4.7 · 5.0 · 5.3 · 5.6 · 6.1, 100vnt. | pak. | 1
134 | Sulankstyti popieriaus filtrai, d=110 mm, filtravimo greitis 9s, filtro storis 0.2mm 100 vnt./pak. | pak. | 1
135 | pH indikatorius rulonėliuose 7mm x 5m, pH 5.4-7.0, gradacija: <5.4 · 5.4 · 5.7 · 6.0 · 6.2 · 6.4 · 6.7 · 7.0 · >7.0, 1 rulonėlis | pak. | 1
136 | Spyruoklinio nikeliuoto plieno sutvirtinimas NS 24 šlifinėms jungtims | vnt. | 1
137 | Sulankstyti popieriaus filtrai, d=110 mm, filtravimo greitis 22s, filtro storis 0.16mm 100 vnt./pak. | pak. | 1
138 | Laboratorinė žarnelė iš natūralios gumos. Vidinis diametras 15 mm, išorinis diametras 21 mm; sienelės storis - 3 mm. 5 m/pakuotė | m | 1
139 | Kvarcinio stiklo apvaliadugnė kolba, 100ml, šlifas 19/26, 1vnt. | vnt. | 1
140 | Laboratorinė žarnelė iš PVC, skaidri. Vidinis diametras 7 mm, išorinis diametras 10 mm; sienelės storis - 1,5 mm. 5 m/pakuotė | m | 1
141 | Chromatografinė kolonėlė be stiklo filtro, šlifo dydis14,5/23,diametras 10mm, pildomas aukštis - 300mm, su PTFE kraneliu | vnt. | 1
142 | Antgalaia, universalus, 0.1-20 µL, antgalio ilgis 45mm, nesterilus, supakuoti į bokštą iš stovelių užpilditu antgaliais, 10 x 96vnt./pak | pak. | 1
143 | Stovelis, 6 vietu, epoksidine derva dengtas metalinis stovelis, 1vnt. Vietos matmenys- 60x60mm Matmenys: 208 x 135 x 102 mm | vnt. | 1
144 | Kristalizacijos indas d-190 mm, h-90 mm, V-2000 ml | vnt. | 1
145 | Raudoni plastikiniai GL45 užsukami kamščiai su d=34 mm centrine kiauryme. Turi būti atsparūs temperatūrai iki 180°C. 10 vnt. | pak. | 1
146 | Laboratorinė silikoninė žarnelė. Turi būti atspari temperatūrai nuo -60ºC iki +200ºC. Vidinis diametras 1 mm, išorinis diametras 3 mm; sienelės storis - 1 mm. 5 m/pakuotė | m | 1
147 | Pirštinės atsparios šalčiui, turi būti atparios temperatūrai iki -160ºC. Pirštinės iš vidaus turi būti dengtos ar turėti sluoksnį iš PTFE ir 100 % atsparios skysčiams. Pirštinės ilgis ne trumpesnė kaip 30 cm. Dydis M. 1 pora | vnt. | 1
148 | Žarnelių sujungimas T formos pagamintas iš acetalio dervos, ilgis 10mm, skirtas žarnelėms kuriu vidinis diametras 3mm, 10vnt./pak. | pak. | 1
149 | Azoto indas 25ml, graduotas su PTFE vožtuvu, NS14,5/23, 1vnt. | vnt. | 1
150 | Antgalaia, universalus, 2-30 µL, antgalio ilgis 51mm, sterilus, su filtru, supakuoti į stovelius užpilditus antgaliais, 10 x 96vnt./pak | pak. | 1
151 | Lašintuvas 50 ml tūrio, graduotas, su slėgio kompensavimo vamzdeliu, kranelis PTFE, 1vnt. NS 14 | vnt. | 1
152 | Laboratorinė silikoninė žarnelė. Turi būti atspari temperatūrai nuo -60ºC iki +200ºC. Vidinis diametras 7 mm, išorinis diametras 11 mm; sienelės storis - 2 mm. 5 m/pakuotė | m | 1
153 | Laboratorinis laikiklis (apkaba) šlifas/šlifas NS 14 sujungimams, turi būti pagamintas iš polyacetalio, 1 vnt. | vnt. | 1
154 | Dujų plovimo butelis (Dreksel tipo) stiklinis, apatinė dalis, šlifas NS 29, tūris100ml, 1vnt. | vnt. | 1
155 | Stiklinis peršjimas su šlifais 14,5NS/29NS , 1vnt. | vnt. | 1
156 | Indas azotui, 250ml, NS 14,5/23, 1vnt. | vnt. | 1
157 | Borosilikatinio stiklo piltuvėlis, trumpu koteliu d=180 mm. | vnt. | 1
158 | Laboratorinė vakuuminė žarnelė iš silikono (VMQ). Turi būti atspari temperatūrai nuo -60ºC iki +200ºC. Vidinis diametras 5 mm, išorinis diametras 15 mm; sienelės storis - 5 mm. 5 m/pakuotė | m | 1
159 | Antgaliai su kapilairiniu stumokliu, klampiems, lakiems tirpalams dozuoti, tūriams 10-100 µL, 2x96vnt./pak. | pak. | 1
160 | Erlenmeierio kolba graduota siaurakaklė graduota, 250 ml | vnt. | 1
161 | Sandarus birių medžiagų laikymo indas iš PP, tūris - 2 litrai, diametras - 175mm, aukštis - 132mm, su dangčiu, 1vnt. | vnt. | 1
162 | Plastikinis reagentų pritraukimo rezervuaras iki 25ml talpos, 1pak. | pak. | 1
163 | Pipetmanas, vieno kanalo, fiksuoto tūrio 10 µL, 1vnt. | vnt. | 1
164 | Laboratorinė vakuuminė žarnelė iš natūralios gumos. Vidinis diametras 4 mm, išorinis diametras 12 mm; sienelės storis - 4 mm. 5 m/pakuotė | m | 1
165 | Vakuuminio distiliavimo perėjimas su vamzdeliu, lenktos formos, šlifas NS 19, 1vnt. | vnt. | 1
166 | Laboratorinė žarnelė iš PVC, skaidri. Vidinis diametras 16 mm, išorinis diametras 20 mm; sienelės storis - 2 mm. 5 m/pakuotė | m | 1
167 | Kolba apvaliadugnė trijų kaklų, 250ml tūrio, 1vnt. Centrinis kaklas 1 x mn NS 29, Šoniniai kaklai 2 x sn NS 14 (20 kampu) | vnt. | 1
168 | Žarnelių sujungimas tiesios formos pagamintas iš acetalio dervos, ilgis 25mm, skirtas žarnelėms kuriu vidinis diametras 10mm, 10vnt./pak. | pak. | 1
169 | Matavimo cilindras 100ml, 1 ml PMP (TPX), 1vnt. | vnt. | 1
170 | Laboratorinė žarnelė iš PFA chemiškai atspari; skaidri. Turi būti atspari temperatūrai nuo -270ºC iki +260ºC. Vidinis diametras 4,0 mm, išorinis diametras 6,0 mm; sienelės storis – 1,0 mm. 1 m/pakuotė. | m | 1
171 | Rotacinio išgarintuvo kolba 250ml tūrio, NS 29/32, 1vnt. kriušės formos | vnt. | 1
172 | Butelis su sriegiais, skaidraus stiklo, su užsukamu dangteliu GL45 , 250ml tūrio, 1vnt. | vnt. | 1
173 | Magnetinis maišyklis, dengtas PTFE, trikampės prizmės formos, ilgis-35mm, diametras - 10mm, 3vnt. pak. | pak. | 1
174 | Dujų plovimo butelio (Dreksel tipo) viršutinė dalis, be filtro, 1vnt | vnt. | 1
175 | Laboratoriniai apsauginiai akiniai nuo UV. UV apsauga 2-1,2, skaidrūs, turi atitikti saugumo reikalavimus pagal DIN EN 166 -168 arba analogiški. Rėmelio spalva geltona/juoda, 1vnt. | vnt. | 1
176 | Dengemieji stikleliai 24 x 24mm, 100vnt. | pak. | 1
177 | Kiuvetė pagaminta iš optinio stiklo su dangteliu, spektrofotometrinė, optinis kelias 50mm, tūris 17.5ml, matavimo diapazonas nuo 334 iki 2500nm, 1vnt. | vnt. | 1
178 | Antgalai 1 - 5 ml,, universalus, 250vnt. | pak. | 1
179 | Kolba trigurklė apvaliadugnė 250 ml 14/23-24/29-14/23 | vnt. | 1
180 | Mikroplokštelės , plastikinės (PS), 96-šulinėlių, standartinės, baltos, dugno forma- 'F' (plokščia), šulinėlio talpa 350 µl, nesterilios 100 vnt./pak | pak. | 1
181 | Stikliniai maži buteliukai 2,5 ml su užsukamais kamšteliais, skaidraus stiklo, aukštis 31mm, diametras-15mm, kaklelio diametras-5mm, (po 100 vnt. / pak.) | pak. | 1
182 | Burbuliukai vandens vonelei PE, diametras 10mm, 100vnt./pak. Atsparūs temperatūrai iki +110C; | pak. | 1
183 | Areometras 1,0 - 1,2 g/ml,1vnt. | vnt. | 1
184 | Nedegus audeklas, matmenys: 1600x1800mm 1vnt. | vnt. | 1
185 | Butelis, LDPE plastikas; 250 ml; skirtas reagentams; šviesus; skaidrus; su PP užsukamu dangteliu. , 1vnt. | vnt. | 1
186 | Guminis kamštis 19x24mm,1vnt. | vnt. | 1
187 | Piltuvėlis, PP, d 100 mm | vnt. | 1
188 | Pirštinės atsparios šalčiui, turi būti atparios temperatūrai iki -160ºC. Pirštinės ilgis ne trumpesnė kaip 50 cm. Dydis XL. 1 pora | vnt. | 1
189 | Stilkinė termo atspari, forma aukšta, 600ml tūrio, diametras - 90mm, aukštis - 125mm, graduota, 10vnt./pak. | pak. | 1
190 | Pipetmanas, vieno kanalo, fiksuoto tūrio 500 µL, 1vnt. | vnt. | 1
191 | Žarnelių sujungimas T formos pagamintas iš acetalio dervos, ilgis 17mm, skirtas žarnelėms kuriu vidinis diametras 5mm, 10vnt./pak. | pak. | 1
192 | Alsuoklis su 0,2 um membraniniu filtru HPLC buteliams su adapteriu, 0,2 um, 1 vnt. | vnt. | 1
193 | Sulankstyti popieriaus filtrai, d=185 mm, filtravimo greitis 100s, filtro storis 0.17mm 100 vnt./pak. | pak. | 1
194 | Atsarginė UV lempa, 365 nm bangos ilgio, 288 x 16 mm išmatavimų, galingumas 8W | vnt. | 1
195 | Apvalūs popieriaus filtrai, d=240 mm, dalelių dydis 8 um, 100 vnt./pak. | pak. | 1
196 | Kristalizacijos indas d-140 mm, h-75 mm, V-900 ml | vnt. | 1
197 | Guminis kamštis su skyle centre 19x24mm, 1vnt. | vnt. | 1
198 | Automatinė reguliuojama pipetė 0,5-5 ml | vnt. | 1
199 | Antgalaia, universalus, 0.1-10 µL, antgalio ilgis 30mm, nesterilus,1000vnt./pak | pak. | 1
200 | Distiliavimo kolonėlė, borosilikatinio stiklo 3.3, užpildimo aukštis - 200mm, vidinis diametras 15mm, šlifas NS 14.5/23, 1vnt. | vnt. | 1
201 | Erlenmeierio kolba graduota siaurakaklė graduota, 500 ml | vnt. | 1
202 | Pincetas tiesiu galu 160 mm ilgio iš nerūd. Plieno; pak. 1vnt. | vnt. | 1
203 | Žarnelių užspaudėjai turi būti pagaminti iš kieto nailono tipo 66 ar analogiško. Turi būti atsparūs temperatūrai nuo -40 iki +150ºC, bei slėgiui ne mažiau kaip 14 bar. Suveržimo intervalas ne mažesnis kaip nuo 16,9 iki 19,1 mm. 10 vnt./pak. | pak. | 1
204 | Guminis kamštis 31x38mm,1vnt. | vnt. | 1
205 | pH indikatorius rulonėliuose 7mm x 5m, pH 6.4-8.0, gradacija: <6.4 · 6.4 · 6.6 · 6.8 · 7.0 · 7.2 · 7.4 · 7.6 · 7.8 · 8.0 · >8.0, 1 rulonėlis | pak. | 1
206 | Žarnelių sujungimas Y formos pagamintas iš acetalio dervos, ilgis 28mm, skirtas žarnelėms kuriu vidinis diametras 12mm, 10vnt./pak. | pak. | 1
207 | Antgalaia, universalus, 100-1000 µL, antgalio ilgis 66mm, nesterilus, komplektuojami plastikinėse dėžutėse, kurios yra pilnai autoklavuojamos, 10 x 96 vnt./pak. | pak. | 1
208 | Stikliniai maži buteliukai 15 ml su užsukamais amšteliais, skaidraus stiklo, aukštis 45mm, diametras-27mm, kaklelio diametras-16mm, (po 100 vnt. / pak.) | pak. | 1
209 | Dėžutė mėginių saugojimui su dangteliu iš PS. 50 vietų, turi tikti 2 ml buteliukams | vnt. | 1
210 | Maišyklis, ilgis 350 mm, strypo diametras 8 mm, strypas iš nerudijančio plieno; Maišyklis iš PTFE; pusmėnulio formos, maišymo radiusas 65 mm | vnt. | 1
211 | Sandarus birių medžiagų laikymo indas iš PP, tūris - 10 litrai, diametras - 268mm, aukštis - 263mm, su dangčiu, 1vnt. | vnt. | 1
212 | Vamzdelis 2,5mm su kraneliu NS 14,5, stiklinis, 1vnt. | vnt. | 1
213 | Plovimo butelis 1000ml talpos, iš PE, 1vnt. | vnt. | 1
214 | Dėžutės su dangteliu saugojimui; rožinė; vietų skaičius 5x10; 1vnt. Polipropilenas; autoklavuojama; Matmenys: 140 x 86 x 55mm (WxDxH). | vnt. | 1
215 | Tarpinės turi būti pagamintos iš fluorinto plastiko ir turi būti atsparios temperatūrai nuo -200 iki +260ºC, šlifui NS 45/40. 10 vnt. pak. | vnt. | 1
216 | Kiuvetė pagaminta iš SUPRASIL kvarcinio stiklo, spektrofotometrinė, optinis kelias 10mm, tūris 3500ul, matavimo diapazonas nuo 200 iki 2500nm, 1vnt. | vnt. | 1
217 | Tėkmės indikatorius, mėlynas, 1vnt. | vnt. | 1
218 | Žarnelių užspaudėjai turi būti pagaminti iš kieto nailono tipo 66 ar analogiško. Turi būti atsparūs temperatūrai nuo -40 iki +150ºC, bei slėgiui ne mažaiau kaip 14 bar. Suveržimo intervalas ne mažesnis kaip nuo 18,1 iki 20,6 mm. 10 vnt./pak. | pak. | 1
219 | Žarnelių užspaudėjai turi būti pagaminti iš nerūdijančio plieno tipo Nr. 1,4016 ar lygiaverčio. Suveržimo intervalas ne mažesnis kaip nuo 25 iki 40 mm. 10 vnt./pak. | pak. | 1
220 | Dangtelis mikromėgintuvėlių stovelui turi tikti aukšcaiu nurodytam stoveliui bei turi būti pagamintas iš polipropileno. | vnt. | 1
221 | Lašintuvas su plastikiniu kraneliu, 50 ml | vnt. | 1
222 | Antgalaia, universalus, 2-200 µL, antgalio ilgis 51mm, nesterilus, supakuoti į bokštą iš stovelių užpilditu antgaliais, 10 x 96vnt./pak | pak. | 1
223 | Chromuoto nikelio spyruoklinis sutvirtinimas kūginėms NS 24 jungtims be varžto. | vnt. | 1
224 | Silikoninis skystis kaitinimo vonelėms. Turi tikti temperatūrai nuo 0 iki +150°C. 1 L. | vnt. | 1
225 | Antgalaia, universalus, 100-1200 µL, antgalio ilgis 84mm, nesterilus, komplektuojami plastikinėse dėžutėse, kurios yra pilnai autoklavuojamos, 10 x 96 vnt./pak. | pak. | 1
226 | Guminė tarpinė filtravimui viršutinis diametras -29mm, apatinis diametras - 9/16mm, 10vnt./pak. | pak. | 1
227 | Kiuvetė pagaminta iš SUPRASIL 300 stiklo, spektrofotometrinė, optinis kelias 5mm, tūris 1750ul, matavimo diapazonas nuo 200 iki 3500nm, 1vnt. | vnt. | 1
228 | Raudoni PBT GL 18 prisukami kamščiai su PTFE dengta silikonine tarpine. Turi tikti temperatūrai iki 180°C. 10 vnt. | pak. | 1
229 | Švirkštai vienkartiniai 10 ml, 100 vnt., PP | pak. | 1
230 | Kiuvetės, PS 2,5 ml, 100 vnt. | pak. | 1
231 | Distiliavimo kolonėlė, borosilikatinio stiklo 3.3, užpildimo aukštis - 300mm, vidinis diametras 30mm, šlifas NS 29/32, 1vnt. | vnt. | 1
232 | Sulankstyti popieriaus filtrai, d=125 mm, filtravimo greitis 22s, filtro storis 0.16mm 100 vnt./pak. | pak. | 1
233 | Magnetinė lazdelė (magnetukų ištraukimui) L 400mm, dengta PTFE, 1vnt. | vnt. | 1
234 | Butelis su sriegiais, tamsaus stiklo, su užsukamu dangteliu GL45 , 500ml tūrio, 1vnt. | vnt. | 1
235 | Stiklinėlė laboratorinė iš PP, graduota, su snapeliu, 600ml talpos, 1vnt. | vnt. | 1
236 | Žarnelių užspaudėjai turi būti pagaminti iš nerūdijančio plieno tipo Nr. 1,4016 ar lygiaverčio. Suveržimo intervalas ne mažesnis kaip nuo 20 iki 32 mm. 10 vnt./pak. | pak. | 1
237 | Žarnelių sujungimas Y formos pagamintas iš acetalio dervos, ilgis 15mm, skirtas žarnelėms kuriu vidinis diametras 4mm, 10vnt./pak. | pak. | 1
238 | Areometras 1,8 - 2,0 g/ml,1vnt. | vnt. | 1
239 | Vamzdelis 4 mm su kraneliu NS 14,5, stiklinis, 1vnt. | vnt. | 1
240 | Žarnelių užspaudėjai turi būti pagaminti iš nerūdijančio plieno, ne mažiau kaip 12 mm pločio. Žarnelėms su išoriniu diametru 10 mm. 10 vnt./pak. | pak. | 1
241 | Kolba apvaliadugnė 50 ml 14/23 | vnt. | 1
242 | Lašų gaudyklė NS 29/32-29/32 | vnt. | 1
243 | Dozatoriaus pritraukimo antgaliai (ir/arba švirkštai), plastikiniai, nesterilus, bendras tūris 1250 µL, dozuoti intervale 10-125µL, 50vnt./pak. | pak. | 1
244 | Matavimo kolbutė 5ml, tamsaus stiklo, A klasės tikslumo su plastikiniu kamšteliu NS 7/19. | vnt. | 1
245 | Chromuoto nikelio spyruoklinis sutvirtinimas kūginėms NS 29 jungtims be varžto. | vnt. | 1
246 | Kolba Erlenmejerio filtravimui 100ml , 1vnt. | vnt. | 1
247 | Dangtelis NS 14,5/23 , 1vnt. | vnt. | 1
248 | HPLC užsukami GL 45 kamščiai keturių angų reagentų paėmimui. Angos turi tikti 1,6; 3,0; 3,2 mm žarnelėms. | vnt. | 1
249 | Svarelių rinkinys , kuri sudaro 17 svarelių: 1 x 100g / 1 x 50g / 2 x 20g / 1 x 10g / 1 x 5g / 1 x 2g / 1 x 1g / 1 x 500mg / 2 x 200mg / 1 x 100 mg / 1 x 50 mg / 2 x 20 mg / 1 x 10mg | pak. | 1
250 | Antgalaia, universalus, 0.1-20 µL, antgalio ilgis 45mm, nesterilus,1000vnt./pak | pak. | 1
251 | Antgalaia, universalus, 100-1000 µL, antgalio ilgis 66mm, nesterilus, supakuoti į bokštą iš stovelių užpilditu antgaliais, 7 x 96vnt./pak | pak. | 1
252 | Stilkinė termo atspari, žemos formos, 400ml tūrio, diametras - 82mm, aukštis - 110mm, graduota, 10vnt./pak. | pak. | 1
253 | Matavimo kolbutė 10ml, skaidraus stiklo, A klasės tikslumo su plastikiniu kamšteliu NS 7/16 | vnt. | 1
254 | Žarnelių sujungimas tiesios formos pagamintas iš acetalio dervos, ilgis 23mm, skirtas žarnelėms kuriu vidinis diametras 8mm, 10vnt./pak. | pak. | 1
255 | Špatelis vienpusis , ilgis =210mm, lopetėlės plotis - 30mm, lopetėlės ilgis - 110mm, 1vnt. | vnt. | 1
256 | Buteliukai su išimama pipete, rudo stiklo, 30 ml | vnt. | 1
257 | Rankenėlės kolbų laikykliui kaitinimui, 1pak. | pak. | 1
258 | Laboratorinė žarnelė iš natūralios gumos. Vidinis diametras 3 mm, išorinis diametras 5 mm; sienelės storis - 1 mm. 5 m/pakuotė | m | 1
259 | Piltuvas dalijamasis kūginis 1000 ml su tefloniniu kraneliu, 29/32 | vnt. | 1
260 | Antgalaia, universalus, 100-1200 µL, antgalio ilgis 84mm, nesterilus, 1000vnt./pak | pak. | 1
261 | Pompa skirta pumpuoti tirpalus iš kanistrų | vnt. | 1
262 | Perėjimas šlifinis NS14,5/23 su žarnelės prijungimu 90º kampu. 1vnt. | vnt. | 1
263 | Vakuuminio distiliavimo perėjimas, lenktos formos, šlifas NS 19, 1vnt. | vnt. | 1
264 | Mikrocentrifuginiai mėgintuvėliai, PP, 1.5 ml, pastatomi, užsukami, 1000vnt./pak. | pak. | 1
265 | Stiklinis vamzdis, L=750 mm, d=7 mm, sienelė ~1mm. | kg | 1
266 | Kilpinis laikiklis, d 100mm, ilgis 220mm, plienas 18/10, 1vnt. | vnt. | 1
267 | Ąsotis, plastikinis iš PP, graduotas, tūris - 1000ml, 1vnt. | vnt. | 1
268 | Pirštinės atsparios šalčiui, turi būti atparios temperatūrai iki -160ºC.Pirštinės ilgis ne trumpesnė kaip 30 cm. Dydis XL. 1 pora | vnt. | 1
269 | Kvarcinio stiklo apvaliadugnė kolba 50ml talpos, šlifas 19/26, 1vnt. | vnt. | 1
270 | Paprasto stiklo piltuvėlis, trumpu koteliu d=70 mm. | vnt. | 1
271 | Matavimo kolbutė 5ml, skaidraus stiklo, A klasės tikslumo su stikliniu kamšteliu NS 7/16. | vnt. | 1
272 | Stilkinė termo atspari, forma aukšta, 1000ml tūrio, diametras - 102mm, aukštis - 145mm, graduota, 1vnt./pak. | pak. | 1
273 | UV nešiojama (portatyvi) lema S/L, trumpų ir ilgų bangų lempa 254 + 365nm Filtro matmenys: 95 x 45mm; UV lempos: 1x 4W | vnt. | 1
274 | Apvalūs popieriaus filtrai, d=185 mm, dalelių dydis 8 um, 100 vnt./pak. | pak. | 1
275 | Žarnelių sujungimas stataus kampo formos pagamintas iš acetalio dervos, ilgis 25mm, skirtas žarnelėms kuriu vidinis diametras 10mm, 10vnt./pak. | pak. | 1
276 | Antgaliai, universalūs, 20-200 µL, antgalio ilgis 51mm, sterilus, su filtru, supakuoti į stovelius užpilditus antgaliais, 10 x 96vnt./pak | pak. | 1
277 | pH 6.0-10.0 indikatorinės juostelės, matmenys - 6x85mm , gradacija: 6.0 · 6.4 · 6.7 · 7.0 · 7.3 · 7.6 · 7.9 · 8.2 · 8.4 · 8.6 · 8.8 · 9.1 · 9.5 · 10.0, 100vnt. | pak. | 1
278 | Polietileninis ant kanistro užsukamas išpylimo čiaupas GL 50 sriegis | vnt. | 1
279 | pH 5.1-7.2 indikatorinės juostelės, matmenys - 6x85mm , gradacija: 5.1 · 5.4 · 5.7 · 6.0 · 6.3 · 6.6 · 6.9 · 7.2, 100vnt. | pak. | 1
280 | Įdėklas 100ml kolai tvirtinti į kolbų laikykli kaitinimui, 1vnt. | vnt. | 1
281 | Laikiklis, ilgis 150mm, laikyklio atsidarimo plotis 25mm, 1vnt. | vnt. | 1
282 | Išrenkama trumpooptinio kelio kvarcinė kiuvetė, uždaro tipo, optinis kelias 0,5mm, tūris 0,150ml, matavimo diapazonas nuo 170 iki 2700nm, 1vnt. | vnt. | 1
283 | Švirkštas 1ml tūrio skirtas švirkštiniam siubliui, pagamintas iš stiklo ir PTFE | vnt. | 1
284 | Apvalūs bepelianiai filtrai, greito filtravimo greičio, d=125 mm, filtravimo greitis 9s, filtro storis 0.2mm 100 vnt./pak. | pak. | 1
285 | Laboratorinė žarnelė iš PFA chemiškai atspari; skaidri. Turi būti atspari temperatūrai nuo -270ºC iki +260ºC. Vidinis diametras 0,8 mm, išorinis diametras 1,6 mm; sienelės storis – 0,4 mm. 5 m/pakuotė. | m | 1
286 | Filtravimo piltuvas, 125 ml, 17 D, filtro disko d = 60 mm, poringumas 3 , 1vnt. | vnt. | 1
287 | Karščiui atsparios pirštinės, turi būti atsparios temperatūrai ne mažesnei nei 500ºC (trumpam laiko intervale). Turi būti ne trumpesnės kaip 420 mm. Pora | vnt. | 1
288 | Perėjimas šlifinis NS29/32 su žarnelės prijungimu 90º kampu. 1vnt. | vnt. | 1
289 | Azoto indas 100ml su NS 29/32, 1vnt. | vnt. | 1
290 | Pipetmanas, vieno kanalo, kintamo tūrio 20-200 µL, 1vnt. | vnt. | 1
291 | UV lempa. Šviečianti dalis - 200/50 mm, gabaritai 335/70 mm, 254 nm – 8 W, 365 nm – 8 W | vnt. | 1
292 | Laikiklis biuretei iš galvanizuoto plieno, trijų pirštų, diametras: 0-20 mm | vnt. | 1
293 | Šukštelis-špatelis iš nerudijančio plieno 18/10, 1vnt. Bendras ilgis: 180mm Šaukštelių matmenys: 15x35mm | vnt. | 1
294 | Skirstytuvas 3-jų srautų, PVDF, tinkamas žarnelėms 6 mm diametro. | vnt. | 1
295 | Laikklis skirtas vienai automatinei pipetei vieno kanalo, 1vnt. | vnt. | 1
296 | Stiklinė vonelė, matmenys: 250x180x220mm, 1vnt. | vnt. | 1
297 | Temperatūros sensoriaus tvirtinimomui laikyklis ir strypas, 1vnt. | vnt. | 1
298 | Erlenmeierio kolba graduota plačiakaklė graduota, 25 ml | vnt. | 1
299 | Kolba dvikaklė apvaliadugnė 100 ml 29/32-14/23 lygiagretūs kaklai | vnt. | 1
300 | Žarnelių užspaudėjas, 50mm ilgio, 1vnt. | vnt. | 1
301 | Tarpinės turi būti pagamintos iš fluorinto plastiko ir turi būti atsparios temperatūrai nuo -200 iki +260ºC, šlifui NS 29/32. 10 vnt. pak. | vnt. | 1
302 | Stovelis 1,5-2,0ml mėgintuvėliams 80 vietų, autoklavuojamas; temp. -80 iki +125C; raudonas, 1vnt. | vnt. | 1
303 | Pipetmanas, vieno kanalo, fiksuoto tūrio 200 µL, 1vnt. | vnt. | 1
304 | Plėvelė Parafilm, 10 cm x 38 m | pak. | 1
305 | Azoto indas 50ml, graduotas su PTFE vožtuvu, NS14,5/23, 1vnt. | vnt. | 1
306 | pH indikatorius rulonėliuose 7mm x 5m, pH 7.2-9.7, gradacija: <7.2 · 7.2 · 7.5 · 7.8 · 8.1 · 8.4 · 8.7 · 9.0 · 9.3 · 9.7 · >9.7, 1 rulonėlis | pak. | 1
307 | Laboratorinė vakuuminė žarnelė iš silikono (VMQ). Turi būti atspari temperatūrai nuo -60ºC iki +200ºC. Vidinis diametras 6 mm, išorinis diametras 12 mm; sienelės storis - 3 mm. 5 m/pakuotė | m | 1
308 | Kiuvetė pagaminta iš optinio stiklo su dangteliu, spektrofotometrinė, optinis kelias 1 mm, tūris 400ul, matavimo diapazonas nuo 334 iki 2500nm, 1vnt. | vnt. | 1
309 | Buteliukai 15ml, skaidraus stiklo su užsukamu plastikiniu dangteliu, 20vnt. /pak. | pak. | 1
310 | Biuchnerio piltuvas 156/150 mm | vnt. | 1
311 | Stiklinė, žema, kvarcinė, 40x55 mm, 50 ml | vnt. | 1
312 | Kolba Kjeldalio 250 ml 29/32 | vnt. | 1
313 | Atsarginė UV lempa, 365nm bangos ilgio, 135 x 16 mm išmatavimų, galingumas 8W | vnt. | 1
314 | Perėjimas šlifinis NS14,5/23 su žarnelės prijungimu 90º kampu ir kraneliu. 1vnt. | vnt. | 1
315 | Piltuvėlis milteliams, iš PP, d 150mm, 1vnt. | vnt. | 1
316 | Dozatoriaus pritraukimo antgaliai (ir/arba švirkštai), plastikiniai, sterilūs, bendras tūris 1250 µL, dozuoti intervale 10-125µL, 50vnt./pak. | pak. | 1
317 | Reakcijos indo sandarinimo tarpinė silikonas dengtas FEP tinkanti turimiems reakcijos indams | vnt. | 1
318 | Konektorius vamzdeliui, polipropileninis, tiesus, d=8,6/5 mm (išorinis/vidinis). 10 vnt. | pak. | 1
319 | Antgalaia, universalus, 2-200 µL, antgalio ilgis 51mm, nesterilus, 10000vnt./pak | pak. | 1
320 | Ampulės BMR, aukštis 178 mm, išorinis diametras 4,97±0,013 mm; vidinis dimaetras 4,20±0,05 mm; MHZ 500, 5 vnt. | pak. | 1
321 | Antgalaia, universalus, 10-300 µL, antgalio ilgis 51mm, sterilus, su filtru, supakuoti į stovelius, 10 x 96vnt./pak | pak. | 1
322 | Laboratorinė žarnelė iš natūralios gumos. Vidinis diametras 7 mm, išorinis diametras 11 mm; sienelės storis - 2 mm. 5 m/pakuotė | m | 1
323 | Butelis su sriegiais, skaidraus stiklo, su užsukamu dangteliu GL45 , 2000ml tūrio, 1vnt. | vnt. | 1
324 | Kranelis NS 14 , 1vnt. | vnt. | 1
325 | Špatelis, dvipusis, ilgis 180 mm, lopetėlių plotis x ilgis 6 x 30 mm , 1vnt. | vnt. | 1
326 | Žarnelių sujungimas T formos pagamintas iš acetalio dervos, ilgis 15mm, skirtas žarnelėms kuriu vidinis diametras 4mm, 10vnt./pak. | pak. | 1
327 | Birių medžiagų semptuvėlis iš PE, 15ml tūrio; 115mm ilgio, 1vnt. | vnt. | 1
328 | Stilkinė termo atspari, forma aukšta, 400ml tūrio, diametras - 80mm, aukštis - 110mm, graduota, 10vnt./pak. | pak. | 1
329 | Laboratorinė žarnelė iš PVC, skaidri. Vidinis diametras 9 mm, išorinis diametras 12 mm; sienelės storis - 2 mm. 5 m/pakuotė | m | 1
330 | Antgalaia, universalus, 0.1-20 µL, antgalio ilgis 45mm, sterilus, supakuoti į bokštą iš stovelių užpilditu antgaliais, 10 x 96vnt./pak | pak. | 1
331 | Žarnelių užspaudėjai turi būti pagaminti iš kieto nailono tipo 66 ar analogiško. Turi būti atsparūs temperatūrai nuo -40 iki +150ºC, bei slėgiui ne mažiau kaip 14 bar. Suveržimo intervalas ne mažesnis kaip nuo 15,0 iki 17,1 mm. 10 vnt./pak. | pak. | 1
332 | Vakuuminio distiliavimo perėjimas su vamzdeliu, tiesios formos, šlifas NS 19, 1vnt. | vnt. | 1
333 | Kristalizacijos indas, 300ml, d 95mm, 1vnt. | vnt. | 1
334 | Antgalaia, universalus, 0.1-20 µL, antgalio ilgis 45mm, nesterilus,10000vnt./pak | pak. | 1
335 | Apvalūs bepelianiai filtrai, vidutinio filtravimo greičio, d=70 mm, filtravimo greitis 27s, filtro storis 0.2mm 100 vnt./pak. | pak. | 1
336 | Laboratorinė žarnelė iš PVC, skaidri. Vidinis diametras 12 mm, išorinis diametras 16 mm; sienelės storis - 2 mm. 5 m/pakuotė | m | 1
337 | Raudoni plastikiniai GL14 užsukami kamščiai su d=9,5 mm centrine kiauryme. Turi būti atsparūs temperatūrai iki 180°C. 10 vnt. | pak. | 1
338 | Distiliavimo kolonėlė Vigreux tipo su išoriniu stiklo apvalkalu, borosilikatinio stiklo 3.3, užpildimo aukštis - 200mm, vidinis diametras 15mm, šlifas NS 14.5/23, 1vnt. | vnt. | 1
339 | Apvalūs bepelianiai filtrai, greito filtravimo greičio, d=55 mm, filtravimo greitis 9s, filtro storis 0.2mm 100 vnt./pak. | pak. | 1
340 | Dengemieji stikleliai 22 x 22mm, 100vnt. | pak. | 1
341 | Antgalaia, universalus, 2-200 µL, antgalio ilgis 51mm, nesterilus, komplektuojami plastikinėse dėžutėse, kurios yra pilnai autoklavuojamos, 10 x 96 vnt./pak. | pak. | 1
342 | Laboratorinė vakuuminė žarnelė iš silikono (VMQ). Turi būti atspari temperatūrai nuo -60ºC iki +200ºC. Vidinis diametras 7 mm, išorinis diametras 15 mm; sienelės storis - 4 mm. 5 m/pakuotė | m | 1
343 | Magnetinis maišyklis, dengtas PTFE, cilinfdro formos, ilgis- 15mm, diametras - 6mm, 10vnt. pak. | pak. | 1
344 | Automatinė reguliuojama pipetė 1-10 ml | vnt. | 1
345 | Silikoninė tarpinė septa prisukamiems GL25 kamščiams, d=22 mm, h=2 mm. 100 vnt. | pak. | 1
346 | Chromuoto nikelio spyruoklinis sutvirtinimas kūginėms NS 19 jungtims be varžto. | vnt. | 1
347 | Idėklas 150ml kolai tvirtinti į kolbų laikykli kaitinimui, 1vnt. | vnt. | 1
348 | Stilkinė termo atspari, forma aukšta, 50ml tūrio, diametras - 38mm, aukštis - 68mm, graduota, 10vnt./pak. | pak. | 1
349 | Grižtamas vandens šaldituvas (Allihn kondensatorius) , ilgis 400mm, šlifai NS 29, 1vnt. | vnt. | 1
350 | Kristalizacijos indas d-115 mm, h-65 mm, V-500 ml | vnt. | 1
351 | Apvalūs popieriaus filtrai, d=185 mm, dalelių dydis 2-3 um, 100 vnt./pak. | pak. | 1
352 | Termometras, nuo -10 iki +150°C, gradacija 1/1°C, ilgis 260mm, 1vnt. | vnt. | 1
353 | Guminis kamštis su skyle centre 26x32mm, 1vnt. | vnt. | 1
354 | Reakcijos indai stikliniai, apie 24mm diametro bei 45ml tūrio, su sriegiu skirtu dangtelio užsukimui , 6vnt. /pak. | pak. | 1
355 | Perėjimo žiedas, tinkantis 250 ml skersmens filtravimo kolbai ( matmenys b41x27,5x27mm); EP (elastinis polimeras) guma; 1vnt. | vnt. | 1
356 | Tarpinės turi būti pagamintos iš PTFE šlifui NS 14,5. 1vnt. | vnt. | 1
357 | Sulankstyti popieriaus filtrai, d=110 mm, filtravimo greitis 100s, filtro storis 0.17mm 100 vnt./pak. | pak. | 1
358 | Cilindrinis indas 1650 ml , aukštis 400 mm, diametras 80 mm | vnt. | 1
359 | Dimroth kondensatorius, borosilikatinio stiklo 3.3, ilgis 400mm, šlifai NS 29/32, 1vnt. | vnt. | 1
360 | Žarnelių užspaudėjai turi būti pagaminti iš kieto nailono tipo 66 ar analogiško. Turi būti atsparūs temperatūrai nuo -40 iki +150ºC, bei slėgiui ne mažiau kaip 14 bar. Suveržimo intervalas ne mažesnis kaip nuo 5,6 iki 6,5 mm. 10 vnt./pak. | pak. | 1
361 | Šaukštelio formos špatelis, dvigubas, pagamintas iš nerudijančio plieno tipo 18/10, LxW=210x5mm , 1vnt. | vnt. | 1
362 | Stiklinė jungtis sriegis / šlifas, GL18 x NS29, 1vnt. | vnt. | 1
363 | Šaukštelis-špatelis, 18/10 nerudijantis plienas, LxW=130x5mm, 1vnt. | vnt. | 1
364 | Apvalūs popieriaus filtrai, d=70 mm, filtravimo greitis 22s, filtro storis 0.16mm 100 vnt./pak. | pak. | 1
365 | Borosilikatinio stiklo piltuvėlis, trumpu koteliu d=55 mm. | vnt. | 1
366 | Liebig kondensatorius, su 2 užsukamomis vandens pajungimo jungtimis , NS 14/23, ilgis - 250 mm, 1vnt. | vnt. | 1
367 | Plastikiniai buteliukai 500 ml talpos, su atspausdinta reikiamo tirpiklio etikete "Izopropanol" skirti tirpikliui plona srovele išleisti. Turi būti paženklinti specifine spalva. | vnt. | 1
368 | Pipetmanas, vieno kanalo, fiksuoto tūrio 5000 µL, 1vnt. | vnt. | 1
369 | Petri lėkštelė, 1vnt. Stiklinė; dviejų dalių; uždengiamos; 60 mm, aukštis yra 15 mm | vnt. | 1
370 | Guminė tarpinė filtravimui viršutinis diametras -63mm, apatinis diametras - 33/43mm, 10vnt./pak. | pak. | 1
371 | Pirštinės atsparios šalčiui, turi būti atparios temperatūrai iki -160ºC. Pirštinės ilgis ne trumpesnė kaip 40 cm. Dydis M. 1 pora | vnt. | 1
372 | Raudoni PBT GL 32 prisukami kamščiai su PTFE dengta silikonine tarpine. Turi tikti temperatūrai iki 180°C. 10 vnt. | pak. | 1
373 | Kiuvetė pagaminta iš SUPRASIL 300 stiklo, spektrofotometrinė, optinis kelias 2mm, tūris 700ul, matavimo diapazonas nuo 200 iki 3500nm, 1vnt. | vnt. | 1
374 | Žarnelių užspaudėjai turi būti pagaminti iš nerūdijančio plieno, ne mažiau kaip 12 mm pločio. Žarnelėms su išoriniu diametru 8 mm. 10 vnt./pak. | pak. | 1
375 | Silikoninė tarpinė septa prisukamiems GL18 kamščiams, d=16 mm, h=2 mm. 100 vnt. | pak. | 1
376 | Laikiklis trijų pirštų kurie dengti PVC, diametras: 10-60 mm | vnt. | 1
377 | Kiuvetė pagaminta iš kvarciniostiklo su dangteliu, spektrofotometrinė, optinis kelias 100mm, tūris 35ml, matavimo diapazonas nuo 170 iki 2700nm, 1vnt. | vnt. | 1
378 | Žarnelių sujungimas tiesios formos pagamintas iš acetalio dervos, ilgis 17mm, skirtas žarnelėms kuriu vidinis diametras 5mm, 10vnt./pak. | pak. | 1
379 | Reakcijos indo sandarinimo tarpinė silikonas dengtas FFKM tinkanti turimiems reakcijos indams, pasižyminti ypatingai aukštu cheminiu atsparumu | vnt. | 1
380 | Apvalūs popieriaus filtrai, d=125 mm, filtravimo greitis 195s, filtro storis 0.2mm 100 vnt./pak. | pak. | 1
381 | Tūrinė pipetė, tikslumo klasė B, amber grad.,100:0,12 ml, 1vnt. | vnt. | 1
382 | Perėjimas šlifinis NS29/32 su žarnelės prijungimu 90º kampu. 1vnt. | vnt. | 1
383 | Kolba Kjeldalio 500 ml 29/32 | vnt. | 1
384 | Sulankstyti popieriaus filtrai, d=90 mm, filtravimo greitis 100s, filtro storis 0.17mm 100 vnt./pak. | pak. | 1
385 | Graduota stiklinė pipetėtūrio 10ml, 1vnt. | vnt. | 1
386 | Antgalaia, universalus, 100-1000 µL, antgalio ilgis 66mm, sterilus, su filtru, supakuoti į stovelius užpilditus antgaliais, 10 x 96vnt./pak | pak. | 1
387 | Adatos vienkartiniams švirkštams, adatos ilgis 70mm, diametras - 0,9 mm, 100vnt. | pak. | 1
388 | Pratekėjimo celė iš SUPRSIL kvarcinio stiklo su dviem srieginėm jungtim ir FEP vamzdeliais, matavimo sritis nuo 200-2500nm, optinis kelias 10mm, išoriniai matmenys: 35 x 12,5 x 12,5mm, apertūra 11x3,5mm, centras 15, tūris 390ul | vnt. | 1
389 | Laboratorinis chalatas, medvilninis, baltos spalvos, 52 dydis, 1vnt. | vnt. | 1
390 | Mikroplokštelės , plastikinės (PS), 96-šulinėlių, standartinės, skaidrios, dugno forma- 'F' (plokščia), šulinėlio talpa 350 µl, nesterilios 100 vnt./pak | pak. | 1
391 | Apvalūs bepelianiai filtrai, greito filtravimo greičio, d=180 mm, filtravimo greitis 9s, filtro storis 0.2mm 100 vnt./pak. | pak. | 1
392 | Plovimo buteliai geltonos spalvos iš PE-LD, 500 ml, 1vnt.. | vnt. | 1
393 | Pincetas lenktu galu 200 mm ilgio iš titano | vnt. | 1
394 | Lašintuvas 25 ml tūrio, graduotas, su slėgio kompensavimo vamzdeliu, kranelis PTFE, 1vnt. NS 14 | vnt. | 1
395 | Špatelis dvipusis su mentele, ilgis-150 mm; 4x40 mm | vnt. | 1
396 | Matavimo kolbutė 10ml, skaidraus stiklo, A klasės tikslumo su stikliniu kamšteliu NS 7/16. | vnt. | 1
397 | Dozatoriaus pritraukimo antgaliai (ir/arba švirkštai), plastikiniai, nesterilus, bendras tūris 125 µL, dozuoti intervale 1-12.5µL, 50vnt./pak. | pak. | 1
398 | Maišyklis, ilgis 450 mm, strypo diametras 10 mm, strypas iš nerudijančio plieno; Maišyklis iš PTFE; pusmėnulio formos, maišymo radiusas 90 mm | vnt. | 1
399 | Pirštinės atsparios šalčiui, turi būti atparios temperatūrai iki -160ºC. Pirštinės ilgis ne trumpesnė kaip 40 cm. Dydis L. 1 pora | vnt. | 1
400 | Borosilikatinio stiklo piltuvėlis, trumpu koteliu d=300 mm. | vnt. | 1
401 | Butelis, LDPE plastikas; 100 ml; skirtas reagentams; šviesus; skaidrus; su PP užsukamu dangteliu. , 1vnt. | vnt. | 1
402 | Erlenmeierio kolba graduota plačiakaklė graduota, 250 ml | vnt. | 1
403 | Žarnelių sujungimas T formos pagamintas iš acetalio dervos, ilgis 25mm, skirtas žarnelėms kuriu vidinis diametras 10mm, 10vnt./pak. | pak. | 1
404 | Butelis 30ml, plačiu kaklu (21,3mm daimetras), skaidraus stiklo, užsukamas DIN 32, be dangtelio, 1vnt. | vnt. | 1
405 | Antgalai automatinėms pipetįms 1-5ml, 300vnt. | pak. | 1
406 | Pratekėjimo celė iš SUPRSIL kvarcinio stiklo su dviem srieginėm jungtim ir FEP vamzdeliais, matavimo sritis nuo 200-2500nm, optinis kelias 10mm, išoriniai matmenys: 35 x 12,5 x 12,5mm, apertūra 11x3,5mm, centras 8,5, tūris 390ul | vnt. | 1
407 | Chromatografinė kolonėlė su stiklo filtru 0 poringumo, šlifo dydis 29/32,diametras 30mm, pildomas aukštis - 300mm, su PTFE kraneliu | vnt. | 1
408 | Žarnelių sujungėjai, konusiniai, PP, Ø 7-10mm, 10vnt. | pak. | 1
409 | Plovimo buteliai mėlynos spalvos iš PE-LD, 500 ml, 1vnt. | vnt. | 1
410 | Antgalaia, universalus, 500-5000 µL, antgalio ilgis 104mm, nesterilus,3x334vnt./pak | pak. | 1
411 | Borosilikatinio stiklo piltuvėlis, trumpu koteliu d=120 mm. | vnt. | 1
412 | Pincetas, anatomijai, bendras ilgis 250mm, 1vnt. | vnt. | 1
413 | Plastikiniai buteliukai 500 ml talpos, su atspausdinta reikiamo tirpiklio etikete "Aceton" skirti tirpikliui plona srovele išleisti. Turi būti paženklinti specifine spalva. | vnt. | 1
414 | Stiklinis perėjimas su šlifais NS29 į NS14,5 , 1vnt. | vnt. | 1
415 | Laboratorinis chalatas, medvilninis, baltos spalvos, moteriškas modelis. M (40/42) dydis, 1vnt. | vnt. | 1
416 | Maišymo lazdelės, stiklinės, apvaliu galu 200mm ilgio 6mm diametro, 1vnt. | vnt. | 1
417 | Laboratorinė vakuuminė žarnelė iš natūralios gumos. Vidinis diametras 8 mm, išorinis diametras 20 mm; sienelės storis - 6 mm. 5 m/pakuotė | m | 1
418 | PP vandens čiurkšlinis siurbliukas, pajungimas R3/4" 1/2" | vnt. | 1
419 | Kolba Erlenmejerio filtravimui 1000ml , 1vnt. | vnt. | 1
420 | Laboratorinė silikoninė žarnelė. Turi būti atspari temperatūrai nuo -60ºC iki +200ºC. Vidinis diametras 5 mm, išorinis diametras 10 mm; sienelės storis - 2,5 mm. 5 m/pakuotė | m | 1
421 | Užsukama talpa (butelis) 750ml talpos, pagamintas iš HDPE plastiko, užsukamas dangtelis iš PP plastiko 1vnt. | vnt. | 1
422 | Tvirtinimo elementas, d=13mm, kampas 90°, sriegis M6, 1vnt. | vnt. | 1
423 | Laboratorinė silikoninė žarnelė. Turi būti atspari temperatūrai nuo -60ºC iki +200ºC. Vidinis diametras 8 mm, išorinis diametras 11 mm; sienelės storis - 1,5 mm. 5 m/pakuotė | m | 1
424 | Apvalūs popieriaus filtrai, d=55 mm, filtravimo greitis 9s, filtro storis 0.2mm 100 vnt./pak. | pak. | 1
425 | Rotacinio garintuvo Hei-VAP distiliato surinkimo kolba1000ml, KS35, 1vnt. | vnt. | 1
426 | Žarnelių sujungimas stataus kampo formos pagamintas iš acetalio dervos, ilgis 17mm, skirtas žarnelėms kuriu vidinis diametras 5mm, 10vnt./pak. | pak. | 1
427 | Areometras 1,2 - 1,4 g/ml,1vnt. | vnt. | 1
428 | Sulankstyti popieriaus filtrai, d=125 mm, dalelių dydis 5-8 um, 100 vnt./pak. | pak. | 1
429 | Magnetinis maišyklis, dengtas PTFE, cilinfdro formos, ilgis- 13mm, diametras - 3mm, 10vnt. pak. | pak. | 1
430 | Špatelis, dvipusis, ilgis 180 mm, lopetėlių plotis x ilgis 5 x 30 mm , 1vnt. | vnt. | 1
431 | Laboratorinė vakuuminė žarnelė iš natūralios gumos. Vidinis diametras 7 mm, išorinis diametras 15 mm; sienelės storis - 4 mm. 5 m/pakuotė | m | 1
432 | Plastikiniai buteliukai 500 ml talpos, su atspausdinta reikiamo tirpiklio etikete "Heptane" skirti tirpikliui plona srovele išleisti. Turi būti paženklinti specifine spalva. | vnt. | 1
433 | Matavimo kolbutė 2ml, skaidraus stiklo, A klasės tikslumo su plastikiniu kamšteliu NS 7/16, trapecijos formos | vnt. | 1
434 | Laboratorinė žarnelė iš natūralios gumos. Vidinis diametras 8 mm, išorinis diametras 12 mm; sienelės storis - 2 mm. 5 m/pakuotė | m | 1
435 | Sulankstyti popieriaus filtrai, d=125 mm, filtravimo greitis 100s, filtro storis 0.17mm 100 vnt./pak. | pak. | 1
436 | Petri lėkštelės PS, 90x14mm, su vent., sterilios, 500vnt. | pak. | 1
437 | Eksikatorius su dangčiu, šlifas NS 24/29 su vamzdelis su kraneliu DN 200 | vnt. | 1
438 | Sulankstyti popieriaus filtrai, d=110 mm, filtravimo greitis 195s, filtro storis 0.2mm 100 vnt./pak. | pak. | 1
439 | Antgalaia, universalus, 10-100 µL, antgalio ilgis 51mm, sterilus, su filtru, supakuoti į stovelius, 10 x 96vnt./pak | pak. | 1
440 | Kolba Kjeldalio 1000 ml 29/32 | vnt. | 1
441 | Žiedas su apkaba, d 60mm, 1vnt. | vnt. | 1
442 | Erlenmeierio kolba graduota siaurakaklė graduota, 300 ml | vnt. | 1
443 | Kolba apvaliadugnė lašo formos 1000 ml, NS 29/32 | vnt. | 1
444 | Kiuvetės plastikinės makro, matavimų daipazonui 220-900nm, talpa 4ml, 100vnt. | pak. | 1
445 | Kolba apvaliadugnė dviejų kaklų, 50ml tūrio, 1vnt. Centrinis kaklas šlifas1 x NS 14, Šoninis kaklas šlifas1 x NS 14 (20 kampu pasvires) | vnt. | 1
446 | Tarpinės turi būti pagamintos iš PTFE šlifui NS 34,5. 1vnt. | vnt. | 1
447 | Kapiliarai lydymosi taškui nustatyti, d=1,55 mm, l=80 mm 1000 vnt. pakuotė | pak. | 1
448 | Bunzeno degiklis su oro ir dujų srauto kontrole adatiniu čiaupu propanui. Turi atitikti standartą DIN 30665 arba analogiška prekė. | vnt. | 1
449 | Laboratorinis chalatas, medvilninis, baltos spalvos, 50 dydis, 1vnt. | vnt. | 1
450 | Kapiliarai lydymosi taškui nustatyti, d=1 mm, l=80-100 mm 1000 vnt. pakuotė | pak. | 1
451 | Tarpinė rotaciniam garintuvui IKA | vnt. | 1
452 | Dviguba pritraukimo kriaušė iš PVC-w/NR, 1vnt. | vnt. | 1
453 | Žiedai apvaliadugnėms mikro-kolboms pastatyti. Žiedai turi tikti mikro-apvaliadugnėms kolboms nuo 3 ml iki 50 ml tūrio. Žiedai turi būti termiškai atsparus. Išorinis diametras ne didesnis kaip 35 mm, vidinis diametras ne mažesnis kaip 15 mm, pak. 20 vnt. | pak. | 1
454 | pH indikatorius rulonėliuose 7mm x 5m, pH 3.8-5.8, gradacija: <3.8 · 3.8 · 4.1 · 4.3 · 4.5 · 4.7 · 4.9 · 5.2 · 5.5 · 5.8 · >5.8, 1 rulonėlis | pak. | 1
455 | Grūstuvė, porcelianinė, 70 ml tūrio, ne mažiau kaip 40 mm aukščio su piestele suderinta su grustuve. | vnt. | 1
456 | Butelis 100ml, siauru kaklu (12,5mm daimetras), rudo stiklo, užsukamas DIN 22, be dangtelio, 1vnt. | vnt. | 1
457 | Apvalūs popieriaus filtrai, d=125 mm, dalelių dydis 8 um, 100 vnt./pak. | pak. | 1
458 | Laboratorinė žarnelė iš PVC, skaidri. Vidinis diametras 8 mm, išorinis diametras 11 mm; sienelės storis - 1,5 mm. 5 m/pakuotė | m | 1
459 | Pincetas tiesiu galu 200 mm ilgio iš titano | vnt. | 1
460 | Stiklinis švirkštas graduotas, 1 ml tūrio | vnt. | 1
461 | Džiovinimo agentas (rutuliukai) su spalvos indikatoriumi, 5l | vnt. | 1
462 | Buteliukai su išimama pipete, rudo stiklo, 50 ml | vnt. | 1
463 | Buteliukai dangteliu skysčių lašinimui, PP, 60 ml | vnt. | 1
464 | Pincetas skirtas preparuoti; tiesus; smailėjantis; pagamintas iš nerūdijančio plieno (tipo 18/8); 115 mm ilgio, 1vnt. | vnt. | 1
465 | Perėjimas šlifinis NS14,5/23 su žarnelės prijungimu 90º kampu. 1vnt. | vnt. | 1
466 | Stiklo vamzdeliai su vidiniais šlifais NS 14/23. Turi atitikti standartą DIN 12249 arba analogiške prekė. | vnt. | 1
467 | Azoto indas 100ml, graduotas su PTFE vožtuvu, NS14,5/23, 1vnt. | vnt. | 1
468 | Paprasto stiklo piltuvėlis, trumpu koteliu d=45 mm. | vnt. | 1
469 | Žarnelių sujungimas T formos pagamintas iš acetalio dervos, ilgis 28mm, skirtas žarnelėms kuriu vidinis diametras 12mm, 10vnt./pak. | pak. | 1
470 | Buteliukai stikliniai su užspaudžiamu dangteliu, 100ml, 20vnt. | pak. | 1
471 | Lašintuvas 100 ml tūrio, graduotas, su slėgio kompensavimo vamzdeliu, kranelis PTFE, 1vnt. NS 29 | vnt. | 1
472 | Strypas, 13 x 150mm, 1vnt. | vnt. | 1
473 | Antgalai pipetėms su filtru, sterilus ,1- 20 µl, ilgis 50,80mm, dėžutėse, pak. 10 x 96vnt. | pak. | 1
474 | Leibig kondensatorius, borosilikatinio stiklo 3.3, ilgis 400mm, šlifai NS 29/32, 1vnt. | vnt. | 1
475 | Piltuvėlis milteliams, iš PP, d 80mm, 1vnt. | vnt. | 1
476 | Dėžutė antgalių perdėjimui, iš PP, antgaliams 1000 µL, 2vnt. | pak. | 1
477 | Laboratorinė silikoninė žarnelė. Turi būti atspari temperatūrai nuo -60ºC iki +200ºC. Vidinis diametras 6 mm, išorinis diametras 8 mm; sienelės storis - 1 mm. 5 m/pakuotė | m | 1
478 | Kiuvetė pagaminta iš kvarciniostiklo su dangteliu, spektrofotometrinė, optinis kelias 5mm, tūris 1700µl, matavimo diapazonas nuo 170 iki 2700nm, 1vnt. | vnt. | 1
479 | Antgalaia, universalus, 100-1000 µL, antgalio ilgis 66mm, sterilus, supakuoti į bokštą iš stovelių užpilditu antgaliais, 7 x 96vnt./pak | pak. | 1
480 | Špatelis su šaukšt. (5x9 mm) ir mentele (5x40 mm), L-150 mm | vnt. | 1
481 | Automatinės reguliuojamos pipetės 10-100 µl | vnt. | 1
482 | Dalijamasis piltuvas 500ml tūrio, negraduotas, konusinis, su stikliniu kraneliu, 1vnt. | vnt. | 1
483 | Antgalaia, universalus, 0.1-10 µL, antgalio ilgis 45mm, sterilus, su filtru, supakuoti į stovelius, 10 x 96vnt./pak | pak. | 1
484 | Perėjimų (adapterių) rinkinys, pompai | pak. | 1
485 | Erlenmeierio kolba graduota siaurakaklė graduota, 2000 ml | vnt. | 1
486 | Tarpinės turi būti pagamintos iš fluorinto plastiko ir turi būti atsparios temperatūrai nuo -200 iki +260ºC, šlifui NS 19/26. 10 vnt. pak. | vnt. | 1
487 | Žiedas su apkaba, d 92+100mm, 1vnt. | vnt. | 1
488 | Laboratorinė silikoninė žarnelė. Turi būti atspari temperatūrai nuo -60ºC iki +200ºC. Vidinis diametras 9 mm, išorinis diametras 13 mm; sienelės storis - 2 mm. 5 m/pakuotė | m | 1
489 | Stovo platforma (padas) iš pleno dengto dažų sluoksniu, kurios matmenys 250 x 160mm, sriegis strypui M10 | vnt. | 1
490 | Apvalūs bepelianiai filtrai, lėto filtravimo greičio, d=110 mm, filtravimo greitis 140s, filtro storis 0.17mm 100 vnt./pak. | pak. | 1
491 | Antgalaia, universalus, 10-300 µL, antgalio ilgis 51mm, sterilus, supakuoti į bokštą iš stovelių užpilditu antgaliais, 10 x 96vnt./pak | pak. | 1
492 | Apvalūs bepelianiai filtrai, vidutinio filtravimo greičio, d=240 mm, filtravimo greitis 27s, filtro storis 0.2mm 100 vnt./pak. | pak. | 1
493 | Magnetinis maišyklis, dengtas PTFE, trikampės prizmės formos, ilgis-25mm, diametras - 8mm, 3vnt. pak. | pak. | 1
494 | Stovelis mėgintuvėliams, 2-jų pusių, autoklavuojamas iš PP; 1vnt. Skirtas m4gintuvėliams 0,5ml ir 1,5/2,0ml. Vietų skaičius: 40 Spalva: balta Parametrai: 170x80x28mm | vnt. | 1
495 | Spyruoklinio nikeliuoto plieno sutvirtinimas NS 19 šlifinėms jungtims | vnt. | 1
496 | Reagentų įvedimo kilpa, pagaminta iš PTFE, 1ml tūrio | vnt. | 1
497 | Žarnelių užspaudėjas, 70mm ilgio, 1vnt. | vnt. | 1
498 | pH indikatorius rulonėliuose 7mm x 5m, pH 1-14, gradacija: 1 · 2 · 3 · 5 · 6 · 7 · 8 · 9 · 10 · 12 · 14, 1 rulonėlis | pak. | 1
499 | Erlenmeierio kolba graduota siaurakaklė graduota, 100 ml | vnt. | 1
500 | Antgalaia, universalus, 1-10 mL, antgalio ilgis 160mm, nesterilus, komplektuojami plastikinėse dėžutėse, kurios yra pilnai autoklavuojamos, 8 x 30 vnt./pak. | pak. | 1
501 | Matavimo cilindrai su plastmasine apačia 10 ml, tiklsumo klasė B, gradacija 0,2 ml, H 140 mm, 1vnt. | vnt. | 1
502 | Magnetinis maišyklis, dengtas PTFE, cilinfdro formos, ilgis- 60mm, diametras - 7mm, 10vnt. pak. | pak. | 1
503 | Matavimo kolbutė 10ml, skaidraus stiklo, A klasės tikslumo su plastikiniu kamšteliu NS 7/16, trapecijos formos | vnt. | 1
504 | Kiuvetė pagaminta iš Infrasil arba lygeverčio stiklo, spektrofotometrinė, optinis kelias 5mm, tūris 1.7ml, matavimo diapazonas nuo 220 iki 3800nm, 1vnt. | vnt. | 1
505 | Apvalūs bepelianiai filtrai, greito filtravimo greičio, d=90 mm, filtravimo greitis 9s, filtro storis 0.2mm 100 vnt./pak. | pak. | 1
506 | Laboratorinė žarnelė iš PTFE chemiškai atspari. Turi būti atspari temperatūrai nuo -200ºC iki +260ºC. Vidinis diametras 12,0 mm, išorinis diametras 14,0 mm; 1 m/pakuotė | m | 1
507 | Pincetas tiesiu galu 145 mm ilgio iš nerūd. plieno | vnt. | 1
508 | Chromatografinė kolonėlė su stiklo filtru 0 poringumo, šlifo dydis 29/32,diametras 20mm, pildomas aukštis - 200mm, su PTFE kraneliu | vnt. | 1
509 | Kvarcinio stiklo apvaliadugnė kolba, 500ml, šlifas 29/32, 1vnt. | vnt. | 1
510 | Guminis kamštis su skyle centre 31x38mm, 1vnt. | vnt. | 1
511 | Guminė tarpinė filtravimui viršutinis diametras -53mm, apatinis diametras - 24/33mm, 10vnt./pak. | pak. | 1
512 | Sulankstyti popieriaus filtrai, d=90 mm, filtravimo greitis 195s, filtro storis 0.2mm 100 vnt./pak. | pak. | 1
513 | Chromatografinė kolonėlė su stiklo filtru 0 poringumo, šlifo dydis14,5/23,diametras 15mm, pildomas aukštis - 200mm, su PTFE kraneliu | vnt. | 1
514 | pH 7.9-9.8 indikatorinės juostelės, matmenys - 6x85mm , gradacija: 7.9 · 8.3 · 8.6 · 8.9 · 9.1 · 9.4 · 9.8, 100vnt. | pak. | 1
515 | Žarnelių užspaudėjai turi būti pagaminti iš nerūdijančio plieno tipo Nr. 1,4016 ar lygiaverčio. Suveržimo intervalas ne mažesnis kaip nuo 32 iki 50 mm. 10 vnt./pak. | pak. | 1
516 | Tėkmės indikatorius, 1vnt. | vnt. | 1
517 | Stilkinė termo atspari, forma aukšta, 150ml tūrio, diametras - 53mm, aukštis - 96mm, graduota, 10vnt./pak. | pak. | 1
518 | Raudoni PBT GL 14 prisukami kamščiai su PTFE dengta silikonine tarpine. Turi tikti temperatūrai iki 180°C. 10 vnt. | pak. | 1
519 | Popierinio rankšluosčio stovas, 1vnt. | vnt. | 1
520 | pH 6.0-7.7 indikatorinės juostelės, matmenys - 6x85mm , gradacija: 6.0 · 6.4 · 6.7 · 7.0 · 7.3 · 7.7, 100vnt. | pak. | 1
521 | Pastatomas automatinių pipetčių stovas talpinantis 3, automatines pipetes, 1vnt.. | vnt. | 1
522 | pH indikatorius rulonėliuose 7mm x 5m, pH 4.0-7.0, gradacija: 4.0 · 4.3 · 4.6 · 4.9 · 5.2 · 5.5 · 5.8 · 6.1 · 6.4 · 6.7 · 7.0, 1 rulonėlis | pak. | 1
523 | Pipetmanas, vieno kanalo, kintamo tūrio 100-1000 µL, 1vnt. | vnt. | 1
524 | Žarnelių sujungimas Y formos pagamintas iš acetalio dervos, ilgis 23mm, skirtas žarnelėms kuriu vidinis diametras 8mm, 10vnt./pak. | pak. | 1
525 | Perėjimas šlifinis NS14,5/23 su žarnelės prijungimu vertikaliu. 1vnt. | vnt. | 1
526 | Guminis kamštis 14x18mm,1vnt. | vnt. | 1
527 | pH indikatorius rulonėliuose 7mm x 5m, pH 8.0-10.0, gradacija: 8.0 · 8.2 · 8.4 · 8.7 · 9.0 · 9.2 · 9.6 · 10.0, 1 rulonėlis | pak. | 1
528 | Stikliniai maži buteliukai 5 ml su kamšteliais (po 200 vnt. / pak.) | pak. | 1
529 | Sulankstyti popieriaus filtrai, d=90 mm, dalelių dydis 5-8 um, 100 vnt./pak. | pak. | 1
530 | 200/250/ 29/32 | vnt. | 1
531 | Magnetinis maišyklis, dengtas PTFE, cilinfdro formos, ilgis-80mm, diametras - 10mm, 10vnt. pak. | pak. | 1
532 | Vienkartiniai švirkštai Leur tipo 50ml tūrio, be adatos, skaidrus, 100vnt.pak. | pak. | 1
533 | Špatelis, dvipusis, ilgis 185 mm, lopetėlių plotis 5 mm , diametras 2 mm ,1vnt. | vnt. | 1
534 | Piltuvėlis stiklinis, skirtas milteliams, d 60mm, 1vnt. | vnt. | 1
535 | Laboratorinė žarnelė iš PFA chemiškai atspari; skaidri. Turi būti atspari temperatūrai nuo -270ºC iki +260ºC. Vidinis diametras 8,0 mm, išorinis diametras 10,0 mm; sienelės storis – 1,0 mm. 1 m/pakuotė. | m | 1
536 | Apvalūs popieriaus filtrai, d=110 mm, filtravimo greitis 22s, filtro storis 0.16mm 100 vnt./pak. | pak. | 1
537 | pH 4.0-7.0 indikatorinės juostelės, matmenys - 6x85mm , gradacija: 4.0 · 4.4 · 4.7 · 5.0 · 5.3 · 5.5 · 5.8 · 6.1 · 6.5 · 7.0, 100vnt. | pak. | 1
538 | Apvalūs bepelianiai filtrai, lėto filtravimo greičio, d=185 mm, filtravimo greitis 140s, filtro storis 0.17mm 100 vnt./pak. | pak. | 1
539 | Kjeldalio kolba, modelis SR 3 i, tūris iki 250ml, 1vnt. | vnt. | 1
540 | Lašintuvas 100ml tūrio, graduotas, su slėgio kompensavimo vamzdeliu, kranelis stiklinis, Šlifai NS 29, 1vnt. | vnt. | 1
541 | Antgalaia, universalus, 2-30 µL, antgalio ilgis 51mm, sterilus, su filtru, supakuoti į stovelius, 10 x 96vnt./pak | pak. | 1
542 | Sulankstyti popieriaus filtrai, d=70 mm, filtravimo greitis 22s, filtro storis 0.16mm 100 vnt./pak. | pak. | 1
543 | Termometras su skale -10/0+250:1°C, matmenys: 300x7-8mm,1vnt. | vnt. | 1
544 | Apsauginis respiratorius tipo FFP3/V, 5 vnt./pak. | pak. | 1
545 | Laboratorinė žarnelė iš PVC, skaidri. Vidinis diametras 10 mm, išorinis diametras 14 mm; sienelės storis - 2 mm. 5 m/pakuotė | m | 1
546 | Užsukamas indas (konteineris ) iš PP, 350 ml talpos, diametras 100mm, 1vnt | vnt. | 1
547 | Apvalūs popieriaus filtrai, d=110 mm, filtravimo greitis 9s, filtro storis 0.2mm 100 vnt./pak. | pak. | 1
548 | Žarnelių užspaudėjai turi būti pagaminti iš kieto nailono tipo 66 ar analogiško. Turi būti atsparūs temperatūrai nuo -40 iki +150ºC, bei slėgiui ne mažiau kaip 14 bar. Suveržimo intervalas ne mažesnis kaip nuo 7,9 iki 9,2 mm. 10 vnt./pak. | pak. | 1
549 | Adatos vienkartiniams švirkštams mėginių ruošimui dujų chromatografijai 100 vnt. Matmenys: 0.80 x 120 mm | pak. | 1
550 | Lašintuvas su plastikiniu kraneliu, 250 ml | vnt. | 1
551 | Laboratorinė žarnelė iš PFA chemiškai atspari; skaidri. Turi būti atspari temperatūrai nuo -270ºC iki +260ºC. Vidinis diametras 1,6 mm, išorinis diametras 3,2 mm; sienelės storis – 0,8 mm. 5 m/pakuotė. | m | 1
552 | Pipetmanas, vieno kanalo, fiksuoto tūrio 300 µL, 1vnt. | vnt. | 1
553 | Apvaliadugnių kolbų stovelis turi talpinti ne mažiau kaip 6 100 ir 250 ml apvaliadugnes kolbutes | vnt. | 1
554 | Atsarginė UV lempa, 365 nm bangos ilgio, 135 x 16 mm išmatavimų, galingumas 4W | vnt. | 1
555 | Šaukštas su špateliu, 18/10 plienas, ilgis 180 mm, plotis 8 mm | vnt. | 1
556 | pH indikatorius rulonėliuose 7mm x 5m, pH 9.0-13.0, gradacija: 9.0 · 9.5 · 10.0 · 10.5 · 11.0 · 11.5 · 12.0 · 12.5 · 13.0, 1 rulonėlis | pak. | 1
557 | Antgaliai su kapilairiniu stumokliu, klampiems, lakiems tirpalams dozuoti, tūriams 3-25 µL, 10x96vnt./pak. | pak. | 1
558 | Pipetmanas, vieno kanalo, kintamo tūrio 10-100 µL, 1vnt. | vnt. | 1
559 | Kriaušė guminė pipetėms, V-10 ml | vnt. | 1
560 | Apvalūs popieriaus filtrai, d=70 mm, filtravimo greitis 195s, filtro storis 0.2mm 100 vnt./pak. | pak. | 1
561 | Šaukštelis-špatelis , 1vnt. Bendras ilgis: 150mm | vnt. | 1
562 | Laboratorinė žarnelė iš PTFE chemiškai atspari. Turi būti atspari temperatūrai nuo -200ºC iki +260ºC. Vidinis diametras 1,0 mm, išorinis diametras 1,6 mm; 10 m/pakuotė | m | 1
563 | Laboratorinis peilis, medinė rankena ilgis- 140mm, 1vnt. | vnt. | 1
564 | Guminis kamštis su skyle centre 14x18mm, 1vnt. | vnt. | 1
565 | Guminė tarpinė filtravimui viršutinis diametras -36mm, apatinis diametras - 15/22mm, 10vnt./pak. | pak. | 1
566 | Magnetinis maišyklis, dengtas PTFE, ovalios formos, ilgis-20mm, diametras - 10mm, 3vnt. pak. | pak. | 1
567 | Azoto indas 50ml, NS 14,5/23, 1vnt. | vnt. | 1
568 | Kiuvetė pagaminta iš Infrasil arba lygeverčio stiklo, spektrofotometrinė, optinis kelias 2mm, tūris 700ul, matavimo diapazonas nuo 220 iki 3800nm, 1vnt. | vnt. | 1
569 | Stiklinis vamzdelis su 32 GL sriegiu. 10 vnt. Turi atitikti standartą DIN 12216 arba analogiška prekė. | pak. | 1
570 | Rotacinio garintuvo Hei-VAP Value garinimo kolba 500ml, NS 29/32, 1vnt | vnt. | 1
571 | Pipetmanas, vieno kanalo, kintamo tūrio 20-50 µL, su kapilairiniu stumokliu, klampiems, lakiems tirpalams dozuoti, 1vnt. | vnt. | 1
572 | Kamštis NS14,5 naturalios gumos, 1vnt. | vnt. | 1
573 | Laboratorinis laikiklis (apkaba) šlifas/šlifas NS 19 sujungimams, turi būti pagamintas iš polyacetalio | vnt. | 1
574 | Bendro rugštingumo nustatymo testas, gradcija: 0 · 2.0 · 2.5 · 3.0 · 3.5 · 4.0 · 5.0 g/L, 100vnt.pak. | pak. | 1
575 | Rezervuaras iš PP pipečių pritraukimui, 50ml talpos, autoklavuojamas, 10vnt.pak. | pak. | 1
576 | Biuchnerio piltuvas 77/70 mm | vnt. | 1
577 | Antgalaia, universalus, 10-300 µL, antgalio ilgis 51mm, nesterilus, 10000vnt./pak | pak. | 1
578 | Laboratoriniai apsauginiai akiniai, skaidrūs, turi atitikti saugumo reikalavimus pagal DIN EN 166 1-FT arba analogiški | vnt. | 1
579 | Pirštinės atsparios šalčiui, turi būti atparios temperatūrai iki -160ºC. Pirštinės iš vidaus turi būti dengtos ar turėti sluoksnį iš PTFE ir 100 % atsparios skysčiams. Pirštinės ilgis ne trumpesnė kaip 50 cm. Dydis L. 1 pora | vnt. | 1
580 | Šepetėlis su vatiniu galu, šereliai 30x100 mm, L=270 mm | vnt. | 1
581 | Magnetinis maišyklis, dengtas PTFE, ovalios formos, ilgis-70mm, diametras - 20mm, 1vnt. | vnt. | 1
582 | Guminis kamštis su skyle centre 22x27mm, 1vnt. | vnt. | 1
583 | pH 7.0-14.0 indikatorinės juostelės, matmenys - 6x85mm , gradacija: 7.0 · 7.5 · 8.0 · 8.5 · 9.0 · 9.5 · 10.0 · 10.5 · 11.0 · 11.5 · 12.0 · 12.5 · 13.0 · 13.5 · 14.0, 100vnt. | pak. | 1
584 | Apvalūs bepelianiai filtrai, vidutinio filtravimo greičio, d=55 mm, filtravimo greitis 27s, filtro storis 0.2mm 100 vnt./pak. | pak. | 1
585 | Kiuvetė pagaminta iš SUPRASIL kvarcinio stiklo, spektrofotometrinė, optinis kelias 20mm, tūris 7000ul, matavimo diapazonas nuo 200 iki 2500nm, 1vnt. | vnt. | 1
586 | Stikliniai buteliukai su prisuktu paspaudžiamu skysčio išpurškikliu, 100 ml | vnt. | 1
587 | Magnetinis maišyklis, dengtas PTFE, ovalios formos, ilgis-25mm, diametras - 12mm, 1vnt. | vnt. | 1
588 | Apvalūs popieriaus filtrai, d=55 mm, filtravimo greitis 100s, filtro storis 0.17mm 100 vnt./pak. | pak. | 1
589 | Distiliavimo kolonėlė Vigreux tipo su išoriniu stiklo apvalkalu, borosilikatinio stiklo 3.3, užpildimo aukštis - 300mm, vidinis diametras 15mm, šlifas NS 14.5/23, 1vnt. | vnt. | 1
590 | Raudoni PBT GL 25 prisukami kamščiai su PTFE dengta silikonine tarpine. Turi tikti temperatūrai iki 180°C. 10 vnt. | pak. | 1
591 | Pirštinės atsparios šalčiui, turi būti atparios temperatūrai iki -160ºC. Pirštinės ilgis ne trumpesnė kaip 50 cm. Dydis L. 1 pora | vnt. | 1
592 | Mėgintuvėlio laikyklis kaitinimui, metalinis, 1vnt. | vnt. | 1
593 | Kiuvetė pagaminta iš optinio stiklo su dangteliu, spektrofotometrinė, optinis kelias 5 mm, tūris 1,7ml, matavimo diapazonas nuo 334 iki 2500nm, 1vnt. | vnt. | 1
594 | Biurečių laikiklis, plastikinis, tinkamas tvirtinti 1-ai biuretei. | vnt. | 1
595 | Adapteris OxiTop® / OxiTop®-C matavimo galvutėms visiems mėginių ir matavimo buteliukų modeliams PF45/.. ir MF/45, tinka autoklavui (įskaitant OxiTop® AD adapterį, OxiTop® SK prisukamąjį adapterį, tarpiklį DI 45 adapteriui, varžtų rinkinys VS 45 adapteriui, 2x GK 6 | vnt. | 1
596 | Laikiklis, diametras: 0-80mm, 1vnt. | vnt. | 1
597 | Mėgintuvėlis su šlifu NS29, 200mm ilgio ir jungtim žarnelei prijungti | vnt. | 1
598 | Trijų krypčių čiaupas 2,5 mm , 1vnt. | vnt. | 1
599 | Šaukštelis, plieninis 150mm ilgio, 1vnt. | vnt. | 1
600 | Matavimo cilindras graduotas ,500ml, stiklinis, 1vnt. | vnt. | 1
601 | Žarnelių užspaudėjas, metalinis, 25mm, 1vnt | vnt. | 1
602 | Žarnelių užspaudėjas, metalinis, 30mm, 1vnt | vnt. | 1
603 | Skirstituvas 3-jų srautų, PVDF, tinkams žarnelėms 5-7 mm diametro, 1vnt. | vnt. | 1
604 | Vakuuminė žarnelė vidinis d-8mm; išorinis diametras 18mm, 1m | vnt. | 1
605 | Alonžas su šlifu , NS 14.5/23, kampu 105° | vnt. | 1
606 | Butelis, LDPE plastikas; 50 ml; skirtas reagentams; šviesus; skaidrus; su PP užsukamu dangteliu. , 1vnt. | vnt. | 1
607 | Laikiklis kolbai NS 29 iš Ni pleno, 1vnt | vnt. | 1
608 | Piknometras Gay-Lussac 5ml | vnt. | 1
609 | Galingi magnetiniai maišymo magnetukai pagaminti iš medžiagos turinčios ypač stiprų magnetinį lauką, matmenys: 20 x 8mm, 1vnt. | vnt. | 1
610 | Erlenmeierio kolba graduota plačiakaklė graduota, 300 ml | vnt. | 1
611 | Laboratorinė silikoninė žarnelė. Turi būti atspari temperatūrai nuo -60ºC iki +200ºC. Vidinis diametras 10 mm, išorinis diametras 14 mm; sienelės storis - 2 mm. 5 m/pakuotė | m | 1
612 | Stiklinė jungtis sriegis / šlifas, GL18 x NS19, 1vnt. | vnt. | 1
613 | Distiliavimo adapteris NS 14, 1vnt. | vnt. | 1
614 | Piltuvas dalijamasis kūginis 250 ml su tefloniniu kraneliu, 29/32 | vnt. | 1
615 | Antgalaia, universalus, 0.1-10 µL, antgalio ilgis 30mm, nesterilus,1000vnt./pak | pak. | 1
616 | Magnetinis maišyklis, dengtas PTFE, cilinfdro formos, ilgis- 20mm, diametras - 6mm, 10vnt. pak. | pak. | 1
617 | Vakuuminio distiliavimo perėjimas su vamzdeliu, tiesios formos, šlifas NS 14,5, 1vnt. | vnt. | 1
618 | Pipetmanas, vieno kanalo, fiksuoto tūrio 100 µL, 1vnt. | vnt. | 1
619 | Žarnelių sujungimas stataus kampo formos pagamintas iš acetalio dervos, ilgis 10mm, skirtas žarnelėms kuriu vidinis diametras 3mm, 10vnt./pak. | pak. | 1
620 | Stiklinėlė laboratorinė iš PP, graduota, su snapeliu, 250ml talpos, 1vnt. | vnt. | 1
621 | Stovelis mėgintuvėliams iš PP, autoklavuojamas 120C, skirtas mėgintuvėliams d18mm, vietų skaičius 24, 1vnt. | vnt. | 1
622 | Žarnelių užspaudėjai turi būti pagaminti iš nerūdijančio plieno, ne mažiau kaip 12 mm pločio. Žarnelėms su išoriniu diametru 12 mm. 10 vnt./pak. | pak. | 1
623 | Plovimo buteliai raudonos spalvos iš PE-LD, 500 ml, 1vnt. | vnt. | 1
624 | Antgaliai su kapilairiniu stumokliu, klampiems, lakiems tirpalams dozuoti, tūriams 50-250 µL, 10x96vnt./pak. | pak. | 1
625 | Buteliukai stikliniai su užspaudžiamu dangteliu, 10ml, 20vnt. | pak. | 1
626 | Tarpinės turi būti pagamintos iš PTFE šlifui NS 29,2. 1vnt. | vnt. | 1
627 | Žarnelių sujungimas T formos pagamintas iš acetalio dervos, ilgis 20mm, skirtas žarnelėms kuriu vidinis diametras 6mm, 10vnt./pak. | pak. | 1
628 | Laboratorinė žarnelė iš PVC, skaidri. Vidinis diametras 1 mm, išorinis diametras 1,8 mm; sienelės storis - 0,4 mm. 10 m/pakuotė | m | 1
629 | Apvalūs popieriaus filtrai, d=110 mm, filtravimo greitis 100s, filtro storis 0.17mm 100 vnt./pak. | pak. | 1
630 | Šukštelis-špatelis iš nerudijančio plieno 18/10, 1vnt. Bendras ilgis: 300mm Šaukštelių matmenys: 15x35mm (plotis x ilgis) | vnt. | 1
631 | Antgalai automatinėms pipetįms 1-10ml, ilgis 153,60, 100vnt. | pak. | 1
632 | Strypas stovui iš nerudijančio plieno 18/10, skersmuo 12 mm, ilgis 750 mm, su M 10 sriegiu 1vnt. | vnt. | 1
633 | Chromatografinė kolonėlė su stiklo filtru 0 poringumo, šlifo dydis14,5/23,diametras 10mm, pildomas aukštis - 200mm, su PTFE kraneliu | vnt. | 1
634 | Kolba Kjeldalio 100 ml 29/32 | vnt. | 1
635 | Borosilikatinio stiklo piltuvėlis, trumpu koteliu d=70 mm. | vnt. | 1
636 | Apvalūs popieriaus filtrai, d=185 mm, filtravimo greitis 9s, filtro storis 0.2mm 100 vnt./pak. | pak. | 1
637 | Žarnelių užspaudėjai turi būti pagaminti iš nerūdijančio plieno tipo Nr. 1,4016 ar lygiaverčio. Suveržimo intervalas ne mažesnis kaip nuo 8 iki 16 mm. 10 vnt./pak. | pak. | 1
638 | Laboratorinė žarnelė iš natūralios gumos. Vidinis diametras 5 mm, išorinis diametras 8 mm; sienelės storis - 1,5 mm. 5 m/pakuotė | m | 1
639 | Piknometras Gay-Lussac 10ml | vnt. | 1
640 | Laboratorinė vakuuminė žarnelė iš silikono (VMQ). Turi būti atspari temperatūrai nuo -60ºC iki +200ºC. Vidinis diametras 8 mm, išorinis diametras 18 mm; sienelės storis - 5 mm. 5 m/pakuotė | m | 1
641 | Bunzeno degiklis su oro srauto kontrole propanui. Turi atitikti standartą DIN 30665 arba analogiška prekė. | vnt. | 1
642 | Automatinė reguliuojama pipetė 1-5 ml | vnt. | 1
643 | Matavimo kolbutė100ml, skaidraus stiklo, A klasės tikslumo su stikliniu kamšteliu NS 14/23. | vnt. | 1
644 | Stiklinė vonelė, matmenys: 230x360x260mm,1vnt. | vnt. | 1
645 | Žarnelių sujungimas tiesios formos pagamintas iš acetalio dervos, ilgis 10mm, skirtas žarnelėms kuriu vidinis diametras 3mm, 10vnt./pak. | pak. | 1
646 | Borosilikatinio stiklo piltuvėlis, trumpu koteliu d=250 mm. | vnt. | 1
647 | Pritraukimo kriaušė su ne mažiau kaip 3 slėgio vožtuvais, turi būti pagaminta iš PVC. | vnt. | 1
648 | Matavimo kolbutė 20ml, skaidraus stiklo, A klasės tikslumo su plastikiniu kamšteliu NS 10/19 | vnt. | 1
649 | Žarnelių sujungimas tiesios formos pagamintas iš acetalio dervos, ilgis 20mm, skirtas žarnelėms kuriu vidinis diametras 6mm, 10vnt./pak. | pak. | 1
650 | Džiovinimo vamzdelis, šlifas NS 14,5/23, pasvirusiu kampu, borosillikatinis stiklas 3.3, 1vnt. | vnt. | 1
651 | Laikiklis, ilgis 150mm,chromuotas, laikiklio atsidarymo plotis 40mm, 1vnt. | vnt. | 1
652 | Guminė tarpinė filtravimui viršutinis diametras -44mm, apatinis diametras - 19/27mm, 10vnt./pak. | pak. | 1
653 | Biurečių laikyklis skirtas 2 biuretėms tvirtinti, 1vnt. | vnt. | 1
654 | Špatelis dvipusis iš nerudijančio plieno 18/10, LxW=150x9mm, 1vnt. | vnt. | 1
655 | Butelinis dozatorius, atsparus daugeli cheminių reagentų, autoklavuojamas, 2.5 mL, diapazonas 0.25-2.5 mL, gradacija 0.05ml, 1vnt. | vnt. | 1
656 | Rezervuaras tirpikliui 500ml talpos, NS 29, 1vnt. | vnt. | 1
657 | Pipetės stikliniai vamzdeliai (Pastero), L 230 mm, 250 vnt. / pak. | pak. | 1
658 | Liebig kondensatorius, su 2 užsukamomis vandens pajungimo jungtimis , NS 29/32, ilgis - 250 mm, 1vnt. | vnt. | 1
659 | Švirkštai vienkartiniai 20 ml, 100 vnt., PP | pak. | 1
660 | Sulankstyti popieriaus filtrai, d=90 mm, filtravimo greitis 9s, filtro storis 0.2mm 100 vnt./pak. | pak. | 1
661 | Kolba apvaliadugnė 100 ml 29/32 | vnt. | 1
662 | Antgaliai su kapilairiniu stumokliu, klampiems, lakiems tirpalams dozuoti, tūriams 20-50 µL, 10x96vnt./pak. | pak. | 1
663 | Raudoni plastikiniai GL18 užsukami kamščiai su d=11 mm centrine kiauryme. Turi būti atsparūs temperatūrai iki 180°C. 10 vnt. | pak. | 1
664 | Pastero pipetės iš LDPE plastiko, tūris 3,5ml, 500vnt.pak. | pak. | 1
665 | Antgalaia, universalus, 100-1200 µL, antgalio ilgis 84mm, sterilus, su filtru, supakuoti į stovelius užpilditus antgaliais, 10 x 96vnt./pak | pak. | 1
666 | Laboratorinė silikoninė žarnelė. Turi būti atspari temperatūrai nuo -60ºC iki +200ºC. Vidinis diametras 8 mm, išorinis diametras 10 mm; sienelės storis - 1 mm. 5 m/pakuotė | m | 1
667 | Šepetėlis laboratorinis su rankena ir kempinėle 50mm, 1vnt. | vnt. | 1
668 | Žarnelių užspaudėjai turi būti pagaminti iš kieto nailono tipo 66 ar analogiško.Turi būti atsparūs temperatūrai nuo -40 iki +150ºC, bei slėgiui ne mažiau kaip 14 bar. Suveržimo intervalas ne mažesnis kaip nuo 13,1 iki 15,1 mm. 10 vnt./pak. | pak. | 1
669 | Kolba dvikaklė apvaliadugnė 25 ml 14/23-14/23 pasviręs 20° kaklas | vnt. | 1
670 | Dvigubas špatelis iš nerudijančio plieno, LxW=185x9 mm | vnt. | 1
671 | Šaukštelis-špatelis , plastikinis, bendras ilgi- 180mm, 1vnt. | vnt. | 1
672 | Piltuvas dalijamasis kūginis 500 ml su tefloniniu kraneliu, 29/32 | vnt. | 1
673 | Lašintuvas, 50ml tūrio, graduotas su stikliniu kraneliu, šlifas NS 14,5/23, 1vnt. | vnt. | 1
674 | Antgalaia, universalus, 10-300 µL, antgalio ilgis 51mm, sterilus, su filtru, supakuoti į stovelius užpilditus antgaliais, 10 x 96vnt./pak | pak. | 1
675 | Perėjimo žiedas, matmenys 53x33x34mm; EP (elastinis polimeras) guma; 1vnt. | vnt. | 1
676 | Apvalūs popieriaus filtrai, d=185 mm, filtravimo greitis 100s, filtro storis 0.17mm 100 vnt./pak. | pak. | 1
677 | Išrenkama trumpooptinio kelio kvarcinė kiuvetė, atviro tipo, optinis kelias 0,5mm, tūris 0,190ml, matavimo diapazonas nuo 170 iki 2700nm, 1vnt. | vnt. | 1
678 | Perėjimas šlifinis NS 19 su žarnelės prijungimu 90º kampu. 1vnt. | vnt. | 1
679 | Y formos trišakis; vidinis diametras 9-11mm, pagamintas iš PP, 1vnt. | vnt. | 1
680 | Erlenmeierio kolba graduota siaurakaklė graduota, 50 ml | vnt. | 1
681 | Perėjimas stiklinis iš GL14 sriegio į šlifą NS14,5, 1vnt. | vnt. | 1
682 | Stiklinis perėjimas iš šlifo NS 14/23 į užsukimą sriegio GL 18 | vnt. | 1
683 | Stiklo vamzdeliai su vidiniais šlifais NS 19/26. Turi atitikti standartą DIN 12249 arba analogiška prekė. | vnt. | 1
684 | Apvalūs popieriaus filtrai, d=125 mm, filtravimo greitis 9s, filtro storis 0.2mm 100 vnt./pak. | pak. | 1
685 | Polietileninis ant kanistro užsukamas išpylimo čiaupas GL 60 sriegis | vnt. | 1
686 | Biuchnerio piltuvas 97/90 mm | vnt. | 1
687 | pH indikatorius rulonėliuose 7mm x 5m, pH 5.5-9.0, gradacija: 5.5 · 6.0 · 6.5 · 7.0 · 7.5 · 8.0 · 8.5 · 9.0, 1 rulonėlis | pak. | 1
688 | Žarnelių sujungimas stataus kampo formos pagamintas iš acetalio dervos, ilgis 15mm, skirtas žarnelėms kuriu vidinis diametras 4mm, 10vnt./pak. | pak. | 1
689 | Žarnelių užspaudėjai turi būti pagaminti iš nerūdijančio plieno, ne mažiau kaip 12 mm pločio. Žarnelėms su išoriniu diametru 18 mm. 10 vnt./pak. | pak. | 1
690 | Silikoninė tarpinė septa prisukamiems GL14 kamščiams, d=12 mm, h=2 mm. 100 vnt. | pak. | 1
691 | Lašintuvas su plastikiniu kraneliu, 10 ml | vnt. | 1
692 | Raudoni plastikiniai GL 25 užsukami kamščiai su d=15 mm centrine kiauryme. Turi būti atsparūs temperatūrai iki 180°C. 10 vnt. | pak. | 1
693 | Areometras 0,8 - 1,0 g/ml,1vnt. | vnt. | 1
694 | Karšto oro fenas. Temperatūra turi būti reguliuojama nuo 50 iki 650 °C bei oro srauto greitis. Turi turėti ciferblatą | vnt. | 1
695 | Laboratoriniai apsauginiai akiniai, turi būti pagaminti iš atsparaus plastiko, su plačiu matymo lauku, turi atitikti saugumo reikalavimus pagal DIN EN 166 1-BT arba analogiški | vnt. | 1
696 | Laboratorinė silikoninė žarnelė. Turi būti atspari temperatūrai nuo -60ºC iki +200ºC. Vidinis diametras 7 mm, išorinis diametras 10 mm; sienelės storis - 1,5 mm. 5 m/pakuotė | m | 1
697 | Sulankstyti popieriaus filtrai, d=55 mm, filtravimo greitis 9s, filtro storis 0.2mm 100 vnt./pak. | pak. | 1
698 | Pipetmanas, vieno kanalo, kintamo tūrio 100-1000 µL, su kapilairiniu stumokliu, klampiems, lakiems tirpalams dozuoti, 1vnt. | vnt. | 1
699 | Kiuvetė pagaminta iš Infrasil arba lygeverčio stiklo, spektrofotometrinė, optinis kelias 10mm, tūris 3.5ml, matavimo diapazonas nuo 220 iki 3800nm, 1vnt. | vnt. | 1
700 | 600/500/ 29/32 | vnt. | 1
701 | Dėklas UV kiuvetėms 16-20 vietų | vnt. | 1
702 | Antgalaia, universalus, 0.1-10 µL, antgalio ilgis 30mm, nesterilus,10000vnt./pak | pak. | 1
703 | Kolba trigurklė apvaliadugnė 1000 ml 14/23-29/32-14/23 | vnt. | 1
704 | Kristalizacijos indas d-230 mm, h-100 mm, V-3500 ml | vnt. | 1
705 | Stiklinėlė laboratorinė iš PP, graduota, su snapeliu, 100ml talpos, 1vnt. | vnt. | 1
706 | Apvalūs popieriaus filtrai, d=55 mm, filtravimo greitis 195s, filtro storis 0.2mm 100 vnt./pak. | pak. | 1
707 | Pirmoji pagalba: akių plovimo buteliukas su steriliu skysčiu (0,9% druskos tirpalas), 1000ml | vnt. | 1
708 | Guminė tarpinė filtravimui viršutinis diametras -22mm, apatinis diametras - 7/12mm, 10vnt./pak. | pak. | 1
709 | Žarnelių užspaudėjai turi būti pagaminti iš nerūdijančio plieno, ne mažiau kaip 12 mm pločio. Žarnelėms su išoriniu diametru 7 mm. 10 vnt./pak. | pak. | 1
710 | Antgaliai pipetėms (universalus), iki 10 ul, 1000vnt. | pak. | 1
711 | Kiuvetė pagaminta iš optinio stiklo su dangteliu, spektrofotometrinė, optinis kelias 20mm, tūris 7ml, matavimo diapazonas nuo 334 iki 2500nm, 1vnt. | vnt. | 1
712 | Laboratorinis chalatas, medvilninis, baltos spalvos, 58 dydis, 1vnt. | vnt. | 1
713 | Apvalūs popieriaus filtrai, d=125 mm, dalelių dydis 2-3 um, 100 vnt./pak. | pak. | 1
714 | Plastikinis ežektorius be adapteriaus iki 1000 µL, 1vnt. | vnt. | 1
715 | Mėgintuvėliai stikliniai su išoriniu ranteliu, 16 x 130 mm, 20 ml, 100vnt./pak. | vnt. | 1
716 | Tarpinė skirta užsukamiems dangteliams, PTFE/silikonas, 6vnt. /pak. | pak. | 1
717 | Chromatografinė kolonėlė be stiklo filtro, šlifo dydis14,5/23,diametras 15mm, pildomas aukštis - 200mm, su PTFE kraneliu | vnt. | 1
718 | Antgaliai automatinėms pipetėms 200-1000 μl, 1000vnt./pak. | pak. | 1
719 | Sulankstyti popieriaus filtrai, d=185 mm, filtravimo greitis 22s, filtro storis 0.16mm 100 vnt./pak. | pak. | 1
720 | Pirštinės atsparios šalčiui, turi būti atparios temperatūrai iki -160ºC. Pirštinės ilgis ne trumpesnė kaip 40 cm. Dydis XL. 1 pora | vnt. | 1
721 | Apvalūs bepelianiai filtrai, lėto filtravimo greičio, d=125 mm, filtravimo greitis 140s, filtro storis 0.17mm 100 vnt./pak. | pak. | 1
722 | Stikliniai mėgintuvėliai su užsukamu plastikiniu dangteliu sriegis GL18, matmenys 160 x 16mm (apie 22ml tūrio), 100vnt./pak. | pak. | 1
723 | Piltuvėlis milteliams, iš PP, d 65 mm | vnt. | 1
724 | Tarpinės turi būti pagamintos iš PTFE šlifui NS 45. 1vnt. | vnt. | 1
725 | Laboratorinė silikoninė žarnelė. Turi būti atspari temperatūrai nuo -60ºC iki +200ºC. Vidinis diametras 3 mm, išorinis diametras 7 mm; sienelės storis - 2 mm. 5 m/pakuotė | m | 1
726 | Antgalaia, universalus, 100-1000 µL, antgalio ilgis 66mm, nesterilus,1000vnt./pak | pak. | 1
727 | Kiuvetė pagaminta iš kvarciniostiklo su dangteliu, spektrofotometrinė, optinis kelias 50mm, tūris 17.5ml, matavimo diapazonas nuo 170 iki 2700nm, 1vnt. | vnt. | 1
728 | Erlenmeierio kolba graduota siaurakaklė graduota, 25 ml | vnt. | 1
729 | Rotacinio garintuvo Hei-VAP Value garinimo kolba 1000ml, NS 29/32, 1vnt | vnt. | 1
730 | Apvalūs popieriaus filtrai, d=240 mm, dalelių dydis 15 um, 100 vnt./pak. | pak. | 1
731 | Tarpinė sferinės formos turi būti pagaminta iš PTFE, turi būti atspari temperatūrai nuo -200ºC iki +250ºC, turi tikti naudoti vakuuminėse sistemose, KS 19 | vnt. | 1
732 | Plovimo butelis 500ml talpos, iš PE, 1vnt. | vnt. | 1
733 | Stiklinis švirkštas graduotas, 20 ml tūrio | vnt. | 1
734 | Butelinis dozatorius, atsparus daugeli cheminių reagentų, autoklavuojamas, 5 mL, diapazonas 0.5-5 mL, gradacija 0.10ml, 1vnt. | vnt. | 1
735 | Borosilikatinio stiklo piltuvėlis, trumpu koteliu d=80 mm. | vnt. | 1
736 | Tvirtinimo elementas, iš nikelio, d=13mm, kampas 90°, sriegis M8, 1vnt. | vnt. | 1
737 | Apvalūs bepelianiai filtrai, greito filtravimo greičio, d=70 mm, filtravimo greitis 9s, filtro storis 0.2mm 100 vnt./pak. | pak. | 1
738 | Matavimo kolbutė 1ml, skaidraus stiklo, A klasės tikslumo su plastikiniu kamšteliu NS 7/16, trapecijos formos | vnt. | 1
739 | Apsauginiai laboratoriniai antrankoviai, ne trumpesni kaip 38 cm, 50 vnt./pak. | pak. | 1
740 | Kolonėlės tūris, ml/rezervuaro talpa, ml/šlifo dydis, mm 100/100/ 29/32 | vnt. | 1
741 | Stovo platforma (padas) iš pleno dengto dažų sluoksniu, kurios matmenys 175 x 100mm, sriegis strypui M10 | vnt. | 1
742 | Stikliniai maži buteliukai 10 ml su kamšteliais (po 200 vnt./ pak.) | pak. | 1
743 | mikro-Špatelis svėrimui , 50 mm ilgio , šaukštelio matmenys 5 ilgio x 3 mm pločio, 1vnt. | vnt. | 1
744 | Vakuuminis tepalas turi būti patvarus temperatūros diapazone nuo +40 iki +300ºC, 60 g/pak. | pak. | 1
745 | Paprasto stiklo piltuvėlis, trumpu koteliu d=80 mm. | vnt. | 1
746 | Laboratorinė žarnelė iš PTFE chemiškai atspari. Turi būti atspari temperatūrai nuo -200ºC iki +260ºC. Vidinis diametras 4,35 mm, išorinis diametras 6,35 mm; 3 m/pakuotė | m | 1
747 | Kvarcinio stiklo apvaliadugnė kolba, 500ml, šlifas 45/40, 1vnt. | vnt. | 1
748 | Stilkinė termo atspari, žemos formos, 150ml tūrio, diametras - 59mm, aukštis - 81mm, graduota, 10vnt./pak. | pak. | 1
749 | Laboratorinė žarnelė iš PVC, skaidri. Vidinis diametras 12 mm, išorinis diametras 18 mm; sienelės storis -3 mm. 5 m/pakuotė | m | 1
750 | Biuchnerio piltuvas 62/55 mm | vnt. | 1
751 | Pirmoji pagalba: akių plovimo buteliukas su pH neutraliu skysčiu (4,9% fosfatinis buferinis tirpalas pirmai pagalbai pakliuvus rūgštims akių pH normalizavimui), 500ml | vnt. | 1
752 | Dujų plovimo butelis (Dreksel tipo) stiklinis, apatinė dalis, šlifas NS 29, tūris 250ml, 1vnt. | vnt. | 1
753 | Padėklai iš PVC, Burkle-LaboPlast, baltas, 1vnt. Matmenys: 18 x 23 x 4cm | vnt. | 1
754 | Tarpinė silikoninė guminė, tinkama GL18 sriegiui, su PTFE proveržle, 16x6 mm, 10 vnt./pak. | pak. | 1
755 | Pipetmanas, vieno kanalo, kintamo tūrio 3-25 µL, su kapilairiniu stumokliu, klampiems, lakiems tirpalams dozuoti, 1vnt. | vnt. | 1
756 | Polietileninis ant kanistro užsukamas išpylimo čiaupas GL 45 sriegis | vnt. | 1
757 | Laboratoriniai apsauginiai akiniai, skaidrūs, turi atitikti saugumo reikalavimus pagal DIN EN 166 1-F arba analogiški | vnt. | 1
758 | Dalijimo piltuvas, konusinis, 500 ml, negraduotas, su PTFE kraneliu, 1vnt. Su PE kamščiu NS 29/32 | vnt. | 1
759 | Stilkinė termo atspari, žemos formos, 250ml tūrio, diametras - 69mm, aukštis - 95mm, graduota, 10vnt./pak. | pak. | 1
760 | Antgalai su filtru, 100 - 1000 μlL, universalus, sterilus be DNR-azių, RNR-azių, dėžutėse po 60vnt.; pak. 10x60vnt. | pak. | 1
761 | Antgalaia, universalus, 2-200 µL, antgalio ilgis 51mm, nesterilus, 1000vnt./pak | pak. | 1
762 | Matavimo cilindras PP, 50ml, 1vnt. | vnt. | 1
763 | Indeliai chromatografinėms plokštelėms kelti. 76x26 mm | vnt. | 1
764 | Dozatoriaus pritraukimo antgaliai (ir/arba švirkštai), plastikiniai, nesterilus, bendras tūris 12.5 mL, dozuoti intervale 100µL-12.5 mL, 50vnt./pak. | pak. | 1
765 | Dėžutė antgaliams dozatoriui, 2-200 μl | vnt. | 1
766 | Chromatografinė kolonėlė su stiklo filtru 0 poringumo, šlifo dydis14,5/23,diametras 15mm, pildomas aukštis - 300mm, su PTFE kraneliu | vnt. | 1
767 | Tvirtinimo lelementas, d=16,5mm, sriegis M8, tinkamas strypams kuriu diametras iki d- 16,5mm, 1vnt. | vnt. | 1
768 | Magnetinis maišyklis, dengtas PTFE, trikampės prizmės formos, ilgis- 50mm, diametras - 12mm, 3vnt. pak. | pak. | 1
769 | Tarpinių rinkinys, skirtas turimam reaktoriui , kurį sudaro: Spiruoklinė tarpinė dengta PTFE - ne mažiau kaip 1vnt. Veleno tarpinė prisotinta anglimi PTFE - ne mažiau kaip 1vnt. Statinė tarpinė PEEK -- ne mažiau kaip 1vnt. Sandarinimo žiedas statinei tarpinei - ne mažiau kaip 1vnt. Spiruoklinė tarpinė - ne mažiau kaip 1vnt. Sandarinimo žiedas FFKM - ne mažiau kaip 2vnt. | pak. | 1
770 | Reagentų įvedimo kilpa, pagaminta iš PTFE, 10ml tūrio | vnt. | 1
771 | Chromatografinė kolonėlė su stiklo filtru 0 poringumo, šlifo dydis 29/32,diametras 30mm, pildomas aukštis - 200mm, su PTFE kraneliu | vnt. | 1
772 | Antgaliai automatinėms pipetėms 2-100 μl, 1000 vnt./pak. | pak. | 1
773 | Stiklinė vonelė, matmenys: 100x200x100mm, 1vnt. | vnt. | 1
774 | Kolba konusinė (Erlenmejerio) 100 ml 29/32 | vnt. | 1
775 | Automatinės reguliuojamos pipetės 100-1000 µl | vnt. | 1
776 | Išrenkama trumpooptinio kelio kvarcinė kiuvetė, atviro tipo, optinis kelias 0,01mm, tūris 0,004ml, matavimo diapazonas nuo 170 iki 2700nm, 1vnt. | vnt. | 1
777 | Apvalūs popieriaus filtrai, d=185 mm, filtravimo greitis 22s, filtro storis 0.16mm 100 vnt./pak. | pak. | 1
778 | Apvalūs bepelianiai filtrai, greito filtravimo greičio, d=110 mm, filtravimo greitis 9s, filtro storis 0.2mm 100 vnt./pak. | pak. | 1
779 | Laboratoriniai apsauginiai akiniai, 1vnt. Atitinka reikalavimus pagal DIN EN 166 1 - FT 99,99% UV apsauga su inovativia UV 380 technologija | vnt. | 1
780 | Pipetmanas, vieno kanalo, kintamo tūrio 1-10 µL, 1vnt. | vnt. | 1
781 | Borosilikatinio stiklo piltuvėlis, trumpu koteliu d=150 mm. | vnt. | 1
782 | Apvalūs bepelianiai filtrai, lėto filtravimo greičio, d=55 mm, filtravimo greitis 140s, filtro storis 0.17mm 100 vnt./pak. | pak. | 1
783 | Laboratorinė žarnelė iš PVC, skaidri. Vidinis diametras 2 mm, išorinis diametras 3 mm; sienelės storis - 0,5 mm. 10 m/pakuotė | m | 1
784 | Magnetukų ištraukėjas iš PTFE, ilgis 350mm, d 8mm, 1vnt. | vnt. | 1
785 | Laboratorinė žarnelė iš natūralios gumos. Vidinis diametras 20 mm, išorinis diametras 28 mm; sienelės storis - 4 mm. 5 m/pakuotė | m | 1
786 | Sulankstyti popieriaus filtrai, d=125 mm, filtravimo greitis 195s, filtro storis 0.2mm 100 vnt./pak. | pak. | 1
787 | Magnetinis maišyklis, dengtas PTFE, cilinfdro formos, ilgis-30mm, diametras - 7mm, 10vnt. pak. | pak. | 1
788 | Butelis su sriegiais, tamsaus stiklo, su užsukamu dangteliu GL45 , 1000ml tūrio, 1vnt. | vnt. | 1
789 | Špatelis, dvipusis, ilgis 210 mm, lopetėlių plotis 5 mm , diametras 2 mm ,1vnt. | vnt. | 1
790 | Apvalūs popieriaus filtrai, d=90 mm, filtravimo greitis 100s, filtro storis 0.17mm 100 vnt./pak. | pak. | 1
791 | Apvalūs popieriaus filtrai, d=110 mm, dalelių dydis 2-3 um, 100 vnt./pak. | pak. | 1
792 | Plastikiniai buteliukai 500 ml talpos, su atspausdinta reikiamo tirpiklio etikete "i-Hexane" skirti tirpikliui plona srovele išleisti. Turi būti paženklinti specifine spalva. | vnt. | 1
793 | Žiedai apvaliadugnėms kolboms pastatyti. Išorinis diametras ne didesnis kaip 140 mm, vidinis diametras ne mažesnis kaip 90 mm. Žiedai turi tikti apvaliadugnėms kolbutėms nuo 1000 ml iki 2000 ml. | pak. | 1
794 | Pincetas tiesiu galu 105 mm ilgio iš nerūd. plieno | vnt. | 1
795 | Dimroto kondensatorius ekstrakcijai 100/150/250ml NS 45/40, 1vnt. | vnt. | 1
796 | Plovimo šepetėlis skirtas kolboms plauti, d 50mm, 1vnt. | vnt. | 1
797 | Kiuvetės plastikinės (PS) makro, matavimų daipazonui 340-900nm, talpa 4ml, 1000vnt. | pak. | 1
798 | Erlenmeierio kolba graduota plačiakaklė graduota, 500 ml | vnt. | 1
799 | Rotacinio išgarintuvo kolba 100ml tūrio, NS 29/32, 1vnt. | vnt. | 1
800 | Laboratorinė žarnelė iš PTFE chemiškai atspari. Turi būti atspari temperatūrai nuo -200ºC iki +260ºC. Vidinis diametras 2,4 mm, išorinis diametras 3,2 mm; 10 m/pakuotė | m | 1
801 | Apsauginiai laboratoriniai antrankoviai, ne trumpesni kaip 58 cm, 50 vnt./pak. | pak. | 1
802 | Plastikiniai buteliukai 500 ml talpos, su atspausdinta reikiamo tirpiklio etikete "Toluene" skirti tirpikliui plona srovele išleisti. Turi būti paženklinti specifine spalva. | vnt. | 1
803 | Dėžutės krio, PP, vietų skaičius 9 x 9, įvairių spalvų, 133 x 133 x 50/75 mm, 5vnt./pak. | pak. | 1
804 | Vakuuminio distiliavimo perėjimas, lenktos formos, šlifas NS 14,5, 1vnt. | vnt. | 1
805 | Tepalas, 80g, 1vnt. Tinkama naudoti temperatūros intervale nuo -40 iki +200°C | vnt. | 1
806 | Žarnelių užspaudėjai turi būti pagaminti iš nerūdijančio plieno, ne mažiau kaip 12 mm pločio. Žarnelėms su išoriniu diametru 9 mm. 10 vnt./pak. | pak. | 1
807 | Laikiklis, diametras: 0-80 mm | vnt. | 1
808 | Magnetinis maišyklis, dengtas PTFE, trikampės prizmės formos, ilgis-20mm, diametras - 8mm, 3vnt. pak. | pak. | 1
809 | Laboratorinė žarnelė iš natūralios gumos. Vidinis diametras 6 mm, išorinis diametras 9 mm; sienelės storis - 1,5 mm. 5 m/pakuotė | m | 1
810 | Lašintuvas 100 ml tūrio, graduotas, su slėgio kompensavimo vamzdeliu, kranelis PTFE, 1vnt. NS 14 | vnt. | 1
811 | Laboratorinė žarnelė iš FEP chemiškai atspari. Turi būti atspari temperatūrai nuo -270ºC iki +205ºC. Vidinis diametras 1,58 mm, išorinis diametras 3,18 mm; 5 m/pakuotė | m | 1
812 | Piltuvas Biuchnerio d-125 mm, PP | vnt. | 1
813 | Plastikinis reagentų pritraukimo rezervuaras iki 50ml talpos, 1pak. | pak. | 1
814 | Plastikiniai buteliukai 500 ml talpos, su atspausdinta reikiamo tirpiklio etikete "Methanol" skirti tirpikliui plona srovele išleisti. Turi būti paženklinti specifine spalva. | vnt. | 1
815 | Dviguba kryžmiė sąvarža laikikliui isš aliuminio; varžtai 90 kampu, max. eiga ->16mm, 1vnt. | vnt. | 1
816 | Kiuvetė pagaminta iš optinio stiklo su dangteliu, spektrofotometrinė, optinis kelias 10mm, tūris 3.5ml, matavimo diapazonas nuo 334 iki 2500nm, 1vnt. | vnt. | 1
817 | Antgaliai automatinėms pipetėms 5-300 μl, 1000vnt./pak. | pak. | 1
818 | Tarpinė sferinės formos turi būti pagaminta iš PTFE, turi būti atspari temperatūrai nuo -200ºC iki +250ºC, turi tikti naudoti vakuuminėse sistemose, KS 13 | vnt. | 1
819 | Adatos vienkartiniams švirkštams, adatos ilgis 120mm, diametras - 0,8 mm, 100vnt. | pak. | 1
820 | Apvalūs popieriaus filtrai, d=90 mm, filtravimo greitis 22s, filtro storis 0.16mm 100 vnt./pak. | pak. | 1
821 | Automatinės reguliuojamos pipetės 20-200 µl | vnt. | 1
822 | Pipetmanas, vieno kanalo, fiksuoto tūrio 5 µL, 1vnt. | vnt. | 1
823 | Butilo gumos dangtelis /kamštis NS 14,5, 1vnt. | vnt. | 1
824 | Antgaliai automatinėms pipetėms 1-10 ml, 200vnt./pak. | pak. | 1
825 | Magnetinis maišyklis, dengtas PTFE, trikampės prizmės formos, ilgis- 40mm, diametras - 15mm, 3vnt. pak. | pak. | 1
826 | Kiuvetė pagaminta iš kvarciniostiklo su dangteliu, spektrofotometrinė, optinis kelias 1mm, tūris 400µl, matavimo diapazonas nuo 170 iki 2700nm, 1vnt. | vnt. | 1
827 | Stovo strypas, įsukamas į pagrindą M10, jo ilgis- 500mm; diametras strypo 12mm, 1vnt | vnt. | 1
828 | Kolba apvaliadugnė 500 ml 29/32 | vnt. | 1
829 | Antgalaia, universalus, 500-5000 µL, antgalio ilgis 104mm, nesterilus, komplektuojami plastikinėse dėžutėse, kurios yra pilnai autoklavuojamos, 12 x 50 vnt./pak. | pak. | 1
830 | Cilindrinis indas 400 ml , aukštis 200 mm, diametras 60 mm, 1vnt, | vnt. | 1
831 | Guminis kamštis su skyle centre 41x49mm, 1vnt. | vnt. | 1
832 | Laikiklio križmė, diametras - 16,5mm, strypams iki 16mm , 1vnt. | vnt. | 1
833 | Apvalūs popieriaus filtrai, d=90 mm, filtravimo greitis 9s, filtro storis 0.2mm 100 vnt./pak. | pak. | 1
834 | Guminis kamštis 47x54mm,1vnt. | vnt. | 1
835 | Tarpinė silikoninė guminė, tinkama GL18 sriegiui, su PTFE proveržle, 16x8 mm, 10 vnt./pak. | pak. | 1
836 | Tinklelis virš degiklio su keramika, 160x160mm, 1vnt. | vnt. | 1
837 | Dalijimo piltuvas 250ml tūrio, konusinis, graduotas, NS 29/32 PE-st.,PTFE-kranelis NS 14,5, 1vnt. | vnt. | 1
838 | Rotacinio garintuvo Hei-VAP distiliato surinkimo kolba 250ml, KS35, 1vnt. | vnt. | 1
839 | Askorbo rūgšties nustatyno testas, gradacija: 0 · 50 · 100 · 200 · 300 · 500 · 1000 · 2000 mg/l , 100vnt.pak. | pak. | 1
840 | Azoto indas 100ml, NS 29/32, 1vnt. | vnt. | 1
841 | Pipetmanas, vieno kanalo, kintamo tūrio 0,2-2 µL, 1vnt. | vnt. | 1
842 | Antgalaia, universalus, 10-300 µL, antgalio ilgis 51mm, nesterilus, 1000vnt./pak | pak. | 1
843 | Stiklinis švirkštas graduotas, 2 ml tūrio | vnt. | 1
844 | Butelis tamsaus stiklo 30ml talpos lašinimuibe pipetes - su užsukamu kamšteliu, 10vnt | pak. | 1
845 | Chromatografinė kolonėlė be stiklo filtro, šlifo dydis14,5/23,diametras 20mm, pildomas aukštis - 500mm, su PTFE kraneliu | vnt. | 1
846 | Šepetėlis laboratorinis su rankena ir kempinėle 40mm, 1vnt. | vnt. | 1
847 | pH 0.3-2.3 indikatorinės juostelės, matmenys - 6x85mm , gradacija: 0.3 · 0.7 · 1.0 · 1.3 · 1.6 · 1.9 · 2.3, 100vnt. | pak. | 1
848 | Pipetmanas, vieno kanalo, kintamo tūrio 50-250 µL, su kapilairiniu stumokliu, klampiems, lakiems tirpalams dozuoti, 1vnt. | vnt. | 1
849 | Išrenkamų kiuvečių laikyklis, fiksuoti kiuvetęvertikalioje pozicijoje, matmenys ne didesni kaip 12,5 x 12.5 x 52mm | vnt. | 1
850 | Graduota stiklinė pipetėtūrio 0.1ml, 1vnt. | vnt. | 1
851 | Dvigubas špatelis iš nerudijančio plieno, LxW=210x11mm, 1vnt. | vnt. | 1
852 | Vienkartiniai švirkštai 1ml, sterilus, be adatų 100vnt. | pak. | 1
853 | Šaukštelio formos špatelis, dvigubas, pagamintas iš nerudijančio plieno tipo 18/10, LxW=185x5mm , 1vnt. | vnt. | 1
854 | Leibig kondensatorius, borosilikatinio stiklo 3.3, ilgis 250mm, šlifai NS 29/32, 1vnt. | vnt. | 1
855 | Stiklinis perėjimas su šlifais 14,5NS/19NS , 1vnt. | vnt. | 1
856 | Mikro špatelis dvigubas 18/10 plienas, LxW=150x4mm , 1vnt. | vnt. | 1
857 | Apvalūs popieriaus filtrai, d=70 mm, filtravimo greitis 9s, filtro storis 0.2mm 100 vnt./pak. | pak. | 1
858 | Kolba apvaliadugnė 2000 ml 29/32 | vnt. | 1
859 | Laboratoriniai apsauginiai akiniai nuo UV. UV apsauga 2-1,2, skaidrūs, turi atitikti saugumo reikalavimus pagal DIN EN 166 -168 arba analogiški. Rėmelio spalvinė gama pasirinktinai: sidabrinė, geltona/juoda, mėlina, violetinė/žalia | vnt. | 1
860 | Užsukami PP GL 45 kamščiai su PTFE membrana | vnt. | 1
861 | Kolba distiliato surinkimui 1L roraciniam garintuvui IKA šlifas KS 35/20, 1vnt. | vnt. | 1
862 | Chromatografinė kolonėlė su stiklo filtru 0 poringumo, šlifo dydis14,5/23,diametras 20mm, pildomas aukštis - 500mm, su PTFE kraneliu | vnt. | 1
863 | Antgalaia, universalus, 0.1-20 µL, antgalio ilgis 45mm, nesterilus, komplektuojami plastikinėse dėžutėse, kurios yra pilnai autoklavuojamos, 10 x 96 vnt./pak. | pak. | 1
864 | Sulankstyti popieriaus filtrai, d=70 mm, filtravimo greitis 195s, filtro storis 0.2mm 100 vnt./pak. | pak. | 1
865 | Stiklinė vonelė, matmenys: 100x150x100mm, 1vnt. | vnt. | 1
866 | Matavimo kolbutė 20ml, tamsaus stklo, A klasės tikslumo su plastikiniu kamšteliu NS 10/19. | vnt. | 1
867 | Plastikiniai buteliukai 500 ml talpos, su atspausdinta reikiamo tirpiklio etikete "Ethanol" skirti tirpikliui plona srovele išleisti. Turi būti paženklinti specifine spalva. | vnt. | 1
868 | Stiklinis vamzdelis su 25 GL sriegiu. 10 vnt. Turi atitikti standartą DIN 12216 arba analogiška prekė. | pak. | 1
869 | Stiklinis vamzdelis su 18 GL sriegiu. 10 vnt. Turi atitikti standartą DIN 12216 arba analogiška prekė. | pak. | 1
870 | Guminis kamštis 16x21mm,1vnt. | vnt. | 1
871 | Laboratorinė žarnelė iš natūralios gumos. Vidinis diametras 9 mm, išorinis diametras 13 mm; sienelės storis - 2 mm. 5 m/pakuotė | m | 1
872 | Laboratorinė silikoninė žarnelė. Turi būti atspari temperatūrai nuo -60ºC iki +200ºC. Vidinis diametras 2 mm, išorinis diametras 4 mm; sienelės storis - 1 mm. 5 m/pakuotė | m | 1
873 | Stovas pipetėms, 94 vietų, iš PP, skirtas graduotoms ir tūrio pipetėms, 1vnt. | vnt. | 1
874 | Antgalai automatinėms pipetįms 2-10ml, ilgis 150,20, 100vnt. | pak. | 1
875 | 100 ml tirpiklio išpurškimo indas su primontuota kriauše | vnt. | 1
876 | Butelis 30ml, plačiu kaklu (21,3mm daimetras), rudo stiklo, užsukamas DIN 32, be dangtelio, 1vnt. | vnt. | 1
877 | Centrifuginiai mėgintuvėliai 15ml, konusinai, ne sterilus, su užsukamais dangteliais, falkon tipo 750vnt. | pak. | 1
878 | Kolba konusinė (Erlenmejerio) 500 ml 29/32 | vnt. | 1
879 | Dalijimo piltuvas, konusinis, 250 ml, negraduotas, su PTFE kraneliu, 1vnt. Su PE kamščiu NS 29/32 | vnt. | 1
880 | Stiklinėlė laboratorinė iš PP, graduota, su snapeliu, 400ml talpos, 1vnt. | vnt. | 1
881 | Stovas mėgintuvėliams diametro 16mm, vietų skaičius 5 x 11, 1vnt. | vnt. | 1
882 | Laboratorinis špatelis( šaukštelis) 18/10 pleno tipas, ilgis 170mm , 1vnt | vnt. | 1
883 | Laikiklis žnyplių formos, nerudijančio plieno, 1vnt. | vnt. | 1
884 | Švirkštas stiklinis mėginių ruošimui dujų chromatografijai 10 ml talpos su stikliniu stūmokliu, padalos vertė 1,0 ml | vnt. | 1
885 | Apvalūs popieriaus filtrai, d=185 mm, filtravimo greitis 195s, filtro storis 0.2mm 100 vnt./pak. | pak. | 1
886 | Kiuvetės plastikinės (PS) semi-mikro, matavimų daipazonui 340-900nm, talpa 1.6ml, 1000vnt. | pak. | 1
887 | Kvarcinio stiklo apvaliadugnė kolba, 250ml, šlifas 45/40, 1vnt. | vnt. | 1
888 | Drechselio adapteris plovimo buteliui be filtro | vnt. | 1
889 | Vandenyje tirpus skystis kaitinimo vonelėms alkoholių pagrindu. Turi tikti temperatūrai nuo -20 iki +150°C. 5 L. | vnt. | 1
890 | Maišyklis, ilgis 600 mm, strypo diametras 10 mm, strypas iš nerudijančio plieno; Maišyklis iš PTFE; inkaro formos, maišymo radiusas 100 mm | vnt. | 1
891 | Kriaušė guminė pipetėms, V-100 ml, su dviem valdymo vožtuvais | vnt. | 1
892 | Graduota stiklinė pipetėtūrio 1ml, 1vnt. | vnt. | 1
893 | Sulankstyti popieriaus filtrai, d=185 mm, dalelių dydis 5-8 um, 100vnt./pak. | pak. | 1
894 | Stiklinės lazdelės 200mm ilgio ir d 5mm, 10vnt | pak. | 1
895 | Antgaliai automatinėms pipetėms 1-5 ml, 250vnt./pak. | pak. | 1
896 | Žarnelių sujungimas stataus kampo formos pagamintas iš acetalio dervos, ilgis 20mm, skirtas žarnelėms kuriu vidinis diametras 6mm, 10vnt./pak. | pak. | 1
897 | Kolba trigurklė apvaliadugnė 100 ml 14/23-14/23-14/23 | vnt. | 1
898 | Burbulinis skaitiklis dujų srautui stebėti, 1vnt. | vnt. | 1
899 | Pipetmanas, vieno kanalo, kintamo tūrio 2-20 µL, 1vnt. | vnt. | 1
900 | Borosilikatinio stiklo piltuvėlis, trumpu koteliu d=45 mm. | vnt. | 1
901 | Laboratoriniai apsauginiai akiniai, skaidrus, atitinka saugumo reikalvimus EN 166 1-F, 1vnt. | vnt. | 1
902 | Tarpinė rotaciniam garintuvui Heidolph | vnt. | 1
903 | Kiuvetė pagaminta iš kvarciniostiklo su dangteliu, spektrofotometrinė, optinis kelias 20mm, tūris 7ml, matavimo diapazonas nuo 170 iki 2700nm, 1vnt. | vnt. | 1
904 | Dozatoriaus pritraukimo antgaliai (ir/arba švirkštai), plastikiniai, sterilus, bendras tūris 125 µL, dozuoti intervale 1-12.5µL, 50vnt./pak. | pak. | 1
905 | Vakuuminio distiliavimo perėjimas su vamzdeliu, lenktos formos, šlifas NS 14,5, 1vnt. | vnt. | 1
906 | Butelinis dozatorius, atsparus daugeli cheminių reagentų, autoklavuojamas, 10 mL, diapazonas 1-10 mL, gradacija 0.20ml, 1vnt. | vnt. | 1
907 | Išrenkama trumpooptinio kelio kvarcinė kiuvetė, uždaro tipo, optinis kelias 0,2mm, tūris 0,060ml, matavimo diapazonas nuo 170 iki 2700nm, 1vnt. | vnt. | 1
908 | Kolba apvaliadugnė lašo formos 500 ml, NS 29/32 | vnt. | 1
909 | Apvalūs popieriaus filtrai, d=90 mm, dalelių dydis 15 um, 100 vnt./pak. | pak. | 1
910 | Plastikinis ežektorius be adapteriaus iki 200 µL, 1vnt. | vnt. | 1
911 | Laboratorinė silikoninė žarnelė. Turi būti atspari temperatūrai nuo -60ºC iki +200ºC. Vidinis diametras 1 mm, išorinis diametras 1.8 mm; sienelės storis - 0,4 mm. 5 m/pakuotė | m | 1
912 | Centrifuginiai mėgintuvėliai 50ml konusiniai, sterilus 300vnt. Matmenys: 30x115mm (DxH); Graduoti su užsukamais dangteliais | pak. | 1
913 | Žarnelių užspaudėjai turi būti pagaminti iš nerūdijančio plieno, ne mažiau kaip 12 mm pločio. Žarnelėms su išoriniu diametru 16 mm. 10 vnt./pak. | pak. | 1
914 | Guminis kamštis 36x44mm,1vnt. | vnt. | 1
915 | pH 0.0-6.0 indikatorinės juostelės, matmenys - 6x85mm , gradacija: 0 · 0.5 · 1.0 · 1.5 · 2.0 · 2.5 · 3.0 · 3.5 · 4.0 · 4.5 · 5.0 · 5.5 · 6.0, 100vnt. | pak. | 1
916 | Pincetas tiesiu galu 130 mm ilgio iš nerūd. plieno | vnt. | 1
917 | Žarnelių užspaudėjai turi būti pagaminti iš nerūdijančio plieno, ne mažiau kaip 12 mm pločio. Žarnelėms su išoriniu diametru 14 mm. 10 vnt./pak. | pak. | 1
918 | pH 0-14 indikatorinės juostelės, matmenys - 6x85mm , gradacija: 1 · 2 · 3 · 4 · 5 · 6 · 7 · 8 · 9 · 10 · 11 · 12 · 13 · 14, 100vnt. | pak. | 1
919 | Atsarginė tarpinė iš silikoninės gumos minėtiems konektoriams. 10 vnt. | pak. | 1
920 | Centrifuginiai mėgintuvėliai 15ml,(17x120mm) konusinai, sterilus, 750vnt. | pak. | 1
921 | Laboratorinis chalatas, medvilninis, baltos spalvos, 54 dydis, 1vnt. | vnt. | 1
922 | Švirkštai vienkartiniai 1 ml, 100 vnt., PP | pak. | 1
923 | Špatelis, dvipusis, ilgis 180 mm, lopetėlių plotis x ilgis 7 x 30 mm , 1vnt. | vnt. | 1
924 | Pipetmanas, vieno kanalo, fiksuoto tūrio 50 µL, 1vnt. | vnt. | 1
925 | Apvalūs popieriaus filtrai, d=70 mm, dalelių dydis 15 um, 100 vnt./pak. | pak. | 1
926 | Apvaliadugnių kolbų stovelis turi talpinti ne mažiau kaip 3 50 ir 100 ml apvaliadugnes kolbutes | vnt. | 1
927 | Kolba apvaliadugnė 1000 ml 29/32 | vnt. | 1
928 | Žarnelių sujungimas T formos pagamintas iš acetalio dervos, ilgis 23mm, skirtas žarnelėms kuriu vidinis diametras 8mm, 10vnt./pak. | pak. | 1
929 | Strypas iš nerudijančio plieno tipo 18/10, sriegis M10, strypo ilgis - 1000mm, diametras - 12mm | vnt. | 1
930 | Guminis kamštis su skyle centre 11x15mm, 1vnt. | vnt. | 1
931 | Žarnelių užspaudėjai turi būti pagaminti iš nerūdijančio plieno tipo Nr. 1,4016 ar lygiaverčio. Suveržimo intervalas ne mažesnis kaip nuo 12 iki 22 mm. 10 vnt./pak. | pak. | 1
932 | Svėrimo laiveliai stikliniai, su cilindro formos kakliuku, ilgis 65 mm, 1vnt. | vnt. | 1
933 | Dalijimo piltuvas 500ml tūrio, konusinis, graduotas, NS 29/32 PE-st.,PTFE-kranelis NS 14,5, 1vnt. | vnt. | 1
934 | Tinklelis virš degiklio su keramika, 120x120mm, 1vnt. | vnt. | 1
935 | Padėklai iš PVC, Burkle-LaboPlast, baltas su lygiu dugnu, 1vnt. Matmenys (vidinai): 10 x 15cm | vnt. | 1
936 | Grūstuvė, agatinė, 8 ml tūrio, ne mažiau kaip 20 mm aukščio su piestele suderinta su grustuve. | vnt. | 1
937 | Švirkštas 500ul tūrio skirtas švirkštiniam siubliui, pagamintas iš stiklo ir PTFE | vnt. | 1
938 | Žarnelių užspaudėjas, 60mm ilgio, 1vnt. | vnt. | 1
939 | Žiedai apvaliadugnėms kolboms pastatyti. Išorinis diametras ne didesnis kaip 110 mm, vidinis diametras ne mažesnis kaip 60 mm. Žiedai turi tikti apvaliadugnėms kolbutėms nuo 250 ml iki 500 ml. | pak. | 1
940 | Stiklo vamzdeliai su vidiniais šlifais NS 29/32. Turi atitikti standartą DIN 12249 arba analogiška prekė. | vnt. | 1
941 | Guminis kamštis 11x15mm, 1vnt. | vnt. | 1
942 | Butelis tamsaus stiklo 50ml talpos lašinimui su pipete - su užsukamu kamšteliu, 10vnt | pak. | 1
943 | Apvalūs popieriaus filtrai, d=125 mm, dalelių dydis 15 um, 100 vnt./pak. | pak. | 1
944 | Azoto indas, 25ml, NS 14,5/23, 1vnt. | vnt. | 1
945 | Kiuvetė pagaminta iš optinio stiklo su dangteliu, spektrofotometrinė, optinis kelias 40mm, tūris 14ml, matavimo diapazonas nuo 334 iki 2500nm, 1vnt. | vnt. | 1
946 | Karščiui atsparios pirštinės, turi būti atsparios temperatūrai ne mažesnei nei 500ºC (trumpam laiko intervale). Pora. | vnt. | 1
947 | Pirštinės atsparios šalčiui, turi būti atparios temperatūrai iki -160ºC. Pirštinės iš vidaus turi būti dengtos ar turėti sluoksnį iš PTFE ir 100 % atsparios skysčiams. Pirštinės ilgis ne trumpesnė kaip 30 cm. Dydis L. 1 pora | vnt. | 1
948 | Plastikinis (PE) buteliukas 500 ml talpos, su atspausdinta reikiamo tirpiklio etikete"Methanol" skirtas tirpikliui plona srovele išleisti. Paženklinti specifine spalva., 1vnt. | vnt. | 1
949 | Stiklinis vamzdelis su 45 GL sriegiu. Turi atitikti standartą DIN 12216 arba analogiškas. | vnt. | 1
950 | Stiklinė vonelė, matmenys: 160x300x160mm, 1vnt. | vnt. | 1
951 | Laboratorinė žarnelė iš natūralios gumos. Vidinis diametras 4 mm, išorinis diametras 7 mm; sienelės storis - 1,5 mm. 5 m/pakuotė | m | 1
952 | Borosilikatinio stiklo piltuvėlis, trumpu koteliu d=35 mm. | vnt. | 1
953 | Laboratorinė vakuuminė žarnelė iš natūralios gumos. Vidinis diametras 6 mm, išorinis diametras 16 mm; sienelės storis - 5 mm. 5 m/pakuotė | m | 1
954 | Azoto indas 100ml, NS 14,5/23, 1vnt. | vnt. | 1
955 | Stiklo vamzdeliai su išoriniais šlifais NS 45/40. Turi atitikti standartą DIN 12249 arba analogiška prekė. | vnt. | 1
956 | pH 7.5-9.5 indikatorinės juostelės, matmenys - 6x85mm , gradacija: 7.5 · 7.9 · 8.2 · 8.4 · 8.6 · 8.8 · 9.1 · 9.5, 100vnt. | pak. | 1
957 | Maišyklis, ilgis 350 mm, strypo diametras 8 mm, strypas iš nerudijančio plieno; Maišyklis iš PTFE; inkaro formos, maišymo radiusas 60 mm | vnt. | 1
958 | Pipetmanas, vieno kanalo, fiksuoto tūrio 1 µL, 1vnt. | vnt. | 1
959 | Stiklinė jungtis sriegis / šlifas, GL14 x NS14,5, 1vnt. | vnt. | 1
960 | Apvalūs popieriaus filtrai, d=150 mm, dalelių dydis 2-3 um, 100 vnt./pak. | pak. | 1
961 | Laboratorinė žarnelė iš PVC, skaidri. Vidinis diametras 6 mm, išorinis diametras 8 mm; sienelės storis - 1 mm. 5 m/pakuotė | m | 1
962 | Chromatografinė kolonėlė su stiklo filtru 0 poringumo, šlifo dydis 29/32,diametras 30mm, pildomas aukštis - 1000mm, su PTFE kraneliu | vnt. | 1
963 | Laboratorinis laikiklis (apkaba) šlifas/šlifas NS 29 sujungimams, turi būti pagamintas iš polyacetalio, 1 vnt. | vnt. | 1
964 | Plastikinis ežektorius be adapteriaus iki 100 µL, 1vnt. | vnt. | 1
965 | Tarpinė sferinės formos turi būti pagaminta iš PTFE, turi būti atspari temperatūrai nuo -200ºC iki +250ºC, turi tikti naudoti vakuuminėse sistemose, KS 29 | vnt. | 1
966 | Dėžutė antgaliams dozatoriui, 50-1000 μl | vnt. | 1
967 | Karuselinis stovas automatinėms pipetėms, talpinantis iki 7 automatiniu pipečių, 1vnt. | vnt. | 1
968 | Laikiklis kolbai NS 19 iš POM plastiko, 1vnt | vnt. | 1
969 | Kolba Erlenmejerio filtravimui 500ml , 1vnt. | vnt. | 1
970 | Lašintuvas 10 ml tūrio, graduotas, su slėgio kompensavimo vamzdeliu, kranelis PTFE, 1vnt. NS 14 | vnt. | 1
971 | Matavimo cilindrai su plastmasine apačia 100 ml, tiklsumo klasė B, gradacija 1,0 ml, H 260 mm, 1vnt. | vnt. | 1
972 | Dozatorius, kintamo turio, vieno kanalo, dozuojantis intervale nuo 1µL iki 1,25 mL, 1vnt. | pak. | 1
973 | Laikiklis, gnybtai dengti PVC, d=15-65mm, 1vnt. | vnt. | 1
974 | Laboratorinė žarnelė iš PVC, skaidri. Vidinis diametras 4 mm, išorinis diametras 6 mm; sienelės storis - 1 mm. 10 m/pakuotė | m | 1
975 | Borosilikatinio stiklo piltuvėlis, trumpu koteliu d=100 mm. | vnt. | 1
976 | Pipetmanas, vieno kanalo, kintamo tūrio 1-10 µL, su kapilairiniu stumokliu, klampiems, lakiems tirpalams dozuoti, 1vnt. | vnt. | 1
977 | Guminis kamštis 28x34mm,1vnt. | vnt. | 1
978 | Buteliukai, 100ml tūrio, skaidraus stiklo, su užspaudžiamais polietileniniais kamšteliais, 100vnt./pak. matmenys 145 x 34 mm | pak. | 1
979 | Stalinis stovas portativiai UV lempai, 1vnt. | vnt. | 1
980 | Apvalūs popieriaus filtrai, d=110 mm, filtravimo greitis 195s, filtro storis 0.2mm 100 vnt./pak. | pak. | 1
981 | Grūstuvė, agatinė, 25 ml tūrio, ne mažiau kaip 30 mm aukščio su piestele suderinta su grustuve. | vnt. | 1
982 | Magnetinis maišyklis, dengtas PTFE, ovalios formos, ilgis-30mm, diametras - 15mm, 1vnt. | vnt. | 1
983 | Matavimo cilindras 250 ml: 2 ml PMP (TPX), gradacija mėlyna, 1vnt. | vnt. | 1
984 | Distiliavimo kolonėlė, borosilikatinio stiklo 3.3, užpildimo aukštis - 500mm, vidinis diametras 30mm, šlifas NS 29/32, 1vnt. | vnt. | 1
985 | Strypas iš nerudijančio plieno tipo 18/10, sriegis M10, strypo ilgis - 600mm, diametras - 12mm | vnt. | 1
986 | Kolba apvaliadugnė 250 ml 29/32 | vnt. | 1
987 | Laboratorinė žarnelė iš PVC, skaidri. Vidinis diametras 7 mm, išorinis diametras 11 mm; sienelės storis - 2 mm. 5 m/pakuotė | m | 1
988 | Strypas stovui iš nerudijančio plieno 18/10, skersmuo 12 mm, ilgis 1000 mm, su M 10 sriegiu 1vnt. | vnt. | 1
989 | Antgaliai su kapilairiniu stumokliu, klampiems, lakiems tirpalams dozuoti, tūriams 100-1000 µL, 2x96vnt./pak. | pak. | 1
990 | Pincetas (tiesiu buku galu), išnerudijančio plieno, ilgis 130mm, 1vnt. | vnt. | 1
991 | Sulankstyti popieriaus filtrai, d=70 mm, filtravimo greitis 9s, filtro storis 0.2mm 100 vnt./pak. | pak. | 1
992 | Kiuvetės plastikinės semi-mikro, matavimų daipazonui 220-900nm, talpa 1.6ml, 100vnt. | pak. | 1
993 | Biuchnerio piltuvas 130/125 mm | vnt. | 1
994 | Butelis su sriegiais, skaidraus stiklo, su užsukamu dangteliu GL45 , 1000ml tūrio, 1vnt. | vnt. | 1
995 | Laboratorinė silikoninė žarnelė. Turi būti atspari temperatūrai nuo -60ºC iki +200ºC. Vidinis diametras 6 mm, išorinis diametras 9 mm; sienelės storis - 1,5 mm. 5 m/pakuotė | m | 1
996 | Vamzdelis1,5mm su kraneliu NS 12,5, stiklinis, 1vnt. | vnt. | 1
997 | Laboratorinė žarnelė iš PVC, skaidri. Vidinis diametras 3 mm, išorinis diametras 4 mm; sienelės storis - 0,5 mm. 10 m/pakuotė | m | 1
998 | Stiklinis reakcijos indas 1000ml talpos, 1vnt. | vnt. | 1
999 | Stiklinėlė laboratorinė iš PP, graduota , su snapeliu, 100ml talpos, 1vnt. | vnt. | 1
1000 | Chromatografinė kolonėlė su stiklo filtru 0 poringumo, šlifo dydis 29/32,diametras 30mm, pildomas aukštis - 500mm, su PTFE kraneliu | vnt. | 1
1001 | Apvalūs popieriaus filtrai, d=55 mm, filtravimo greitis 22s, filtro storis 0.16mm 100 vnt./pak. | pak. | 1
1002 | Sulankstyti popieriaus filtrai, d=150 mm, dalelių dydis 5-8 um, 100 vnt./pak. | pak. | 1
1003 | Sulankstyti popieriaus filtrai, d=185 mm, filtravimo greitis 195s, filtro storis 0.2mm 100 vnt./pak. | pak. | 1
1004 | Kolba konusinė (Erlenmejerio) 25 ml 14/23 | vnt. | 1
1005 | Matavimo cilindras 100 ml tūrio, iš PP, tikslumo klasė B, 1vnt./pak. | vnt. | 1
1006 | Laboratorinė silikoninė žarnelė. Turi būti atspari temperatūrai nuo -60ºC iki +200ºC. Vidinis diametras 5 mm, išorinis diametras 8 mm; sienelės storis - 1,5 mm. 5 m/pakuotė | m | 1
1007 | Stilkinė termo atspari, forma aukšta, 250ml tūrio, diametras - 61mm, aukštis - 117mm, graduota, 10vnt./pak. | pak. | 1
1008 | Tarpinė sferinės formos turi būti pagaminta iš PTFE, turi būti atspari temperatūrai nuo -200ºC iki +250ºC, turi tikti naudoti vakuuminėse sistemose, KS 35 | vnt. | 1
1009 | Žarnelių užspaudėjai turi būti pagaminti iš kieto nailono tipo 66 ar analogiško. Turi būti atsparūs temperatūrai nuo -40 iki +150ºC, bei slėgiui ne mažiau kaip 14 bar. Suveržimo intervalas ne mažesnis kaip nuo 11,1 iki 12,9 mm. 10 vnt./pak. | pak. | 1
1010 | Laboratorinė silikoninė žarnelė. Turi būti atspari temperatūrai nuo -60ºC iki +200ºC. Vidinis diametras 3 mm, išorinis diametras 5 mm; sienelės storis - 1 mm. 5 m/pakuotė | m | 1
1011 | Kolba Bunzeno 250 ml 29/32 | vnt. | 1
1012 | Plovimo šepetėlis skirtas mėgintuvėliams plauti, d 15mm, 1vnt. | vnt. | 1
1013 | Kolba konusinė (Erlenmejerio) 1000 ml 29/32 | vnt. | 1
1014 | Ampulės BMR, aukštis 178 mm, išorinis diametras 4,95±0,05 mm; vidinis dimaetras 4,20±0,05 mm; MHZ 300, 250 vnt. | pak. | 1
1015 | Adatos vienkartiniams švirkštams, adatos ilgis 60mm, diametras - 0,6 mm, 100vnt. | pak. | 1
1016 | Mikroplokštelės , plastikinės (PS), 96-šulinėlių, standartinės, skaidrios, dugno forma- 'U' (apvali), šulinėlio talpa 330 µl, nesterilios 100 vnt./pak | pak. | 1
1017 | Užsukami dangteliai su skyle (be tarpinės) skirti reakcijos indams 24mm diamero sandariai uždaryti, 6vnt./pak. | pak. | 1
1018 | Mikrošpatelis dvipusis (dviejų galų),ypatingai švaraus 99,5% nikelio, LxW=210x6mm, 1vnt. | vnt. | 1
1019 | Stilkinė termo atspari, žemos formos, 1000ml tūrio, diametras - 105mm, aukštis - 145mm, graduota, 10vnt./pak. | pak. | 1
1020 | Sulankstyti popieriaus filtrai, d=240 mm, filtravimo greitis 22s, filtro storis 0.16mm 100 vnt./pak. | pak. | 1
1021 | Kolba Bunzeno 1000 ml 45/40 | vnt. | 1
1022 | Buteliukai stikliniai su užspaudžiamu dangteliu, 20ml, 20vnt. | pak. | 1
1023 | Žarnelių sujungimas stataus kampo formos pagamintas iš acetalio dervos, ilgis 28mm, skirtas žarnelėms kuriu vidinis diametras 12mm, 10vnt./pak. | pak. | 1
1024 | Guminės tarpinės filtravimui , rink.7vnt. | pak. | 1
1025 | Atsarginė UV lempa, 256 nm bangos ilgio, 288 x 16 mm išmatavimų, galingumas 8W | vnt. | 1
1026 | Buteliukai stikliniai su užspaudžiamu dangteliu, 25ml, 20vnt. | pak. | 1
1027 | Pipetmanas, vieno kanalo, kintamo tūrio 1-10 mL, 1vnt. | vnt. | 1
1028 | Servetėlės KIMTECH SCIENCE, didelės sugerties, ypatingai švelnios ir neutralios ccheminėms medžiagoms, matmenys 20,5 x 20cm, (24 dėžutės po 200vnt.)/pak. | pak. | 1
1029 | Laboratorinis chalatas, medvilninis, baltos spalvos, 48 dydis, 1vnt. | vnt. | 1
1030 | Laboratoriniai apsauginiai akiniai nuo UV. UV apsauga 2-1,2, skaidrūs, turi atitikti saugumo reikalavimus pagal DIN EN 166 -168 arba analogiški. Rėmelio spalva mėlina, 1vnt. | vnt. | 1
1031 | Šlifinis perėjimas iš NS 14 į NS 29, stiklas, 1vnt. | vnt. | 1
1032 | Rezervuaras tirpikliui 1000ml talpos, NS 29, 1vnt. | vnt. | 1
1033 | Antgalaia, universalus, 1-10 mL, antgalio ilgis 160mm, nesterilus,200vnt./pak | pak. | 1
1034 | Piltuvas dalijamasis kūginis 100 ml su tefloniniu kraneliu, 19/26 | vnt. | 1
1035 | pH 2.0-9.0 indikatorinės juostelės, matmenys - 6x85mm , gradacija: 2.0 · 2.5 · 3.0 · 3.5 · 4.0 · 4.5 · 5.0 · 5.5 · 6.0 · 6.5 · 7.0 · 7.5 · 8.0 · 8.5 · 9.0, 100vnt. | pak. | 1
1036 | Stilkinė termo atspari, žemos formos, 100ml tūrio, diametras - 51mm, aukštis - 71mm, graduota, 10vnt./pak. | pak. | 1
1037 | Rotacinio garintuvo Hei-VAP distiliato surinkimo kolba 100ml, KS35, 1vnt. | vnt. | 1
1038 | Piltuvėlis milteliams, iš PP, d 100 mm | vnt. | 1
1039 | Grūstuvė, agatinė, 10 ml tūrio, ne mažiau kaip 25 mm aukščio su piestele suderinta su grustuve. | vnt. | 1
1040 | Idėklas 25ml kolai tvirtinti į kolbų laikykli kaitinimui, 1vnt. | vnt. | 1
1041 | Žiedai apvaliadugnėms kolboms pastatyti. Išorinis diametras 170mm, vidinis-120mm. (tinka 2000-5000ml kolbutems), 1vnt. | vnt. | 1
1042 | Atsarginė UV lempa, 312nm bangos ilgio, 135 x 16 mm išmatavimų, galingumas 6W | vnt. | 1
1043 | Magnetinis maišyklis, dengtas PTFE, ovalios formos, ilgis-35mm, diametras - 15mm, 1vnt. | vnt. | 1
1044 | Stiklo pluošto filtrai tipas 260, dalelių dydis 1 µm, d 70mm , 50vnt.pak. | pak. | 1
1045 | Varžtas chromuoto nikelio spyruokliniam sutvirtinimui. | vnt. | 1
1046 | Magnetinis maišyklis, dengtas PTFE, cilinfdro formos, ilgis - 10mm, diametras - 6mm, 10vnt. pak. | pak. | 1
1047 | pH indikatorius rulonėliuose 7mm x 5m, pH1-11, gradacija: 1 · 2 · 3 · 4 · 5 · 6 · 7 · 8 · 9 · 10 · 11, 1 rulonėlis | pak. | 1
1048 | Kvarcinio stiklo apvaliadugnė kolba 50ml talpos, šlifas 29/32, 1vnt. | vnt. | 1
1049 | Pirštinės atsparios šalčiui, turi būti atparios temperatūrai iki -160ºC. Pirštinės iš vidaus turi būti dengtos ar turėti sluoksnį iš PTFE ir 100 % atsparios skysčiams. Pirštinės ilgis ne trumpesnė kaip 50 cm. Dydis XL. 1 pora | vnt. | 1
1050 | Kiuvetės plastikinės (PMMA) semi-mikro, matavimų daipazonui 300-900nm, talpa 1.6ml, 1000vnt. | pak. | 1
1051 | Žarnelių sujungimas Y formos pagamintas iš acetalio dervos, ilgis 20mm, skirtas žarnelėms kuriu vidinis diametras 6mm, 10vnt./pak. | pak. | 1
1052 | Siaurakaklis butelis iš HDPE, 1000 ml, d-38 mm su užsukamu dangteliu, 6vnt./pak. | pak. | 1
1053 | Antgaliai automatinėms pipetėms 100-1000 μl, 1000vnt./pak. | pak. | 1
1054 | Plastikiniai buteliukai 500 ml talpos, su atspausdinta reikiamo tirpiklio etikete "Ethylacetate" skirti tirpikliui plona srovele išleisti. Turi būti paženklinti specifine spalva. | vnt. | 1
1055 | Kolba apvaliadugnė 25 ml 14/23 | vnt. | 1
1056 | Laboratorinė žarnelė iš PVC, skaidri. Vidinis diametras 5 mm, išorinis diametras 9 mm; sienelės storis - 2 mm. 5 m/pakuotė | m | 1
1057 | Špatelis dvipusis su mentele, ilgis-150 mm; 9x45 mm | vnt. | 1
1058 | Popieriniai filtrai soksleto aparatui, matmenys 94 x 33 mm, 25vnt./pak. | pak. | 1
1059 | Guminis kamštis 22x27mm,1vnt. | vnt. | 1
1060 | Žiedas kaitinimui, kurio skersmuo70 mm, 1vnt. | vnt. | 1
1061 | Strypas stovui , LxD=750x12mm, iš aliuminio, 1vnt. | vnt. | 1
1062 | Magnetinis maišyklis, dengtas PTFE, ovalios formos, ilgis-65mm, diametras - 20mm, 1vnt. | vnt. | 1
1063 | Dengemieji stikleliai 24 x 32mm, 100vnt. | pak. | 1
1064 | Laboratorinė silikoninė žarnelė. Turi būti atspari temperatūrai nuo -60ºC iki +200ºC. Vidinis diametras 6 mm, išorinis diametras 10 mm; sienelės storis - 2 mm. 5 m/pakuotė | m | 1
1065 | Stilkinė termo atspari, žemos formos, 50ml tūrio, diametras - 40mm, aukštis - 59mm, graduota, 10vnt./pak. | pak. | 1
1066 | Piltuvas Biuchnerio d-90 mm, PP | vnt. | 1
1067 | Erlenmeierio kolba graduota plačiakaklė graduota, 100 ml | vnt. | 1
1068 | Pratekėjimo celė iš SUPRSIL kvarcinio stiklo su dviem srieginėm jungtim ir FEP vamzdeliais, matavimo sritis nuo 200-2500nm, optinis kelias 1mm, išoriniai matmenys: 35 x 12,5 x 12,5mm, apertūra 17,5x3,5mm, tūris 62ul | vnt. | 1
1069 | Stiklinė vonelė, matmenys: 220x300x150mm, 1vnt. | vnt. | 1
1070 | Apvalūs popieriaus filtrai, d=70 mm, filtravimo greitis 100s, filtro storis 0.17mm 100 vnt./pak. | pak. | 1
1071 | Antgaliai su kapilairiniu stumokliu, klampiems, lakiems tirpalams dozuoti, tūriams 1-10 µL, 2x96vnt./pak. | pak. | 1
1072 | Stiklo vamzdeliai su vidiniais šlifais NS 24/29. Turi atitikti standartą DIN 12249 arba analogiška prekė. | vnt. | 1
1073 | Buteliukai stikliniai su užspaudžiamu dangteliu, 50ml, 20vnt. | pak. | 1
1074 | Guminis kamštis su skyle centre 16x21mm, 1vnt. | vnt. | 1
1075 | Žarnelių užspaudėjas, 60mm ilgio, 1vnt. | vnt. | 1
1076 | Mikroplokštelės 96-šulinėlių, polipropilenas, 2000μL tūrio, 50vnt.pak. | pak. | 1
1077 | Atsarginė UV lempa, 365nm bangos ilgio, 135 x 16 mm išmatavimų, galingumas 6W | vnt. | 1
1078 | Aukštas popierinio rankšluoščio stovas, 1vnt. | vnt. | 1
1079 | Lašintuvas su plastikiniu kraneliu, 100 ml | vnt. | 1
1080 | Šalčiui atspari apsauginė prijuostė turi būti atpari temperatūrai iki -160ºC. Prijuostės turi būti ne trumpesnė kaip 100 cm, plotis turi būti ne mažesni kaip 60 cm. | vnt. | 1
1081 | Kolba dvikaklė apvaliadugnė 50 ml 29/32-14/23 lygiagretūs kaklai | vnt. | 1
1082 | 1000/1000/ 45/40 | vnt. | 1
1083 | Kolba apvaliadugnė lašo formos 100 ml | vnt. | 1
1084 | Išrenkama trumpooptinio kelio kvarcinė kiuvetė, atviro tipo, optinis kelias 0,2mm, tūris 0,080ml, matavimo diapazonas nuo 170 iki 2700nm, 1vnt. | vnt. | 1
1085 | Išrenkama trumpooptinio kelio kvarcinė kiuvetė, uždaro tipo, optinis kelias 0,1mm, tūris 0,030ml, matavimo diapazonas nuo 170 iki 2700nm, 1vnt. | vnt. | 1
1086 | Antgaliai automatinėms pipetėms 2-20 μl, 1000 vnt./pak. | pak. | 1
1087 | Matavimo cilindrai su plastmasine apačia 50 ml, tiklsumo klasė B, gradacija 1,0 ml, H 200 mm, 1vnt. | vnt. | 1
1088 | Kiuvetė pagaminta iš SUPRASIL 300 stiklo, spektrofotometrinė, optinis kelias 10mm, tūris 3500ul, matavimo diapazonas nuo 200 iki 3500nm, 1vnt. | vnt. | 1
1089 | Filtrai automatinėms pipetėms, 10vnt./pak. | pak. | 1
1090 | Pipetmanas, vieno kanalo, fiksuoto tūrio 2 µL, 1vnt. | vnt. | 1
1091 | Areometras 1,6 - 1,8 g/ml,1vnt. | vnt. | 1
1092 | Antgalai pipetėms su filtru, sterilus ,1- 200 µl, ilgis 50,80mm, universalus, be DNR-azių, RNR-azių, dėžutėse, pak. 10 x 96vnt. | pak. | 1
1093 | Apvalūs popieriaus filtrai, d=150 mm, dalelių dydis 15 um, 100 vnt./pak. | pak. | 1
1094 | Strypas stovui, 13 x 300mm, 1vnt. | vnt. | 1
1095 | Laboratoriniai apsauginiai akiniai, 1vnt. | vnt. | 1
1096 | Išrenkama trumpooptinio kelio kvarcinė kiuvetė, uždaro tipo, optinis kelias 1mm, tūris 0,310ml, matavimo diapazonas nuo 170 iki 2700nm, 1vnt. | vnt. | 1
1097 | Azoto paskirstymo reketas, pagamintas iš borosilikatinio stiklo 3.3, su 2-jų srautu stikliniais vožtuvais, ne mažiau kaip 5-ių vožtuvu, 1vnt. | vnt. | 1
1098 | Stovelis mėgintuvėliams iš polipropileno 80vietu 1,5 ir2,0ml mėgintuvėliams; violetinis, 1vnt. Atsparus temperatūrai nuo -80 iki +125C;autoklavuojamas; Matmenys: 225 x 65 x 28 mm | vnt. | 1
1099 | Reagentų įvedimo kilpa, pagaminta iš PTFE, 5ml tūrio | vnt. | 1
1100 | Sulankstyti popieriaus filtrai, d=125 mm, filtravimo greitis 9s, filtro storis 0.2mm 100 vnt./pak. | pak. | 1
1101 | Išrenkama trumpooptinio kelio kvarcinė kiuvetė, atviro tipo, optinis kelias 1mm, tūris 0,390ml, matavimo diapazonas nuo 170 iki 2700nm, 1vnt. | vnt. | 1
1102 | Strypas stovui , LxD=1000x12mm, iš aliuminio, 1vnt. | vnt. | 1
1103 | Plastikinis ežektorius su adapteriu, 1vnt. | pak. | 1
1104 | Kristalizacijos indas d-80 mm, h-45 mm, V-150 ml | vnt. | 1
1105 | Dujų plovimo butelio (Dreksel tipo) viršutinė dalis, su stiklo filtru, poringumas 1,, 1vnt | vnt. | 1
1106 | Lipdukai mikromėgintuvėlių žymėjimui, 11 mm diametro, spalva – pasirinktinai, 2500 vnt. pak. | pak. | 1
1107 | Laboratorinis chalatas, medvilninis, baltos spalvos, 56 dydis, 1vnt. | vnt. | 1
1108 | Tarpinės turi būti pagamintos iš fluorinto plastiko ir turi būti atsparios temperatūrai nuo -200 iki +260ºC, šlifui NS 14/23. 10 vnt. pak. | vnt. | 1
1109 | Pirštinės atsparios šalčiui, turi būti atparios temperatūrai iki -160ºC. Pirštinės ilgis ne trumpesnė kaip 70 cm. Dydis L. 1 pora | vnt. | 1
1110 | Stiklinėlė laboratorinė iš PP, graduota 50ml talpos, 1vnt. | vnt. | 1
1111 | Kolba trigurklė apvaliadugnė 500 ml 14/23-29/32-14/23 | vnt. | 1
1112 | Matavimo cilindrai su plastmasine apačia 500 ml, tiklsumo klasė B, gradacija 5,0 ml, H 390 mm, 1vnt. | vnt. | 1
1113 | Plovimo butelis 250ml talpos, iš PE, 1vnt. | vnt. | 1
1114 | Apvalūs bepelianiai filtrai, vidutinio filtravimo greičio, d=90 mm, filtravimo greitis 27s, filtro storis 0.2mm 100 vnt./pak. | pak. | 1
1115 | Erlenmeierio kolba graduota plačiakaklė graduota, 1000 ml | vnt. | 1
1116 | Pipetmanas, vieno kanalo, kintamo tūrio 500-5000 µL, 1vnt. | vnt. | 1
1117 | pH 3.1-8.3 indikatorinės juostelės, matmenys - 6x85mm , gradacija: 3.1 · 3.5 · 3.9 · 4.3 · 4.7 · 5.1 · 5.5 · 5.9 · 6.3 · 6.7 · 7.1 · 7.5 · 7.9 · 8.3, 100vnt. | pak. | 1
1118 | 400/500/ 29/32 | vnt. | 1
1119 | Guminis kamštis 26x32mm,1vnt. | vnt. | 1
1120 | Stiklinis perėjimas su šlifais 19NS/14,5NS , 1vnt. | vnt. | 1
1121 | Plastikiniai buteliukai 500 ml talpos, su atspausdinta reikiamo tirpiklio etikete "Acetonitrile" skirti tirpikliui plona srovele išleisti. Turi būti paženklinti specifine spalva. | vnt. | 1
1122 | Perėjimas šlifinis NS29/32 su žarnelės prijungimu vertikaliu. 1vnt. | vnt. | 1
1123 | Azoto indas 250ml, NS 29/32, 1vnt. | vnt. | 1
1124 | Pirštinės atsparios šalčiui, turi būti atparios temperatūrai iki -160ºC. Pirštinės iš vidaus turi būti dengtos ar turėti sluoksnį iš PTFE ir 100 % atsparios skysčiams. Pirštinės ilgis ne trumpesnė kaip 40 cm. Dydis XL. 1 pora | vnt. | 1
1125 | Antgalaia, universalus, 0.1-10 µL, antgalio ilgis 30mm, nesterilus, supakuoti į bokštą iš stovelių užpilditu antgaliais, 10 x 96vnt./pak | pak. | 1
1126 | Skystis kaitinimo vonelėms mineralinės alyvos pagrindu. Turi tikti temperatūrai nuo -10 iki +280°C. 5 L. | vnt. | 1
1127 | Mikroplokštelės , plastikinės (PS), 96-šulinėlių, standartinės, juodos, dugno forma- 'U' (apvali), šulinėlio talpa 330 µl, nesterilios 100 vnt./pak | pak. | 1
1128 | Laikiklis kolbai NS 14 iš POM plastiko, geltonos spalvos, 1vnt | vnt. | 1
1129 | Magnetinis maišyklis, dengtas PTFE, cilinfdro formos, ilgis-40mm, diametras - 8mm, 10vnt. pak. | pak. | 1
1130 | Paprasto stiklo piltuvėlis, trumpu koteliu d=35 mm. | vnt. | 1
1131 | Pincetas iš nerudijančio plieno 18/10, smailiais galais, ilgis 115mm, 1vnt. | vnt. | 1
1132 | Butilo gumos dangtelis / kamštis NS 29, 1vnt. | vnt. | 1
1133 | Antgalaia, universalus, 10-300 µL, antgalio ilgis 51mm, nesterilus, komplektuojami plastikinėse dėžutėse, kurios yra pilnai autoklavuojamos, 10 x 96 vnt./pak. | pak. | 1
1134 | Labortorinis graduotas asotis iš PP, 2000ml ir rankienėle, 1vnt. | vnt. | 1
1135 | Automatinė biuretė, 25ml, padala 0,1ml, 1vnt. | vnt. | 1
1136 | Butelinis dozatorius, atsparus daugeli cheminių reagentų, autoklavuojamas, 25 mL, diapazonas 2.5-25 mL, gradacija 0.50ml, 1vnt. | vnt. | 1
1137 | Indelai (konteinerai ) mėginiams, PE-LD, su užspaudžiamaios dangteliais, 50 ml tūrio, h-74mm, d-30mm, 50vnt./pak. | pak. | 1
1138 | Kvarcinio stiklo apvaliadugnė kolba, 100ml, šlifas 29/32, 1vnt. | vnt. | 1
1139 | Kranelis su lenktu vamzdeliu NS 12,5, stiklinis, 1vnt. | vnt. | 1
1140 | Chromatografinė kolonėlė su stiklo filtru 0 poringumo, šlifo dydis 29/32,diametras 20mm, pildomas aukštis - 300mm, su PTFE kraneliu | vnt. | 1
1141 | Tėkmės (srauto) indikatorius, pagamintas iš PMP, max slėgis iki 2 bar., yra tinkamas jungti žarneles 6-11mm diametro, mėlinos spalvos, 1vnt. | vnt. | 1
1142 | Matavimo cilindras 10ml, gradacija 0,2ml, stiklas, 1vnt. | vnt. | 1
1143 | Žarnelių sujungimas Y formos pagamintas iš acetalio dervos, ilgis 25mm, skirtas žarnelėms kuriu vidinis diametras 10mm, 10vnt./pak. | pak. | 1
1144 | Matavimo cilindrai su plastmasine apačia 25 ml, tiklsumo klasė B, gradacija 0,5 ml, H 170 mm, 1vnt. | vnt. | 1
1145 | Dengemieji stikleliai 18 x 18mm, 100vnt. | pak. | 1
1146 | Mikro špatelis dvigubas 18/10 plienas, LxW=130x3mm , 1vnt. | vnt. | 1
1147 | Ependorfiniai indeliai, bespalviai, 0,5 ml, 1000 vnt. | pak. | 1
1148 | Butelis su sriegiais, skaidraus stiklo, su užsukamu dangteliu GL45 , 100ml tūrio, 1vnt. | vnt. | 1
1149 | Laboratorinio stovo pagrindas 250x160x6mm iš plieno dengto emale, su kojelėmis, 1vnt. | vnt. | 1
1150 | Galvutės skalperiui, ašmenų ilgis 30mm, 100vnt./pak. | pak. | 1
1151 | Pirštinės atsparios šalčiui, turi būti atparios temperatūrai iki -160ºC. Pirštinės iš vidaus turi būti dengtos ar turėti sluoksnį iš PTFE ir 100 % atsparios skysčiams. Pirštinės ilgis ne trumpesnė kaip 40 cm. Dydis M. 1 pora | vnt. | 1
1152 | Kiuvetė pagaminta iš Infrasil arba lygeverčio stiklo, spektrofotometrinė, optinis kelias 1mm, tūris 400ul, matavimo diapazonas nuo 220 iki 3800nm, 1vnt. | vnt. | 1
1153 | Laboratorinė vakuuminė žarnelė iš natūralios gumos. Vidinis diametras 10 mm, išorinis diametras 26 mm; sienelės storis - 8 mm. 5 m/pakuotė | m | 1
1154 | Kolba Bunzeno 500 ml 29/32 | vnt. | 1
1155 | Matavimo kolbutė 50ml, skaidraus stiklo, A klasės tikslumo su plastikiniu kamšteliu NS 12/21 | vnt. | 1
1156 | Laboratorinė žarnelė iš PTFE chemiškai atspari. Turi būti atspari temperatūrai nuo -200ºC iki +260ºC. Vidinis diametras 8,0 mm, išorinis diametras 10,0 mm; 1 m/pakuotė | m | 1
1157 | Antgalaia, universalus, 100-1200 µL, antgalio ilgis 84mm, nesterilus, 10000vnt./pak | pak. | 1
1158 | Kolba konusinė (Erlenmejerio) 250 ml 29/32 | vnt. | 1
1159 | Pincetas lenktu galu 115 mm ilgio iš nerūd. plieno, 1vnt. | vnt. | 1
1160 | Kvarco kiuvetė fluorescensijos matavimams su kamščiu. Optinis kelias 10x10 mm. Išoriniai matmenys: 45x12,5x12,5mm | vnt. | 1
1161 | Skaidrus buteliukas 25 ml su pipete, 12 vnt./pak. | pak. | 1
1162 | Laboratorinis chalatas, medvilninis, baltos spalvos, moteriškas modelis. S (36/38) dydis, 1vnt. | vnt. | 1
1163 | Stiklo vamzdeliai su išoriniais šlifais NS 29/32. Turi atitikti standartą DIN 12249 arba analogiška prekė. | vnt. | 1
1164 | Kiuvetė pagaminta iš SUPRASIL 300 stiklo, spektrofotometrinė, optinis kelias 1mm, tūris 350ul, matavimo diapazonas nuo 200 iki 3500nm, 1vnt. | vnt. | 1
1165 | Šaukštas dvipusis, ilgis-150 mm | vnt. | 1
1166 | Sulankstyti popieriaus filtrai, d=70 mm, filtravimo greitis 100s, filtro storis 0.17mm 100 vnt./pak. | pak. | 1
1167 | Kiuvetė pagaminta iš optinio stiklo su dangteliu, spektrofotometrinė, optinis kelias 100mm, tūris 35ml, matavimo diapazonas nuo 334 iki 2500nm, 1vnt. | vnt. | 1
1168 | Vakuuminis tepalas turi būti patvarus iki +320ºC temperatūros, 60 g/pak. | pak. | 1
1169 | Mėgintuvėlių laikiklis, medinis, 1vnt. | vnt. | 1
1170 | Matavimo cilindrai su plastmasine apačia 1000 ml, tiklsumo klasė B, gradacija 10,0 ml, H 470 mm, 1vnt. | vnt. | 1
1171 | Skaidraus stiklo buteliukas su šlifu NS14,5 su stikliniu kamščiu, 1vnt. | vnt. | 1
1172 | Idėklas 50ml kolai tvirtinti į kolbų laikykli kaitinimui, 1vnt. | vnt. | 1
1173 | Antgalaia, universalus, 10-300 µL, antgalio ilgis 51mm, nesterilus, supakuoti į bokštą iš stovelių užpilditu antgaliais, 10 x 96vnt./pak | pak. | 1
1174 | Žarnelių sujungimas Y formos pagamintas iš acetalio dervos, ilgis 17mm, skirtas žarnelėms kuriu vidinis diametras 5mm, 10vnt./pak. | pak. | 1
1175 | Magnetinis maišyklis, dengtas PTFE, ovalios formos, ilgis-50mm, diametras - 20mm, 1vnt. | vnt. | 1
1176 | Apvalūs popieriaus filtrai, d=240 mm, dalelių dydis 2-3 um, 100 vnt./pak. | pak. | 1
1177 | Stovelis mikromėgintuvėliams 1,5 ml ir 2 ml, 64 vietų, pagamintas iš PP, autoklavuojamas, matmenys 143 x 143 x34 mm, dvispalvis – pasirinktinai raudonas/baltas, 1vnt. | vnt. | 1
1178 | 2000/2000/ 45/40 | vnt. | 1
1179 | Laikiklis trijų pirštų, kurie dengti PVC, diametras: 0-25 mm | vnt. | 1
1180 | Maišymo lazdelės, stiklinės, apvaliu galu 200mm ilgio 8mm diametro, 1vnt. | vnt. | 1
1181 | Paprasto stiklo piltuvėlis, trumpu koteliu d=100 mm. | vnt. | 1
1182 | Konektorius vamzdeliui, polipropileninis, lenktas, d=8,6/4 mm (išorinis/vidinis). 10 vnt. | pak. | 1
1183 | Sulankstyti popieriaus filtrai, d=55 mm, filtravimo greitis 100s, filtro storis 0.17mm 100 vnt./pak. | pak. | 1
1184 | Kamštis NS29 naturalios gumos, 1vnt. | vnt. | 1
1185 | Magnetinis maišyklis, dengtas PTFE, cilinfdro formos, ilgis-70mm, diametras - 9mm, 10vnt. pak. | pak. | 1
1186 | Stiklo vamzdeliai su vidiniais šlifais NS 34/35. Turi atitikti standartą DIN 12249 arba analogiška prekė. | vnt. | 1
1187 | Špatelis, dvipusis, ilgis 175 mm, lopetėlių plotis x ilgis 3 x 30 mm , 1vnt. | vnt. | 1
1188 | Matavimo kolbutė 100ml, skaidraus stiklo, A klasės tikslumo su plastikiniu kamšteliu NS 12/21 | vnt. | 1
1189 | Šepetėlis, plovimui diametras 65mm, plastikine rankena, 1vnt. | vnt. | 1
1190 | Guminis kamštis su skyle centre 28x34mm, 1vnt. | vnt. | 1
1191 | Cilindrinis indas 700 ml , aukštis 250 mm, diametras 60 mm | vnt. | 1
1192 | Šaukštas vienpusis, ilgis-150 mm | vnt. | 1
1193 | Piltuvas Biuchnerio d-55 mm, PP | vnt. | 1
1194 | Pirštinės atsparios šalčiui, turi būti atparios temperatūrai iki -160ºC. Pirštinės ilgis ne trumpesnė kaip 30 cm. Dydis M. 1 pora | vnt. | 1
1195 | Špatelis dvipusis , ilgis 150mm, pločio mentelės 9mm, 1vnt. | vnt. | 1
1196 | Antgalaia, universalus, 0.1-10 µL, antgalio ilgis 45mm, sterilus, su filtru, supakuoti į stovelius užpilditus antgaliais, 10 x 96vnt./pak | pak. | 1
1197 | Apvalūs popieriaus filtrai, d=110 mm, dalelių dydis 8 um, 100 vnt./pak. | pak. | 1
1198 | Bunzeno degiklis su oro srauto kontrole metanui. Turi atitikti standartą DIN 30665 arba analogiška prekė. | vnt. | 1
1199 | Pipetės stikliniai vamzdeliai (Pastero), L 150 mm, 250 vnt./ pak. | pak. | 1
1200 | Laikiklis piltuvėliui su integruotu žiedu, žiedo diametras 70mm, bendras laikiklio ilgis 200mm | vnt. | 1
1201 | Magnetinis maišyklis, dengtas PTFE, cilinfdro formos, ilgis- 25mm, diametras - 6mm, 10vnt. pak. | pak. | 1
1202 | Apvalūs popieriaus filtrai, d=90 mm, dalelių dydis 8 um, 100 vnt./pak. | pak. | 1
1203 | Laboratorinė žarnelė iš natūralios gumos. Vidinis diametras 10 mm, išorinis diametras 14 mm; sienelės storis - 2 mm. 5 m/pakuotė | m | 1
1204 | Vandens siurbliukas pagamintas iš metalo lidinio, 1vnt. Medžiaga: chromuotas žalvaris, su atbuliniu vožtuvu ir ½ colio veržle | vnt. | 1
1205 | Butelis su sriegiais, skaidraus stiklo, su užsukamu dangteliu GL45 , 500ml tūrio, 1vnt. | vnt. | 1
1206 | Pipetmanas, vieno kanalo, fiksuoto tūrio 400 µL, 1vnt. | vnt. | 1
1207 | Šepetėlis su vatiniu galu, šereliai 15x70 mm, L=280 mm | vnt. | 1
1208 | Stikliniai maži buteliukai 25 ml su kamšteliais (po 200 vnt. / pak.) | pak. | 1
1209 | Atsarginė UV lempa, 365nm bangos ilgio, 135 x 16 mm išmatavimų, galingumas 4W | vnt. | 1
1210 | Distiliato surinkimo kolba 1000ml su šlfu NS35/20 rotaciniam garintuvui, 1vnt. | vnt. | 1
1211 | Kapiliarai lydymosi taškui nustatyti, d=1,3 mm, l=80-100 mm 1000 vnt. pakuotė | pak. | 1
1212 | Stovo platforma (padas) iš pleno dengto dažų sluoksniu, kurios matmenys 210 x 130mm, sriegis strypui M10 | vnt. | 1
1213 | Azoto indas 10ml, graduotas su PTFE vožtuvu, NS14,5/23, 1vnt. | vnt. | 1
1214 | Laboratorinė vakuuminė žarnelė iš natūralios gumos. Vidinis diametras 5 mm, išorinis diametras 15 mm; sienelės storis - 5 mm. 5 m/pakuotė | m | 1
1215 | Inokuliacinė kilpa 10 μl, 1000 vnt. | pak. | 1
1216 | Piltuvėlių laikiklis(žiedo formos) be movos, vidinis diametras 130 mm, nerudijantis plienas tipas 18/10, 1vnt. | vnt. | 1
1217 | Automatinių pipečių stovas 6 pipetėms | vnt. | 1
1218 | Chromatografinė kolonėlė su stiklo filtru 0 poringumo, šlifo dydis14,5/23,diametras 20mm, pildomas aukštis - 1000mm, su PTFE kraneliu | vnt. | 1
1219 | Vakuuminio distiliavimo perėjimas, tiesios formos, šlifas NS 14,5, 1vnt. | vnt. | 1
1220 | Stiklo vamzdeliai su išoriniais šlifais NS 24/29. Turi atitikti standartą DIN 12249 arba analogiška prekė. | vnt. | 1
1221 | Laikiklis termometrui, 1vnt. | vnt. | 1
1222 | Laikiklis piltuvėliui su integruotu žiedu, žiedo diametras 100mm, bendras laikiklio ilgis 200mm | vnt. | 1
1223 | Magnetinė lazdelė (magnetukų ištraukimui) L 300mm, dengta PTFE, 1vnt. | vnt. | 1
1224 | Butelinis dozatorius, atsparus daugeli cheminių reagentų, autoklavuojamas, 50 mL, diapazonas 5-50 mL, gradacija 1.00ml, 1vnt. | vnt. | 1
1225 | Stilkinė termo atspari, forma aukšta, 100ml tūrio, diametras - 47mm, aukštis - 80mm, graduota, 10vnt./pak. | pak. | 1
1226 | Graduota stiklinė pipetėtūrio 2ml, 1vnt. | vnt. | 1
1227 | Laikiklis biuretei, su apkaba (vienam gale biuretės laikiklis, kitame – apkaba); metalinis; guma padengti trijų pirštų laikikliai, kurių prasiplėtimas yra 0- 20mm, 1vnt. | vnt. | 1
1228 | pH 1.7-3.8 indikatorinės juostelės, matmenys - 6x85mm , gradacija: 1.7 · 2.0 · 2.3 · 2.6 · 2.9 · 3.2 · 3.5 · 3.8, 100vnt. | pak. | 1
1229 | Objektiniai stiklelai 26x76mm ilgio, 1,0-1,2mm pločio, su įduba, 50vnt. | pak. | 1
1230 | Stiklinis vamzdis, L=750 mm, d=4 mm, sienelė ~1mm. | kg | 1
1231 | Borosilikatinio stiklo piltuvėlis, trumpu koteliu d=200 mm. | vnt. | 1
1232 | Stikliniai maži buteliukai 50 ml su kamšteliais (po 200 vnt. / pak.) | pak. | 1
1233 | Laboratorinė žarnelė iš PFA chemiškai atspari; skaidri. Turi būti atspari temperatūrai nuo -270ºC iki +260ºC. Vidinis diametras 2,0 mm, išorinis diametras 4,0 mm; sienelės storis – 1,0 mm. 5 m/pakuotė. | m | 1
1234 | Erlenmeierio kolba graduota plačiakaklė graduota, 50 ml | vnt. | 1
1235 | Laikiklis kolbai KS 35 iš Cr-Ni pleno, su fiksavimo varžtu , 1vnt | vnt. | 1
1236 | Buteliukai, 10 ml, 45 X 23 mm su užspaudžiamais plastikiniais dangteliais, 200vnt./pak. | pak. | 1
1237 | Pipetmanas, vieno kanalo, fiksuoto tūrio 25 µL, 1vnt. | vnt. | 1
1238 | Piltuvėlis, stiklinis, milteliams, NS 14,5, 1vnt. | vnt. | 1
1239 | Laboratorinė žarnelė iš FEP chemiškai atspari. Turi būti atspari temperatūrai nuo -270ºC iki +205ºC. Vidinis diametras 5,6 mm, išorinis diametras 8,0 mm; 1 m/pakuotė | m | 1
1240 | Kolba apvaliadugnė 5 ml 14/23 | vnt. | 1
1241 | Pirštinės atsparios šalčiui, turi būti atparios temperatūrai iki -160ºC. Pirštinės iš vidaus turi būti dengtos ar turėti sluoksnį iš PTFE ir 100 % atsparios skysčiams. Pirštinės ilgis ne trumpesnė kaip 40 cm. Dydis L. 1 pora | vnt. | 1
1242 | Žarnelių užspaudėjai turi būti pagaminti iš kieto nailono tipo 66 ar analogiško. Turi būti atsparūs temperatūrai nuo -40 iki +150ºC, bei slėgiui ne mažiau kaip 14 bar. Suveržimo intervalas ne mažesnis kaip nuo 9,2 iki 10,3 mm. 10 vnt./pak. | pak. | 1
1243 | Automatinė pipetė kintamo tūrio 0,5-10ul, 1vnt. | vnt. | 1
1244 | Laboratorinė žarnelė iš PVC, skaidri. Vidinis diametras 10 mm, išorinis diametras 14 mm; sienelės storis - 2 mm. 5 m/pakuotė | m | 1
1245 | Dėžutės su dangteliu saugojimui; skaidri; 1vnt. Polipropilenas; autoklaviojam; Matmenys: 140 x 86 x 55mm (WxDxH) | vnt. | 1
1246 | Apvalūs popieriaus filtrai, d=150 mm, dalelių dydis 8 um, 100 vnt./pak. | pak. | 1
1247 | Šepetėlis, mėgintuvėlių plovimui diametras 20mm, 1vnt. | vnt. | 1
1248 | Ampulės BMR, aukštis 178 mm, išorinis diametras 4,97±0,025 mm; vidinis dimaetras 4,20±0,05 mm; MHZ 400, 250 vnt. | pak. | 1
1249 | Perėjimas šlifinis NS29/32 su žarnelės prijungimu 90º kampu ir kraneliu. 1vnt. | vnt. | 1
1250 | Švirkštai vienkartiniai 2 ml, 100 vnt., PP | pak. | 1
1251 | Distiliacijos tiltas su atšaka su Libigo kondensatoriumi, L 250 1vnt. | vnt. | 1
1252 | Laboratorinė žarnelė iš PTFE chemiškai atspari. Turi būti atspari temperatūrai nuo -200ºC iki +260ºC. Vidinis diametras 2,0 mm, išorinis diametras 3,0 mm; 10 m/pakuotė | m | 1
1253 | Lašų gaudyklė rotaciniam garintuvui NS 29/32 viršus ir 14,5/23 - apačia, 1vnt. | vnt. | 1
1254 | Magnetukų 10 vntų. rinkinys, 1kompl. 1v x 15 x 6 mm 2 vnt. x 20 x 7 mm 2vnt. x 25 x 7 mm 1vnt. x 30 x 7 mm 2vnt. x 40 x 7 mm 1 vnt. x 50 x 7 mm 1vnt. x 60 x 7 mm | pak. | 1
1255 | Mikro špatelių ir šaukštelių rinkinys, 1kompl. 1x Mikro špatelis-šaukštelis, 150/5mm 1x Dvigubas špatelis, 150/9mm 1x Mikro špatelis milteliams, 150/4mm 1x Mikro špatelis-šaukštelis, 150/7mm 1x Špatelis milteliams, 150/9mm 1x Mikro Dvigubas špatelis, 150/4mm 1x Pincetas tiesiu galu, 145mm Viskas sudeta į patogų dėklą | pak. | 1
1256 | Antistatinė laboratorinė žarnelė kuri turi būti pagaminta iš antistatinėmis savybėmis pasižyminčių medžiagų ir PTFE. Vidinis diametras 2,0 mm, išorinis diametras 3,0 mm; 10 m/pakuotė. | m | 1
1257 | Sulankstyti popieriaus filtrai, d=185 mm, filtravimo greitis 9s, filtro storis 0.2mm 100 vnt./pak. | pak. | 1
1258 | Laboratorinė žarnelė iš PTFE chemiškai atspari. Turi būti atspari temperatūrai nuo -200ºC iki +260ºC. Vidinis diametras 0,5 mm, išorinis diametras 1,0 mm; 10 m/pakuotė | m | 1
1259 | Dimroth kondensatorius, borosilikatinio stiklo 3.3, ilgis 250mm, šlifai NS 29/32, 1vnt. | vnt. | 1
1260 | Automatinė biuretė, 50ml, padala 0,1ml, 1vnt | vnt. | 1
1261 | Automatinė pipetė darbinis tūris 2-20ul, 1vnt. | vnt. | 1
1262 | Piltuvėlis iš PP, d 150 mm | vnt. | 1
1263 | Žarnelių užspaudėjai turi būti pagaminti iš kieto nailono tipo 66 ar analogiško. Turi būti atsparūs temperatūrai nuo -40 iki +150ºC, bei slėgiui ne mažiau kaip 14 bar. Suveržimo intervalas ne mažesnis kaip nuo 12,0 iki 13,8 mm. 10 vnt./pak. | pak. | 1
1264 | Automatinė reguliuojama pipetė 200-1000 µl | vnt. | 1
1265 | Stikliniai maži buteliukai 40 ml su kamšteliais pak. 200 vnt. | pak. | 1
1266 | Žarnelių sujungimas tiesios formos pagamintas iš acetalio dervos, ilgis 15mm, skirtas žarnelėms kuriu vidinis diametras 4mm, 10vnt./pak. | pak. | 1
1267 | Laikyklis 6mm diametro su NS19 pajungimu, turi turėti tarpinę sulaikančią skytį ir dujas | vnt. | 1
1268 | Mikroplokštelės , plastikinės (PS), 96-šulinėlių, standartinės, baltos, dugno forma- 'U' (apvali), šulinėlio talpa 330 µl, nesterilios 100 vnt./pak | pak. | 1
1269 | Grūstuvė, agatinė, 2 ml tūrio, ne mažiau kaip 15 mm aukščio su piestele suderinta su grustuve. | vnt. | 1
1270 | Buteliukai rudo stiklo 50 ml su kamščiu be skylutės ir PTFE tarpine, 100vnt./ pak. | pak. | 1
1271 | Mikroplokštelės , plastikinės (PS), 96-šulinėlių, standartinės, juodos, dugno forma- 'F' (plokščia), šulinėlio talpa 350 µl, nesterilios 100 vnt./pak | pak. | 1
1272 | Antgalaia, universalus, 100-1000 µL, antgalio ilgis 66mm, sterilus, su filtru, supakuoti į stovelius, 10 x 96vnt./pak | pak. | 1
1273 | Laboratoriniai apsauginiai akiniai nuo UV. UV apsauga 2-1,2, skaidrūs, turi atitikti saugumo reikalavimus pagal DIN EN 166 -168 arba analogiški. Rėmelio spalva violetinė/žalia, 1vnt. | vnt. | 1
1274 | Žarnelių sujungimas Y formos pagamintas iš acetalio dervos, ilgis 10mm, skirtas žarnelėms kuriu vidinis diametras 3mm, 10vnt./pak. | pak. | 1
1275 | Pirštinės atsparios šalčiui, turi būti atparios temperatūrai iki -160ºC. Pirštinės ilgis ne trumpesnė kaip 30 cm. Dydis L. 1 pora | vnt. | 1
1276 | pH 4.5-10.0 indikatorinės juostelės, matmenys - 6x85mm , gradacija: 4.5 · 5.0 · 5.5 · 6.0 · 6.5 · 7.0 · 7.5 · 8.0 · 8.5 · 9.0 · 9.5 · 10.0, 100vnt. | pak. | 1
1277 | Apvalūs popieriaus filtrai, d=90 mm, filtravimo greitis 195s, filtro storis 0.2mm 100 vnt./pak. | pak. | 1
1278 | Žarnelių sujungimas tiesios formos pagamintas iš acetalio dervos, ilgis 28mm, skirtas žarnelėms kuriu vidinis diametras 12mm, 10vnt./pak. | pak. | 1
1279 | Šaukštelis, plieninis 180mm ilgio, 1vnt. Šaukštelių matmenys: 15x35mm | vnt. | 1
1280 | Kolba dvikaklė apvaliadugnė 100 ml 29/32-14/23 pasviręs 20° kaklas | vnt. | 1
1281 | Areometras 1,4 - 1,6 g/ml,1vnt. | vnt. | 1
1282 | Antgaliai automatinėms pipetėms 5-200 μl, 1000 vnt./pak. | pak. | 1
1283 | Buteliukai su išimama pipete, rudo stiklo, 100 ml | vnt. | 1
1284 | Išrenkama trumpooptinio kelio kvarcinė kiuvetė, uždaro tipo, optinis kelias 0,01mm, tūris 0,003ml, matavimo diapazonas nuo 170 iki 2700nm, 1vnt. | vnt. | 1
1285 | Chromatografinės – stiklinės kolonėlės su PTFE kraneliu . Kolonėlės efektyvus ilgis 300 mm, 1vnt. ID 30 mm, Šlifinė jungtis: NS 29/32 | vnt. | 1
1286 | Stovelis pipetėms d-230 mm; 94 vietų, PP | vnt. | 1
1287 | Distiliavimo kolonėlė, borosilikatinio stiklo 3.3, užpildimo aukštis - 300mm, vidinis diametras 15mm, šlifas NS 14.5/23, 1vnt. | vnt. | 1
1288 | Pirštinės atsparios šalčiui, turi būti atparios temperatūrai iki -160ºC. Pirštinės iš vidaus turi būti dengtos ar turėti sluoksnį iš PTFE ir 100 % atsparios skysčiams. Pirštinės ilgis ne trumpesnė kaip 50 cm. Dydis M. 1 pora | vnt. | 1
1289 | Laboratorinis laikiklis (apkaba) šlifas/šlifas NS 24 sujungimams, turi būti pagamintas iš polyacetalio | vnt. | 1
1290 | Dalomasis piltuvas 100ml talpos, graduotas su PTFE kraneliu ir PE kamščiu NS 19/26 , 1vnt. | vnt. | 1
1291 | Pincetas lenktu galu 160 mm ilgio, iš nerūd. plieno | vnt. | 1
1292 | Laboratorinė silikoninė žarnelė. Turi būti atspari temperatūrai nuo -60ºC iki +200ºC. Vidinis diametras 4 mm, išorinis diametras 6 mm; sienelės storis - 1 mm. 5 m/pakuotė | m | 1
1293 | Stovo pagrindas iš plieno, dentas žalios emalės sluoksniu, 1vnt. Matmenys: 250 x 160mm (LxW) | vnt. | 1
1294 | pH indikatorius rulonėliuose 7mm x 5m, pH 0.5-5.5, gradacija: 0.5 · 1.0 · 1.5 · 2.0 · 2.5 · 3.0 · 3.5 · 4.0 · 4.5 · 5.0 · 5.5, 1 rulonėlis | pak. | 1
1295 | Švirkštai vienkartiniai 3 ml, 100 vnt., PP | pak. | 1
1296 | Antgalaia, universalus, 20-200 µL, antgalio ilgis 51mm, sterilus, su filtru, supakuoti į stovelius, 10 x 96vnt./pak | pak. | 1
1297 | Apvalūs popieriaus filtrai, d=70 mm, dalelių dydis 2-3 um, 100 vnt./pak. | pak. | 1
1298 | Chromatografinė kolonėlė su stiklo filtru 0 poringumo, šlifo dydis14,5/23,diametras 10mm, pildomas aukštis - 300mm, su PTFE kraneliu | vnt. | 1
1299 | Šepetėlis su vatiniu galu, šereliai 50x10 mm, L=260 mm | vnt. | 1
1300 | Apvalūs bepelianiai filtrai, greito filtravimo greičio, d=240 mm, filtravimo greitis 9s, filtro storis 0.2mm 100 vnt./pak. | pak. | 1
1301 | Strypas iš nerudijančio plieno tipo 18/10, sriegis M10, strypo ilgis - 500mm, diametras - 12mm | vnt. | 1
1302 | Antgalaia, universalus, 0.1-10 µL, antgalio ilgis 30mm, sterilus, supakuoti į bokštą iš stovelių užpilditu antgaliais, 10 x 96vnt./pak | pak. | 1
1303 | Laikklis skirtas vienai automatinei pipetei daugia kanalei, 1vnt. | vnt. | 1
1304 | Žarnelių užspaudėjai turi būti pagaminti iš nerūdijančio plieno, ne mažiau kaip 12 mm pločio. Žarnelėms su išoriniu diametru 6 mm. 10 vnt./pak. | pak. | 1
1305 | Laboratorinė silikoninė žarnelė. Turi būti atspari temperatūrai nuo -60ºC iki +200ºC. Vidinis diametras 1,5 mm, išorinis diametras 3,5 mm; sienelės storis - 1 mm. 5 m/pakuotė | m | 1
1306 | Lašintuvas 50ml tūrio, graduotas su PTFE kraneliu, šlifas NS 29/32, 1vnt. | vnt. | 1
1307 | Apvalūs popieriaus filtrai, d=185 mm, dalelių dydis 15 um, 100 vnt./pak. | pak. | 1
1308 | Išrenkama trumpooptinio kelio kvarcinė kiuvetė, atviro tipo, optinis kelias 0,1mm, tūris 0,040ml, matavimo diapazonas nuo 170 iki 2700nm, 1vnt. | vnt. | 1
1309 | Pincetas lenktu galu 130 mm ilgio iš nerūd. plieno | vnt. | 1
1310 | Antgalaia, universalus, 2-200 µL, antgalio ilgis 51mm, sterilus, supakuoti į bokštą iš stovelių užpilditu antgaliais, 10 x 96vnt./pak | pak. | 1
1311 | Laikiklis kolbai NS 14 iš Ni pleno, 1vnt | vnt. | 1
1312 | Stovelis mėgintuvėliams iš PP, autoklavuojamas 120C, skirtas mėgintuvėliams d18mm, vietų skaičius 12, 1vnt. | vnt. | 1
1313 | Butelis 100ml, siauru kaklu (12,5mm daimetras), skaidraus stiklo, užsukamas DIN 22, be dangtelio, 1vnt. | vnt. | 1
1314 | Buteliukai stikliniai su užspaudžiamu dangteliu, 5ml, 20vnt. | pak. | 1
1315 | Špatelis dvipusis su mentele, ilgis-150 mm; 9x45 mm 1vnt. | vnt. | 1
1316 | Azoto indas, 10ml, NS 14,5/23, 1vnt. | vnt. | 1
1317 | Strypas iš nerudijančio plieno tipo 18/10, sriegis M10, strypo ilgis - 750mm, diametras - 12mm | vnt. | 1
1318 | Lipdukai mikromėgintuvėlių žymėjimui, 11 mm diametro, spalva – balta, 2500 vnt. pak. | pak. | 1
1319 | Laboratorinė silikoninė žarnelė. Turi būti atspari temperatūrai nuo -60ºC iki +200ºC. Vidinis diametras 10 mm, išorinis diametras 13 mm; sienelės storis - 1,5 mm. 5 m/pakuotė | m | 1
1320 | Stikliniai maži buteliukai 5 ml su užsukamais kamšteliais, skaidraus stiklo, aukštis 42mm, diametras-21mm, kaklelio diametras-13mm, (po 100 vnt. / pak.) | pak. | 1
1321 | Magnetinis maišyklis, dengtas PTFE, cilinfdro formos, ilgis- 50mm, diametras - 8mm, 10vnt. pak. | pak. | 1
1322 | Aliuminio folijos lėkštelė ø 100 mm (drėgnomačiui Kern) | vnt. | 1
1323 | Vakuuminis tepalas turi būti patvarus iki +320ºC temperatūros, 10 g/pak. | pak. | 1
1324 | Grūstuvė, porcelianinė, 170 ml tūrio, ne mažiau kaip 55 mm aukščio su piestele suderinta su grustuve. | vnt. | 1
1325 | Stiklinis švirkštas graduotas, 10 ml tūrio | vnt. | 1
1326 | Erlenmeierio kolba graduota siaurakaklė graduota, 200 ml | vnt. | 1
1327 | Šalčiui atspari apsauginė prijuostė turi būti atpari temperatūrai iki -160ºC. Prijuostės turi būti ne trumpesnė kaip 122 cm, plotis turi būti ne mažesni kaip 60 cm | vnt. | 1
1328 | Stiklinė vonelė, matmenys: 220x300x240mm, 1vnt. | vnt. | 1
1329 | Svarelis M1 tikslumo klasės 500 g +/- 25mg, cilindro formos, 1vnt. | vnt. | 1
1330 | Žiedai apvaliadugnėms kolboms pastatyti. Išorinis diametras ne didesnis kaip 80 mm, vidinis diametras ne mažesnis kaip 30 mm. Žiedai turi tikti apvaliadugnėms kolbutėms 100 ml. | pak. | 1
1331 | Pincetas lenktu galu 105 mm ilgio iš nerūd. plieno | vnt. | 1
1332 | Stiklo pluošto filtrai tipas 260, dalelių dydis 1,0um, d 47mm diameter 50vnt.pak. | pak. | 1
1333 | Matavimo kolbutė 10ml, tamsaus stklo, A klasės tikslumo su plastikiniu kamšteliu NS 7/16 | vnt. | 1
1334 | Sulankstyti popieriaus filtrai, d=55 mm, filtravimo greitis 22s, filtro storis 0.16mm 100 vnt./pak. | pak. | 1
1335 | Erlenmeierio kolba graduota plačiakaklė graduota, 200 ml | vnt. | 1
1336 | Stovelis 1,5-2,0ml mėgintuvėliams 80 vietų, autoklavuojamas; temp. -80 iki +125C; žalias, 1vnt. | vnt. | 1
1337 | Pritraukimo kriaušė, tūrio 2ml, pilkos, 10vnt/pak. | pak. | 1
1338 | Žnyplės kolbai kaitinti, nerudijantis plienas tipas18/10, L=230mm, D=15-60mm 1vnt. | vnt. | 1
1339 | Laboratorinė žarnelė iš PTFE chemiškai atspari. Turi būti atspari temperatūrai nuo -200ºC iki +260ºC. Vidinis diametras 1,2 mm, išorinis diametras 1,8 mm; 10 m/pakuotė | m | 1
1340 | Stovelis mėgintuvėliams,PP, autoklavuojamas, d30mm mėgintuvęliams, vietų skaičius - 16, 1vnt. | vnt. | 1
1341 | Atsarginė UV lempa, 254 nm bangos ilgio, 135 x 16 mm išmatavimų, galingumas 4W | vnt. | 1
1342 | Magnetinis maišyklis, dengtas PTFE, cilinfdro formos, ilgis- 20mm, diametras - 7mm, 10vnt. pak. | pak. | 1
1343 | Kvarcinio stiklo apvaliadugnė kolba, 250ml, šlifas 29/32, 1vnt. | vnt. | 1
1344 | Butelis pagamintas is LDPE plastiko 1000ml tūrio su užsukamu kamšteliu (siauras kaklas), 1vnt. | vnt. | 1
1345 | Lašintuvas su plastikiniu kraneliu, 25 ml | vnt. | 1
1346 | Dvigubas špatelis iš nerudijančio plieno, LxW=300x16 mm, 1 vnt. | vnt. | 1
1347 | Stikliniai buteliukai su prisuktu paspaudžiamu skysčio išpurškikliu, 50 ml | vnt. | 1
1348 | Laikiklis kolbai KC 29 iš POM plastiko, raudonos spalvos, 1vnt | vnt. | 1
1349 | Perėjimas (adapteris) su šlifu NS 29 į šlifą NS 29 sufiltro disku: poringumas 2 Ø 25 mm, borosilikatinis stiklas, 1vnt. | vnt. | 1
1350 | Stiklinis vamzdis, L=750 mm, d=8 mm, sienelė ~1mm. | kg | 1
1351 | Šlifinis perėjimas iš NS 29 į NS 14, stiklas, 1vnt. | vnt. | 1
1352 | Pipetmanas, vieno kanalo, fiksuoto tūrio 250 µL, 1vnt. | vnt. | 1
1353 | Fruktozės/ gliukozės nustatymo testas, gradacija: 0 · 55 · 100 · 250 · 400 · 600 · 800 mg/L , 100vnt.pak. | pak. | 1
1354 | Stovo platforma (padas) iš pleno dengto dažų sluoksniu, kurios matmenys 315 x 200mm, sriegis strypui M10 | vnt. | 1
1355 | mikro-špatelis svėrimui, 180 mm ilgio, šaukštelio matmenys 9 ilgio x 5 mm pločio, 1 vnt. | vnt. | 1
1356 | Magnetinis maišyklis, dengtas PTFE, ovalios formos, ilgis-40mm, diametras - 20mm, 1vnt. | vnt. | 1
1357 | Svėrimo laiveliai, plastikiniai (PS), kvadrato formos, matmenys: 44x44x7mm, 7ml, tūrio, 100vnt.pak. | pak. | 1
1358 | Kolbų laikiklis dengtas kamštine medžiaga iš vidaus, d 120mm, 1vnt. | vnt. | 1
1359 | Stiklo vamzdeliai su vidiniais šlifais NS 45/40. Turi atitikti standartą DIN 12249 arba analogiška prekė. | vnt. | 1
1360 | Apvalūs popieriaus filtrai, d=110 mm, dalelių dydis 15 um, 100 vnt./pak. | pak. | 1
1361 | Termometras, nuo -10 iki +150°C, gradacija 1/1°C, ilgis 200mm, 1vnt. | vnt. | 1
1362 | Guminis kamštis 41x49mm,1vnt. | vnt. | 1
1363 | Butelis, LDPE plastikas; 500 ml; skirtas reagentams; šviesus; skaidrus; su PP užsukamu dangteliu, siauru kaklu, 1vnt. | vnt. | 1
1364 | Stovo strypas iš nerudijančio plieno tipo 18/10, LxD=750x12mm, 1vnt. | vnt. | 1
1365 | Stiklo vamzdeliai su išoriniais šlifais NS 14/23. Turi atitikti standartą DIN 12249 arba analogiška prekė. | vnt. | 1
1366 | Stiklo vamzdeliai su išoriniais šlifais NS 19/26. Turi atitikti standartą DIN 12249 arba analogiška prekė. | vnt. | 1
1367 | Apvalūs bepelianiai filtrai, lėto filtravimo greičio, d=240 mm, filtravimo greitis 140s, filtro storis 0.17mm 100 vnt./pak. | pak. | 1
1368 | Magnetinis maišyklis, tribriaunis dengtas PTFE; ilgis 55, Dia. mm 14, 1vnt. | vnt. | 1
1369 | Stovas H-formos su strypu 16x1000mm iš nerudijančio plieno tipo 18/10, stovo pagrindo matmenys 420 x 400mm (svoris 8.5kg) iš dažyto plieno | vnt. | 1
1370 | Apvalūs popieriaus filtrai, d=70 mm, dalelių dydis 8 um, 100 vnt./pak. | pak. | 1
1371 | Pincetas tiesiu galu 160 mm ilgio iš nerūd. plieno | vnt. | 1
1372 | Petri lėkštelė, 1vnt. Stiklinė; dviejų dalių; uždengiamos; 100 mm, aukštis yra 20 mm | vnt. | 1
1373 | Pipetmanas, vieno kanalo, kintamo tūrio 10-100 µL, su kapilairiniu stumokliu, klampiems, lakiems tirpalams dozuoti, 1vnt. | vnt. | 1
1374 | Laboratorinis chalatas, medvilninis, baltos spalvos, 44/46, dydis 1vnt. | vnt. | 1
1375 | Pirštinės atsparios šalčiui, turi būti atparios temperatūrai iki -160ºC. Pirštinės iš vidaus turi būti dengtos ar turėti sluoksnį iš PTFE ir 100 % atsparios skysčiams. Pirštinės ilgis ne trumpesnė kaip 30 cm. Dydis XL. 1 pora | vnt. | 1
1376 | Kiuvetė pagaminta iš kvarciniostiklo su dangteliu, spektrofotometrinė, optinis kelias 10mm, tūris 3.5ml, matavimo diapazonas nuo 170 iki 2700nm, 1vnt. | vnt. | 1
1377 | Užsukama talpa (butelis) 500ml talpos, pagamintas iš HDPE plastiko, užsukamas dangtelis iš PP plastiko 1vnt. | vnt. | 1
1378 | Spyruoklinio nikeliuoto plieno sutvirtinimas NS 14 šlifinėms jungtims | vnt. | 1
Iš viso palyginamoji suma Eur (be PVM) |  |  |  | 0
PVM (21 proc) |  |  |  | 0
Iš viso palyginamoji suma Eur (su PVM) |  |  |  | 0
* kiekis pakuotėje gali skirtis, tačiau už nurodytą kiekio įkainį (stulpelis Nr. 5) turi būti parduodamos visos produkto aprašyme (stulpelis Nr. 2) išvardintos prekės ir visas nurodytas (stulpelis Nr. 2 ir 4) kiekis
** sutarties vykdymo laikotarpiu prekės kodas gamintojo ar tiekėjo kataloge gali pasikeisti, tačiau parduodama prekė turi atitikti produkto aprašymą, nurodytą stulpelyje Nr. 2
*** sutarties vykdymo laikotarpiu prekė nurodytu kodu gali būti pašalinta iš katalogo ar nurodytu kodu pateikta skirtinga prekė, tačiau parduodama prekė turi atitikti produkto aprašymą, nurodytą stulpelyje Nr. 2