## 07.01 (vidus)
DARBŲ KIEKIŲ ŽINIARAŠTIS
Sudaryta pagal kainas
Statinių grupė 6918 GARAŽŲ PASKIRTIES PASTATO 98G1p, KARALIAUS MINDAUGO G.11 RUKLOS SEN., JONAVOS R. REKONSTRAVIMO PROJEKTAS
Statinys 1 GARAŽŲ PASKIRTIES PASTATAS
Žiniaraštis 1 STATINIO ARCHITEKTŪRA
Suma objektui EUR
Sąm. | Darbo | Darbų ir išlaidų | Mato | Kiekis | Kaina | Eur
eil. | kodas | aprašymai | vnt |  | Vieneto kaina | Iš viso
| 1 | STOGAS
1 | R62P-5113 | Plokščių stogų parapetų dangos ardymas | 100m | 0.55 | 0 | 0
2 | N12-141 | Stogelių įrengimas iš cinkuotos skardos /PROF. SKARDA, ARDYMAS/ k1=0.80,k2=0.80,k3=0.000 | vnt | 3 | 0 | 0
3 | N12-140-2 | Parapetų, stogelių dengimas skarda | m2 | 93 | 0 | 0
4 | R62P-5508 | Šlaitinių stogų apsauginių konstrukcinių elementų įrengimas (stogo kopėčios su perl. aikštele) | 100m | 0.015 | 0 | 0
5 | R62P-5508 | Šlaitinių stogų apsauginių konstrukcinių elementų įrengimas (stogo kopėčios su perl. aikštele, su apsauginiu lanku) | 100m | 0.135 | 0 | 0
6 | R62P-5510 | Lietaus nuvedimo sistemos pakabinamų latakų montavimas, dirbant nuo kopėčių arba pastolių /PURALAS/ | m | 207.5 | 0 | 0
7 | R62P-5510 | Lietaus nuvedimo sistemos lietvamzdžių montavimas, dirbant nuo kopėčių arba pastolių /PURALAS/ | m | 135 | 0 | 0
8 | R62P-5508 | Šlaitinių stogų apsauginių konstrukcinių elementų įrengimas (sniego užtvara) | 100m | 2.06 | 0 | 0
|  | Skyriuje 1 |  |  |  | 0
| 2 | ANGŲ UŽPILDYMO ELEMENTAI
1 | N9-318 | Metalinių vartų montavimas /DEMONTAVIMAS/ k1=0.60,k2=0.70,k3=0.000 | m2 | 98.5 | 0 | 0
2 | N46-184 | Medinių durų angų užpildymo išardymas mūro sienose, nukapojant tinką | 100m2 | 0.164 | 0 | 0
3 | N9-214 | Metalinių grotų montavimas /DEMONTAVIMAS/ k1=0.60,k2=0.70,k3=0.000 | m2 | 1.08 | 0 | 0
4 | N46-181 | Langų angų užpildymo išardymas, kai langai su palangėmis /PVC LANGAI/ | 100m2 | 0.0108 | 0 | 0
5 | F10-3-6 | Plastiko langai varstomi (m2 bloko) | m2 | 2.45 | 0 | 0
6 | N2P-0301 | Plieninių durų blokų montavimas mūrinėse sienose (išorės durų blokų plotas daugiau 2m2 iki 3 m2, 6vnt.) | m2 | 12.54 | 0 | 0
7 | V1 | Segmentiniai pakeliami rankiniu būdu ir su pavaros mechanizmu, su įstiklinimu ir durimis vartai 5600x4500mm, su montavimo darbais | kompl. | 12 | 0 | 0
8 | V2 | Segmentiniai pakeliami rankiniu būdu ir su pavaros mechanizmu, su įstiklinimu ir durimis vartai 6700x3400mm, su montavimo darbais | kompl. | 2 | 0 | 0
9 | V3 | Segmentiniai pakeliami rankiniu būdu ir su pavaros mechanizmu, su įstiklinimu ir durimis vartai 3300x3400mm, su montavimo darbais | kompl. | 2 | 0 | 0
10 | V4 | Segmentiniai pakeliami rankiniu būdu ir su pavaros mechanizmu, su įstiklinimu vartai 5600x4500mm, su montavimo darbais | kompl. | 12 | 0 | 0
11 | V5 | Segmentiniai pakeliami rankiniu būdu ir su pavaros mechanizmu, su įstiklinimu vartai 6700x3400mm, su montavimo darbais | kompl. | 2 | 0 | 0
12 | F10-4-9 | Šarvuotos durys /UGNIAATSP./ | vnt. | 6 | 0 | 0
13 | N2P-0301 | Plieninių durų blokų montavimas mūrinėse sienose (vidinių durų blokų plotas daugiau 2m2 iki 3 m2) /UGNIAATSP., 1VNT./ | m2 | 2.1 | 0 | 0
14 | R62P-3406 | Langų, durų sandūrų vidinės pusės aptaisymas apdailos juostomis | 100m | 0.469 | 0 | 0
15 | R62P-3407 | Langų, durų sandūrų sandarinimas iš lauko pusės išsiplečiančiais sandarinimo tarpikliais | 100m | 0.469 | 0 | 0
16 | R61P-2415 | Durų atmušų montavimas | vnt. | 13 | 0 | 0
17 | N2P-0308 | Durų uždarymo prietaisų montavimas ( durų pritraukimo įtaisas) | vnt. | 6 | 0 | 0
|  | Skyriuje 2 |  |  |  | 0
| 3 | FASADO APDAILA
1 | R27P-17-1 | Betono plytelių šaligatvio dangos ardymas k9=1.15 | 100m2 | 0.795 | 0 | 0
2 | N46-154 | Paprastų ir vidutinio sudėtingumo skardos stogų išardymas /KARNIZINIŲ PLOKŠČIŲ/ | 100m2 | 0.068 | 0 | 0
3 | R11-2 | Fasadų lygaus paprasto tinko remontas, dirbant ant pastolių (žemės), kai remontuojamų vietų plotas iki 5 m2 k8=1.15,k9=1.15 | m2 | 9.5 | 0 | 0
4 | R14-238 | Paviršiaus hidrofobizavimas, purškiant 2 kartus ir dirbant ant žemės (pastolių) /ANTIPELĖS./ k9=1.15 | 100m2 | 0.47 | 0 | 0
5 | N15P-1002 | Pastatų išorinių paviršių gruntavimas purkštuvu giliai įsigeriančiais gruntais /ANTIPELĖS. GRUNTAS/ k9=1.15 | 100m2 | 0.47 | 0 | 0
6 | N9P-0601 | .Išorės sienų daugiasluoksnių plokščių montavimas /PIR, s-120mm/ | 100m2 | 12.6 | 0 | 0
7 | N9P-0601 | Išorės sienų daugiasluoksnių plokščių montavimas /AKMENS V. UŽPILDAS, s-200mm, EI 180/ | 100m2 | 0.76 | 0 | 0
8 | N9P-0601 | Išorės sienų daugiasluoksnių plokščių montavimas /AKMENS V. UŽPILDAS, s-150mm, EI 180 / | 100m2 | 0.4 | 0 | 0
9 | N9-354 | Angų aptaisymas lenktais skardos profiliais, tvirtinant dviejomis eilėmis | 100m | 23.4 | 0 | 0
10 | N12-144-7 | Palangių nuolajų tvirtinimas | m | 1.9 | 0 | 0
|  | Skyriuje 3 |  |  |  | 0
| 4 | VIDAUS APDAILA
1 | - | LUBOS |  | 0 | 0 | 0
2 | N15-206 | Lubų betoninių paviršių paruošimas dažymui | 100m2 | 1.119 | 0 | 0
3 | N15P-0207 | Lubų paviršių pagrindo gruntavimas sukibimą gerinančiais gruntais voleliu | 100m2 | 1.119 | 0 | 0
4 | N15-131 | Gerasis tinkuotų lubų dažymas vandens emulsiniais dažais | 100m2 | 1.119 | 0 | 0
5 | - | SIENOS |  |  | 0 | 0
6 | R11-127 | Tinko nudaužymas nuo sienų ir lubų mūrinių ir betoninių paviršių, kai nudaužomų vietų plotas daugiau kaip 5 m2 | m2 | 175.4 | 0 | 0
7 | N9P-0601 | Vidaus sienų daugiasluoksnių plokščių montavimas /PIR, s-120mm/ | 100m2 | 0.28 | 0 | 0
8 | N9P-0601 | Vidaus sienų daugiasluoksnių plokščių montavimas /AKMENS V. UŽPILDAS, s-150mm, EI 60/ | 100m2 | 0.38 | 0 | 0
9 | N9P-0601 | Vidaus sienų daugiasluoksnių plokščių montavimas /AKMENS V. UŽPILDAS, s-150mm, EI 45/ | 100m2 | 1.39 | 0 | 0
10 | N9P-0601 | Vidaus sienų daugiasluoksnių plokščių montavimas /AKMENS V. UŽPILDAS, s-150mm, EI 180/ | 100m2 | 1 | 0 | 0
11 | N15-51 | Mūrinių vidaus sienų ir angokraščių gerasis tinkas k8=1.09 | 100m2 | 2.107 | 0 | 0
12 | N15-169-2 | Tinkuotų arba betono sienų glaistymas ir šlifavimas 2 kartus /T.SK. ANGOKR./ | 100m2 | 2.107 | 0 | 0
13 | N15-130 | Gerasis tinkuotų sienų dažymas vandens emulsiniais dažais /T.SK. ANGOKR./ | 100m2 | 2.107 | 0 | 0
14 | N15-203 | Vidaus sienų ir pertvarų paviršių paruošimas dažymui arba tapetavimui | 100m2 | 10.208 | 0 | 0
15 | N15P-0203 | Sienų vidinių paviršių pagrindo gruntavimas sukibimą gerinančiais gruntais voleliu | 100m2 | 10.208 | 0 | 0
16 | N15-130 | Gerasis tinkuotų sienų dažymas vandens emulsiniais dažais | 100m2 | 10.208 | 0 | 0
|  | Skyriuje 4 |  |  |  | 0
| 5 | ĮVAIRŪS DARBAI
1 | N9-204 | Tinklinių plieninių pertvarų montavimas | 100m2 | 7.5 | 0 | 0
2 | N7-4 | Pamatų po kolonomis montavimas, kai konstrukcijos masė iki 1.5t /APSAUGOS-ATITVARAI, viso 4.61m3/ | vnt | 8 | 0 | 0
3 | N7-5 | Pamatų po kolonomis montavimas, kai konstrukcijos masė iki 3.5t /APSAUGOS-ATITVARAI, viso 19.97m3/ | vnt | 26 | 0 | 0
4 | R23-65 | Statybinių šiukšlių išvežimas 10 km atstumu automobiliais-savivarčiais, pakraunant ekskavatoriais 0,25 m3 talpos kaušais | t | 17 | 0 | 0
5 | R23-66 | Transportuojant statybines šiukšles už kiekvieną papildomą kilometrą pridėti k4=5.000 | t | 17 | 0 | 0
|  | Skyriuje 5 |  |  |  | 0
|  | žiniaraštyje 1 |  |  |  | 0
|  | Pridėtinės vertės mokestis 21.00% |  |  |  | 0
|  | Iš viso žiniaraštyje 1 |  |  |  | 0
DARBŲ KIEKIŲ ŽINIARAŠTIS
Sudaryta pagal kainas
Statinių grupė 6918 GARAŽŲ PASKIRTIES PASTATO 98G1p, KARALIAUS MINDAUGO G.11 RUKLOS SEN., JONAVOS R. REKONSTRAVIMO PROJEKTAS
Statinys 1 GARAŽŲ PASKIRTIES PASTATAS
Žiniaraštis 2 STATYBINIŲ KONSTRUKCIJŲ ĮRENGIMO DARBAI
Suma objektui EUR
Sąm. | Darbo | Darbų ir išlaidų | Mato | Kiekis | Kaina | Eur
eil. | kodas | aprašymai | vnt |  | Vieneto kaina | Iš viso
| 1 | ARDYMO DARBAI
1 | - | SUTAPDINTO STOGO K-CIJOS ARDYMAS |  | 0 | 0 | 0
2 | N46-152 | Ruloninių stogų dangos išardymas | 100m2 | 4.1 | 0 | 0
3 | R62P-5111 | Plokščių stogų šiltinamosios izoliacijos ardymas | 100m2 | 4.1 | 0 | 0
4 | R62P-5109 | Išlyginamųjų cementinių sluoksnių ardymas | 100m2 | 4.1 | 0 | 0
5 | R62P-5110 | Plokščių stogų išlyginamųjų ir nuolydžio sluoksnių iš birių medžiagų ardymas | m3 | 20.5 | 0 | 0
6 | F46-1-3 | Gelžbetonio konstrukcijų ardymas ir statybinio laužo išvežimas 10 km atstumu, pakraunant mechanizuotu būdu /PLOKŠTĖS, SIJOS/ k8=1.09 | m3 | 49.2 | 0 | 0
7 | N9-308 | Sijų iki 0.25 t masės montavimas, kai pastatų aukštis iki 20 m /DEMONTAVIMAS/ k1=0.60,k2=0.70,k3=0.500 | t | 3.396 | 0 | 0
8 | F46-1-5 | Mūrinių konstrukcijų ardymas ir statybinio laužo išvežimas 10 km atstumu, pakraunant mechanizuotu būdu k8=1.09 | m3 | 51.1 | 0 | 0
9 | N46-131 | Betoninių pamatų išardymas k8=1.17 | m3 | 10.7 | 0 | 0
10 | N46-164 | Pagrindo po grindimis iš betono su žvyru išardymas k8=1.17 | m3 | 39.35 | 0 | 0
11 | N46-161 | Grunto kasimas pastate, keičiant grindų lygį, kai gruntas II grupės | m3 | 101.15 | 0 | 0
12 | N1-75 | II grupės grunto kasimas 0.25m3 kaušo talpos ekskavatoriais, pakraunant į autosavivarčius /PAKROVIMAS/ k9=1.15 | t. m3 | 0.10115 | 0 | 0
13 | T1-58 | II grupės grunto transportavimas 6t a/savivarčiais 1km atstumu, pakraunant 0.25m3 kaušo talpos ekskavatoriumi | 100m3 | 1.0115 | 0 | 0
14 | T1-60 | Transportuojant I-II grupės gruntą gerais keliais 6t a/savivarčiais, už kiekvieną papildomą kilometrą pridėti k4=-0.900 | 100m3 | 1.0115 | 0 | 0
15 | R23-62 | Statybinių šiukšlių išvežimas 10 km atstumu automobiliais-savivarčiais, pakraunant rankiniu būdu | t | 31 | 0 | 0
16 | R23-65 | Statybinių šiukšlių išvežimas 10 km atstumu automobiliais-savivarčiais, pakraunant ekskavatoriais 0,25 m3 talpos kaušais | t | 227.403 | 0 | 0
|  | Skyriuje 1 |  |  |  | 0
| 2 | ŽEMĖS DARBAI
1 | N1P-0302 | Grunto kasimas 79kW (108AJ) galios buldozeriu, perstumiant gruntą (atstumas 100 m , gruntas I grupės) k9=1.15 | t. m3 | 0.331 | 0 | 0
2 | N1P-0113 | Grunto kasimas 0,5m3 kaušo talpos ekskavatoriumi, pakraunant gruntą į autosavivarčius, kai gruntas I grupės k9=1.15 | 100m3 | 41.96 | 0 | 0
3 | N1P-0113 | Grunto kasimas 0,5m3 kaušo talpos ekskavatoriumi, pakraunant gruntą į autosavivarčius, kai gruntas II grupės k9=1.15 | 100m3 | 9.8 | 0 | 0
4 | T1-50 | II grupės grunto transportavimas 6t a/savivarčiais 1km atstumu, pakraunant 0.5m3 kaušo talpos ekskavatoriumi | 100m3 | 11.555 | 0 | 0
5 | T1-49 | I grupės grunto transportavimas 6t a/savivarčiais 1km atstumu, pakraunant 0.5m3 kaušo talpos ekskavatoriumi | 100m3 | 41.96 | 0 | 0
6 | T1-60 | Transportuojant I-II grupės gruntą gerais keliais 6t a/savivarčiais, už kiekvieną papildomą kilometrą pridėti k4=9.000 | 100m3 | 53.515 | 0 | 0
7 | N1-76-5 | II grupės grunto kasimas 0,07 m3 kaušo talpos ekskavatoriumi, pakraunant gruntą į autosavivarčius k9=1.15 | 100m3 | 0.185 | 0 | 0
8 | N1-300 | II gr.grunto kasimas rank.būdu iki 2m pločio ir iki 2m gylio nesutvirtintose tranšėjose ir iki 1.5m gylio duobių kasimas k9=1.15 | 100m3 | 0.035 | 0 | 0
9 | N5P-0601 | Gręžinių gręžimas poliams slankiuose gruntuose sraigtiniu grąžtu su apsauginiu vamzdžiu, kai gręžinio D iki 500mm I-II grupės grunte | m | 1562.8 | 0 | 0
10 | R1-34 | Tranšėjų, iškasų užpylimas ekskavatoriais /smėliu-žvyru/ | m3 | 3752 | 0 | 0
11 | N27P-66-1 | Geotekstilės paklojimas /dviašis geotinklas/ k9=1.15 | 100m2 | 31.75 | 0 | 0
12 | N27P-66-1 | Geotekstilės paklojimas k9=1.15 | 100m2 | 31.75 | 0 | 0
13 | N27P-8-1 | Pagrindo paruošiamojo arba išlyginamojo sluoksnio įrengimas ( smėlio žvyro mišinio) k9=1.15 | 100m3 | 12.6 | 0 | 0
14 | F1-11-1 | Vandens pažeminimo įrenginio sumontavimas ir demontavimas, kai įrenginyje 100 adatinių filtrų (l=4m) ir I-II gr. gruntas | kompl. | 1 | 0 | 0
|  | Skyriuje 2 |  |  |  | 0
| 3 | PAMATAI
1 | - | GRĘŽTINIAI POLIAI |  | 0 | 0 | 0
2 | N5P-0604 | .Gręžtinių polių betonavimas, paliekant plieninį vamzdį polyje , kai gręžinio skersmuo iki 500 mm k9=1.15 | m3 | 157.3 | 0 | 0
3 | - | MON. G/B PAKOLONIAI |  |  | 0 | 0
4 | N6-1 | Smėlio pagrindas po pamatais, paduodant medžiagas kranu k9=1.15 | m3 | 35.2 | 0 | 0
5 | N26P-1101 | Grindų ant grunto šiltinimas , naudojant putų polistireno plokštes, kai izoliacijos sluoksnio storis 100 mm /PO PAKOLONIU/ | 100m2 | 1.037 | 0 | 0
6 | N6-4 | Betono pagrindas po pamatais, paduodant betoną kranu k8=1.03,k9=1.15 | m3 | 3.91 | 0 | 0
7 | N26P-1201 | Rūsio sienų ir cokolio šiltinimas,naudojant putų polistireno plokštes, kai izoliacijos sluoksnio storis 100 mm /PAKOLONIAI, EKSTRUD./ | 100m2 | 2.512 | 0 | 0
8 | N6-10 | Gelžbetoniniai iki 3m3 tūrio pamatai kolonoms, paduodant betoną kranu /PAKOLONIAI/ k8=1.04,k9=1.15 | m3 | 86.3 | 0 | 0
9 | N6-164 | Ankerinių varžtų iki 1m ilgio įstatymas į paruoštus lizdus, užbetonuojant | t | 0.5368 | 0 | 0
10 | - | MON. G/B ROSTVERKAI |  |  | 0 | 0
11 | N6-1 | Smėlio pagrindas po pamatais, paduodant medžiagas kranu k9=1.15 | m3 | 9.2 | 0 | 0
12 | N26P-1101 | Grindų ant grunto šiltinimas,naudojant putų polistireno plokštes, kai izoliacijos sluoksnio storis 100 mm /PO ROSTVERKU/ | 100m2 | 1.31 | 0 | 0
13 | N6-4 | Betono pagrindas po pamatais, paduodant betoną kranu k8=1.03,k9=1.15 | m3 | 4.6 | 0 | 0
14 | N6-23 | Gelžb. juostiniai pamatai, atraminės rūsio sienos iki 300mm pločio, įrengiant klojinius iš lentų /ROSTVERKAI/ k8=1.04,k9=1.15 | m3 | 67.3 | 0 | 0
15 | - | ROSTVERKŲ HIDROIZOLIACIJA |  |  | 0 | 0
16 | N8-8 | Horizontali įterptinė dviejų sluoksnių ruloninių medžiagų hidroizoliacija,padarant išlyginamąjį sluoksnį k8=1.14,k9=1.15 | 100m2 | 0.28 | 0 | 0
17 | N8-1 | Vertikali dviejų sluoksnių teptinė bitumo mastikos hidroizoliacija k8=1.14,k9=1.15 | 100m2 | 0.91 | 0 | 0
18 | - | ROSTVERKŲ ŠILTINIMAS |  |  | 0 | 0
19 | N26P-1201 | Rūsio sienų ir cokolio šiltinimas,naudojant putų polistireno plokštes, kai izoliacijos sluoksnio storis 100 mm /IŠORINIŲ SIENŲ ROSTV., EKSTRUD./ | 100m2 | 2.05 | 0 | 0
20 | N6P-0201 | Monolitinių pamatų hidroizoliacijos įrengimas , tvirtinant drenažo ritininę dangą k9=1.15 | m2 | 205 | 0 | 0
21 | N26P-1201 | Rūsio sienų ir cokolio šiltinimas,naudojant putų polistireno plokštes, kai izoliacijos sluoksnio storis 100 mm /IŠOR. ROSTV. VIDINIAI PAVIRŠIAI, EKSTRUD./ | 100m2 | 1.57 | 0 | 0
22 | N26P-1201 | Rūsio sienų ir cokolio šiltinimas,naudojant putų polistireno plokštes, kai izoliacijos sluoksnio storis 100 mm /VIDINIŲ SIENŲ ROSTV., EKSTRUD./ | 100m2 | 0.051 | 0 | 0
|  | Skyriuje 3 |  |  |  | 0
| 4 | VIDAUS IR IŠORĖS SIENOS, PERTVAROS
1 | - | SILIKATINIŲ PLYTŲ MŪRAS |  | 0 | 0 | 0
2 | N8P-0101 | Silikatinių 88mm storio plytų paprastų sienų mūrijimas, kai mūro storis 380mm k8=1.12,k9=1.15 | m3 | 10.3 | 0 | 0
3 | N46-27-7 | Sienų atskirų vietų mūrijimas ir angų užtaisymas silikatinėmis plytomis h=88 mm k8=1.12,k9=1.15 | m3 | 2 | 0 | 0
4 | N8-8 | Horizontali įterptinė dviejų sluoksnių ruloninių medžiagų hidroizoliacija,padarant išlyginamąjį sluoksnį k8=1.14,k9=1.15 | 100m2 | 0.036 | 0 | 0
5 | - | SĄRAMOS |  |  | 0 | 0
6 | N7-50-2 | Sąramų, kurių masė iki 0,7 t, montavimas autokranu | vnt | 2 | 0 | 0
7 | N6-144 | Gelžbetoninių juostų padarymas, įrengiant klojinius k8=1.04,k9=1.15 | m3 | 4.2 | 0 | 0
8 | - | SIENOS IŠ SURENKAMO G/B PLOKŠČIŲ |  |  | 0 | 0
9 | N7P-0509 | Gelžbetoninių sienų vienasluoksnių plokščių montavimas /laikančios, b-300, REI 180/ k8=1.03 | 100m2 | 0.566 | 0 | 0
10 | N7P-0509 | Gelžbetoninių sienų vienasluoksnių plokščių montavimas /laikančios, b-250, REI120/ k8=1.03 | 100m2 | 1.806
11 | N7P-0509 | Gelžbetoninių sienų vienasluoksnių plokščių montavimas /laikančios, b-220, REI120/ k8=1.03 | 100m2 | 0.196 | 0 | 0
12 | N7P-0509 | Gelžbetoninių sienų vienasluoksnių plokščių montavimas /pertvarinės, b-200, EI 45/ k8=1.03 | 100m2 | 0.137 | 0 | 0
13 | N7P-0509 | Gelžbetoninių sienų vienasluoksnių plokščių montavimas /pertvarinės, b-150, EI 120, EI 45/ k8=1.03 | 100m2 | 0.996 | 0 | 0
14 | N6-45 | Tarpų tarp surenkamų blokų (plokščių) užbetonavimas, įrengiant klojinius iš skydų, paduodant medžiagas kranu /BETONAS SIŪLĖMS/ k8=1.03,k9=1.15 | m3 | 2.2 | 0 | 0
15 | N7P-0513 | Plieninių tvirtinimo (jungimo) detalių montavimas, montuojant gelžbetonines išorinių ir vidinių sienų plokštes, kai detalės masė iki 1t /ARMATŪRINIS PLIENAS SIEN. PLOKŠČIŲ INKARAVIMUI/ k8=1.17 | t | 0.1914 | 0 | 0
16 | - | SIENOS IŠ DAUGIASLUOKSNIŲ PANELIŲ /panelius žr.SA dalyje/ |  |  | 0 | 0
17 | N9-32 | Metalinis sienų karkasas (fachverkas) | t | 0.4656 | 0 | 0
18 | N13-178 | Lengvo tipo metalinių konstrukcijų dažymas aliejiniais dažais vieną kartą /antikorozinis padengimas, koroziškumo kateg. C1/ | t | 0.4656 | 0 | 0
19 | F15-7-4 | Metalinių paviršių padengimas ugniai atspariais dažais (sijų, kolonų ir pan.) /REI 60/ k8=1.17 | 100m2 | 0.035 | 0 | 0
20 | F15-7-4 | Metalinių paviršių padengimas ugniai atspariais dažais (sijų, kolonų ir pan.) /REI 45/ k8=1.17 | 100m2 | 0.152 | 0 | 0
21 | N9-16 | Rėminiai karkasai | t | 10.571 | 0 | 0
22 | N13-178 | Lengvo tipo metalinių konstrukcijų dažymas aliejiniais dažais vieną kartą /antikorozinis padengimas, koroziškumo kateg. C1/ | t | 10.571 | 0 | 0
23 | N26P-2302 | Stačiakampių sijų priešgaisrinė izoliacija, tvirtinant plokštes metalinėmis smeigėmis ir klijais, kai plokštės storis 60.00 mm (izoliacijos paviršiaus plotas) /REI 180/ | 100m2 | 0.315 | 0 | 0
|  | Skyriuje 4 |  |  |  | 0
| 5 | PATALPŲ G/B PERDANGA
1 | N7P-0406 | Gelžbetoninių kiaurymėtų perdangos plokščių montavimas (aukštis 220 mm , plotas iki 5m2) k8=1.03 | 100m2 | 1.2045 | 0 | 0
2 | N9P-0103 | Metalinių sijų ir ilginių montavimas, kai sijų ilginių masė daugiau 0.10t iki 0.25t | t | 0.35
3 | N7P-0407 | Ryšių (inkarų, sąvaržų) įrengimas kiaurymėtų perdangos plokščių atramose | t | 0.17 | 0 | 0
4 | N7P-0408 | Betonavimo darbai, įrengiant kiaurymėtų plokščių perdangas (siūlių, jungties su sienomis užbetonavimas) | m3 | 2.3 | 0 | 0
5 | N11P-1402 | Betoninių grindų dangų įrengimas siurbliu, kai sluoksnio storis 20 mm | 100m2 | 1.242 | 0 | 0
6 | N11-63 | Cementinės (betono) dangos geležinimas | 100m2 | 1.242 | 0 | 0
|  | Skyriuje 5 |  |  |  | 0
| 6 | PASTATO KARKASAS
1 | - | KARKASO G/B KOLONOS |  | 0 | 0 | 0
2 | F7-2-3 | Surenkamas gelžbetonio karkasas (kolonos) k8=1.04 | m3 | 40 | 0 | 0
3 | N9-301 | Kolonų iki 0.25 t masės montavimas, kai pastato aukštis iki 20 m /ANTKOLONIAI/ | t | 4.4585 | 0 | 0
4 | N13-178 | Lengvo tipo metalinių konstrukcijų dažymas aliejiniais dažais vieną kartą /antikorozinis padengimas, koroziškumo kateg. C1/ | t | 4.4585 | 0 | 0
5 | F15-7-4 | Metalinių paviršių padengimas ugniai atspariais dažais (sijų, kolonų ir pan.) /R 120/ k8=1.17 | 100m2 | 1.64 | 0 | 0
6 | N26P-2303 | Kolonų priešgaisrinė izoliacija iš 4 pusių, tvirtinant plokštes metalinėmis smeigėmis ir klijais, kai plokštės storis 60.00 mm (izoliacijos paviršiaus plotas) /REI 180/ | 100m2 | 0.08 | 0 | 0
7 | - | KOLONŲ APSAUGA |  |  | 0 | 0
8 | N9-128 | Fiksavimo įrengimai, aptvėrimai ir posūkių konstrukcijos /KOLONŲ KAMPŲ APSAUGA/ k8=1.04 | t | 1.913 | 0 | 0
9 | N9-128 | Fiksavimo įrengimai, aptvėrimai ir posūkių konstrukcijos /KOLONŲ APSAUGA/ k8=1.04 | t | 3.017 | 0 | 0
10 | N13-178 | Lengvo tipo metalinių konstrukcijų dažymas aliejiniais dažais vieną kartą /antikorozinis padengimas, koroziškumo kateg. C1/ | t | 4.928 | 0 | 0
11 | F6-1-2 | Monolitiniai betono kiti pamatai (mažų apimčių) k8=1.03,k9=1.15 | m3 | 0.5 | 0 | 0
12 | - | KARKASO G/B SIJOS |  |  | 0 | 0
13 | F7-2-3 | Surenkamas gelžbetonio karkasas (stačiakamp.R tipo sijos, R 120) k8=1.04 | m3 | 26.1 | 0 | 0
14 | - | KARKASO METALINĖS SANTVAROS IR STOGO SIJOS |  |  | 0 | 0
15 | N9P-0102 | Metalinių gegnių ir pogegninių santvarų montavimas , kai anga iki 12m(15m), santvarų masė daugiau 0,5t k8=1.09 | t | 39.741 | 0 | 0
16 | F15-7-4 | Metalinių paviršių padengimas ugniai atspariais dažais (sijų, kolonų ir pan.) /RE 30/ k8=1.17 | 100m2 | 14.15 | 0 | 0
17 | F15-7-4 | Metalinių paviršių padengimas ugniai atspariais dažais (sijų, kolonų ir pan.) /REI 60/ k8=1.17 | 100m2 | 7.01 | 0 | 0
18 | N26P-2302 | Stačiakampių sijų /santvarų/ priešgaisrinė izoliacija, tvirtinant plokštes metalinėmis smeigėmis ir klijais, kai plokštės storis 100.00 mm (izoliacijos paviršiaus plotas) /REI 180/ | 100m2 | 1.1 | 0 | 0
19 | N9-308 | Sijų iki 0.25 t masės montavimas, kai pastatų aukštis iki 20 m | t | 3.076 | 0 | 0
20 | N13-178 | Lengvo tipo metalinių konstrukcijų dažymas aliejiniais dažais vieną kartą /antikorozinis padengimas, koroziškumo kateg. C1/ | t | 3.076 | 0 | 0
21 | F15-7-4 | Metalinių paviršių padengimas ugniai atspariais dažais (sijų, kolonų ir pan.) /RE 30/ k8=1.17 | 100m2 | 0.55 | 0 | 0
22 | F15-7-4 | Metalinių paviršių padengimas ugniai atspariais dažais (sijų, kolonų ir pan.) /REI 60/ k8=1.17 | 100m2 | 0.55 | 0 | 0
23 | N26P-2302 | Sijų priešgaisrinė izoliacija, tvirtinant plokštes metalinėmis smeigėmis ir klijais, kai plokštės storis 90.00 mm (izoliacijos paviršiaus plotas) /REI 180/ | 100m2 | 0.18 | 0 | 0
24 | N9-314 | Ryšių ir spyrių iš pavienių profilių daugiau 50 kg masės montavimas, kai pastato aukštis iki 20 m | t | 28.237 | 0 | 0
25 | N13-178 | Lengvo tipo metalinių konstrukcijų dažymas aliejiniais dažais vieną kartą /antikorozinis padengimas, koroziškumo kateg. C1/ | t | 28.237 | 0 | 0
26 | F15-7-4 | Metalinių paviršių padengimas ugniai atspariais dažais (sijų, kolonų ir pan.) /RE 30/ k8=1.17 | 100m2 | 6.322 | 0 | 0
27 | F15-7-4 | Metalinių paviršių padengimas ugniai atspariais dažais (sijų, kolonų ir pan.) /REI 60/ k8=1.17 | 100m2 | 1.791 | 0 | 0
28 | F15-7-4 | Metalinių paviršių padengimas ugniai atspariais dažais (sijų, kolonų ir pan.) /REI 120/ k8=1.17 | 100m2 | 1.581 | 0 | 0
29 | N26P-2302 | Stačiakampių sijų /horizontalių ryšių/ priešgaisrinė izoliacija, tvirtinant plokštes metalinėmis smeigėmis ir klijais, kai plokštės storis 100.00 mm (izoliacijos paviršiaus plotas) /REI 180/ | 100m2 | 0.39 | 0 | 0
30 | N15P-0501 | Vidaus paviršių viensuoksnis tinkavimasrankiniu būdu, ruošiant skiedinius (sluoksnis 20 mm, kolonos, sijos, piliastrai, laiptų maršai) - pritaikyta kolonų tinkavimas priešgaisriniais mišiniais k8=1.12 | 100m2 | 4.437
|  | Skyriuje 6 |  |  |  | 0
| 7 | STOGAI
1 | N9-312 | Ilginių iki 0.2 t masės montavimas, kai santvarų (sijų) žingsnis iki 6 m, pastato aukštis iki 20 m | t | 17.596 | 0 | 0
2 | N13-178 | Lengvo tipo metalinių konstrukcijų dažymas aliejiniais dažais vieną kartą /antikorozinis padengimas, koroziškumo kateg. C1/ | t | 17.596 | 0 | 0
3 | F15-7-4 | Metalinių paviršių padengimas ugniai atspariais dažais (sijų, kolonų ir pan.) /REI 60/ k8=1.17 | 100m2 | 4.7 | 0 | 0
4 | N26P-2302 | Sijų /ilginių/ priešgaisrinė izoliacija, tvirtinant plokštes metalinėmis smeigėmis ir klijais, kai plokštės storis 100.00 mm (izoliacijos paviršiaus plotas) /REI 180/ | 100m2 | 0.93 | 0 | 0
5 | N9-339 | Denginiui laikančio metalinio profiliuoto pakloto lakštų montavimas /h-130mm/ | 100m2 | 21.95 | 0 | 0
6 | N9-339 | Denginiui laikančio metalinio profiliuoto pakloto lakštų montavimas /h-153mm/ | 100m2 | 9.4 | 0 | 0
7 | N7P-0403 | Gelžbetoninių bebriaunių perdangos plokščių montavimas | 100m2 | 1.275 | 0 | 0
8 | N7P-0409 | Plieninių tvirtinimo (jungimo) detalių montavimas, įrengiant surenkamus gelžbetoninius denginius ir perdangas , kai detalės masė iki 1t /ARMATŪRINIS PLIENAS PLOKŠČIŲ INKARAVIMUI/ k8=1.17 | t | 0.15 | 0 | 0
9 | N9P-0406 | Plėvelinės izoliacijos įrengimas , naudojant garo izoliacinę plėvelę | 100m2 | 31.8 | 0 | 0
10 | - | DETALĖ SP-1 |  |  | 0 | 0
11 | R62P-5313 | Plokščių ventiliuojamų stogų šiltinimas mineralinės vatos plokštėmis (plokštė 220 mm storio ir papildomai klojant 20 mm ir 20 mm storio plokštes) | 100m2 | 21.95 | 0 | 0
12 | - | DETALĖ SP-2 |  |  | 0 | 0
13 | R62P-5313 | Plokščių ventiliuojamų stogų šiltinimas mineralinės vatos plokštėmis (plokštė 200 mm storio ir papildomai klojant 30 mm ir 30 mm storio plokštes) | 100m2 | 5.97 | 0 | 0
14 | - | DETALĖ SP-3 |  | 0 | 0 | 0
15 | R62P-5313 | Plokščių ventiliuojamų stogų šiltinimas mineralinės vatos plokštėmis (plokštė 200 mm storio ir papildomai klojant 30 mm ir 30 mm storio plokštes) | 100m2 | 2.2 | 0 | 0
16 | N26P-2301 | Perdangų priešgaisrinė izoliacija, tvirtinant plokštes metalinėmis smeigėmis, kai plokštės storis 50.00 mm (izoliacijos paviršiaus plotas) /REI 60/ | 100m2 | 2.2 | 0 | 0
17 | R62P-1301 | Lubų paviršių, apšiltintų izoliacinėmis plokštėmis, viensluoksnis tinkavimas, armuojant sintetiniais tinkleliais | 100m2 | 2.2 | 0 | 0
18 | - | DETALĖ SP-4 |  |  | 0 | 0
19 | R62P-5313 | Plokščių ventiliuojamų stogų šiltinimas mineralinės vatos plokštėmis (plokštė 260 mm storio ir papildomai klojant 30 mm storio plokštes) | 100m2 | 1.3 | 0 | 0
20 | N26P-2301 | Perdangų priešgaisrinė izoliacija, tvirtinant plokštes klijuojant, kai plokštės storis 20.00 mm (izoliacijos paviršiaus plotas) /REI 180/ | 100m2 | 1.3 | 0 | 0
21 | R62P-1301 | Lubų paviršių, apšiltintų izoliacinėmis plokštėmis, viensluoksnis tinkavimas, armuojant sintetiniais tinkleliais | 100m2 | 1.3 | 0 | 0
22 | N26P-1310 | Papildomas šiltinamosios izoliacijos tvirtinimas smeigėmis , kai pagrindas profiliuota skarda, medis | 100vnt | 188.52 | 0 | 0
23 | N26-202 | Mineralinės vatos sluoksnio įrengimas (sienų perimetru) /PROF. PAKLOTO ERTMIŲ UŽPILDYMAS, b-250mm/ | m3 | 11.5 | 0 | 0
24 | N26-202 | Mineralinės vatos sluoksnio įrengimas (sienų perimetru) /PROF. PAKLOTO ERTMIŲ UŽPILDYMAS, b-500mm/ | m3 | 6.4 | 0 | 0
25 | R62P-5409 | Plokščių stogų dengimas ritinine bitumine danga ( dvisluoksne, prilydant) /SU VERTIKALIU UŽLEIDIMU/ | 100m2 | 32.2 | 0 | 0
26 | R62P-5511 | Plokščių stogų ventiliacinių kaminėlių įrengimas, aptaisant ritinine danga, kai stogo danga bituminė k9=1.15 | vnt. | 70 | 0 | 0
27 | - | STOGO PARAPETO IR KARNIZO FORMAVIMAS |  | 0 | 0 | 0
28 | N9-16 | Rėminiai karkasai /PARAPETUI/ | t | 2.895 | 0 | 0
29 | N13-178 | Lengvo tipo metalinių konstrukcijų dažymas aliejiniais dažais vieną kartą /antikorozinis padengimas, koroziškumo kateg. C3/ | t | 2.895 | 0 | 0
30 | R62P-5504 | Šlaitinių stogų šoninių ir galinių karnizų apkalimas cemento - pjuvenų plokštėmis /PARAPETO, KARNIZO FORMAVIMAS/ | 100m2 | 1.755 | 0 | 0
31 | R62P-2301 | Sienų (išorinių paviršių) šiltinimas įrengtuose karkasuose,naudojant universalias mineralinės vatos plokštes, kai izoliacijos sluoksnio storis 80 mm /PARAPETINIO RĖMO UŽPILDYMAS/ | 100m2 | 0.7 | 0 | 0
32 | N26-202 | Mineralinės vatos sluoksnio įrengimas (sienų perimetru) /PROF. PAKLOTO ERTMIŲ UŽPILDYMAS/ | m3 | 11.5 | 0 | 0
33 | - | STOGO DEFORMACINĖ SIŪLĖ |  | 0 | 0 | 0
34 | N26-202 | Mineralinės vatos sluoksnio įrengimas (deformacinės siūlės užpildymui) | m3 | 0.746 | 0 | 0
35 | R62P-3408 | Sandūrų su siena perimetrinis sandarinimas izoliacinėmis juostomis /GARO IZOLIACINĖ/ | 100m | 0.305 | 0 | 0
36 | N60-19 | Deformacinių siūlių įrengimas, naudojant metalinį profilį /U profilis, viso 60kg/ k9=1.15 | m | 26 | 0 | 0
37 | R62P-5504 | Šlaitinių stogų šoninių ir galinių karnizų apkalimas cemento - pjuvenų plokštėmis /DEFORMACINEI SIŪLEI/ | 100m2 | 0.15 | 0 | 0
38 | N26-202 | Mineralinės vatos sluoksnio įrengimas /b-80mm/ | m3 | 0.6 | 0 | 0
39 | N26-202 | Mineralinės vatos sluoksnio įrengimas /b-100mm/ | m3 | 2.5 | 0 | 0
40 | N6P-0901 | Deformacinių siūlių įrengimas, panaudojant skardos lakštus /b-450mm/ k9=1.15 | 100m | 0.405 | 0 | 0
41 | N6P-0901 | Deformacinių siūlių įrengimas, panaudojant skardos lakštus /b-1200mm/ k9=1.15 | 100m | 0.12 | 0 | 0
|  | Skyriuje 7 |  |  |  | 0
| 8 | GRINDYS
1 | N26P-1101 | Grindų ant grunto šiltinimas , naudojant putų polistireno plokštes, kai izoliacijos sluoksnio storis 100 mm /2,0m PLOČIO PERIMETRU, EKSTRUD./ | 100m2 | 5.35 | 0 | 0
2 | N26P-1101 | Grindų ant grunto šiltinimas , naudojant putų polistireno plokštes, kai izoliacijos sluoksnio storis 50 mm / 2,0m PLOČIO PERIMETRU, EKSTRUD./ | 100m2 | 1.17
3 | - | GRINDŲ ANT GRUNTO DETALĖ GR-1 |  |  | 0 | 0
4 | N11P-0102 | Posluoksnių įrengimas grindims mechanizuotai,kai smėlio-žvyro sluoksnio storis 400 mm | 100m2 | 21.93 | 0 | 0
5 | N11P-0102 | Posluoksnių įrengimas grindims mechanizuotai,kai skaldos sluoksnio storis 300 mm | 100m2 | 21.93 | 0 | 0
6 | N11-32-1 | Grindų hidroizoliacija, paklojant polietileninę plėvelę | 100m2 | 21.93 | 0 | 0
7 | N11P-1503 | Fibrobetoninių grindų įrengimas, paduodant betoną siurbliu, kai sluoksnio storis 300 mm /polipropileno fibros/ k8=1.06 | 100m2 | 21.93 | 0 | 0
8 | N57P-8105 | Armatūros tinklų sudėjimas, betonuojant kelio dangą , kai tinklo masė iki 20 kg /polipropileno fibros/ | t | 2.566 | 0 | 0
9 | N11P-1602 | Betoninių dangų padengimas kietais užpildais (stiprumas gniuždymui >=80 N/mm²) | 100m2 | 21.93 | 0 | 0
10 | N11P-1505 | Deformacinių siūlių įrengimas armuotose betoninėse (fibrobetoninėse) grindyse, aprėminant NPL banguoto tipo profiliu su elastingos gumo įdėklu per visą profilio aukštį, 300mm storio betono sluoksniui, apkrova >=600kN, (m siūlės) | m | 124.8 | 0 | 0
11 | N11P-1505 | Deformacinių siūlių įrengimas armuotose betoninėse (fibrobetoninėse) grindyse, aprėminant NPL banguoto tipo profiliu, 300mm storio betono sluoksniui, apkrova >=600kN, (m siūlės) | m | 67.6 | 0 | 0
12 | 88002001 | Profilis Cosinus Slide Joint 205-300 | m | 192.4 | 0 | 0
13 | N11P-1506 | Susitraukimo siūlių įrengimas betoninėse (fibrobetoninėse) grindyse , užtaisant sandarinimo tarpikliu ir hermetiku | m | 658 | 0 | 0
14 | - | GRINDŲ ANT GRUNTO DETALĖ GR-2 |  |  | 0 | 0
15 | N11P-0102 | Posluoksnių įrengimas grindims mechanizuotai,kai smėlio-žvyro sluoksnio storis 600 mm | 100m2 | 3.27 | 0 | 0
16 | N11P-0102 | Posluoksnių įrengimas grindims mechanizuotai,kai skaldos sluoksnio storis 200 mm | 100m2 | 3.27 | 0 | 0
17 | N11-32-1 | Grindų hidroizoliacija, paklojant polietileninę plėvelę | 100m2 | 3.27 | 0 | 0
18 | N11P-1503 | Fibrobetoninių grindų įrengimas, paduodant betoną siurbliu, kai sluoksnio storis 200 mm /polipropileno fibros/ k8=1.06 | 100m2 | 3.27 | 0 | 0
19 | N57P-8105 | Armatūros tinklų sudėjimas, betonuojant kelio dangą , kai tinklo masė iki 20 kg /polipropileno fibros/ | t | 0.26
20 | N11P-1602 | Betoninių dangų padengimas kietais užpildais (stiprumas gniuždymui >=60 N/mm²) | 100m2 | 3.27 | 0 | 0
21 | N11P-1505 | Deformacinių siūlių įrengimas armuotose betoninėse (fibrobetoninėse) grindyse, aprėminant NPL banguoto tipo profiliu su elastingos gumo įdėklu per visą profilio aukštį, 200mm storio betono sluoksniui, apkrova >=600kN, (m siūlės) | m | 13 | 0 | 0
22 | 88002002 | Profilis Cosinus Slide Joint 160-215 | m | 13 | 0 | 0
23 | N11P-1506 | Susitraukimo siūlių įrengimas betoninėse (fibrobetoninėse) grindyse , užtaisant sandarinimo tarpikliu ir hermetiku | m | 112 | 0 | 0
24 | - | GRINDŲ ANT GRUNTO DETALĖ GR-3 |  |  | 0 | 0
25 | N11P-0102 | Posluoksnių įrengimas grindims mechanizuotai,kai smėlio-žvyro sluoksnio storis 800 mm | 100m2 | 0.86 | 0 | 0
26 | N11P-0102 | Posluoksnių įrengimas grindims mechanizuotai,kai skaldos sluoksnio storis 100 mm | 100m2 | 0.86 | 0 | 0
27 | N11-32-1 | Grindų hidroizoliacija, paklojant polietileninę plėvelę | 100m2 | 0.86 | 0 | 0
28 | N11P-1503 | Fibrobetoninių grindų įrengimas, paduodant betoną siurbliu, kai sluoksnio storis 100 mm /polipropileno fibros/ k8=1.06 | 100m2 | 0.86 | 0 | 0
29 | N57P-8105 | Armatūros tinklų sudėjimas, betonuojant kelio dangą , kai tinklo masė iki 20 kg /polipropileno fibros/ | t | 0.04
30 | N11P-1602 | Betoninių dangų padengimas kietais užpildais (stiprumas gniuždymui >=60 N/mm²) | 100m2 | 0.86 | 0 | 0
31 | N11P-1506 | Susitraukimo siūlių įrengimas betoninėse (fibrobetoninėse) grindyse , užtaisant sandarinimo tarpikliu ir hermetiku | m | 45 | 0 | 0
32 | - | GRINDŲ ANT GRUNTO DETALĖ GR-3-1
33 | N11P-0102 | Posluoksnių įrengimas grindims mechanizuotai,kai smėlio-žvyro sluoksnio storis 700 mm | 100m2 | 1.06
34 | N26P-1101 | Grindų ant grunto šiltinimas , naudojant putų polistireno plokštes, kai izoliacijos sluoksnio storis 50 mm / 2,0m PLOČIO PERIMETRU, EKSTRUD./ | 100m2 | 1.06
35 | N11P-0102 | Posluoksnių įrengimas grindims mechanizuotai,kai skaldos sluoksnio storis 100 mm | 100m2 | 1.06
36 | N11-32-1 | Grindų hidroizoliacija, paklojant polietileninę plėvelę | 100m2 | 1.06
37 | N11P-1503 | Fibrobetoninių grindų įrengimas, paduodant betoną siurbliu, kai sluoksnio storis 100 mm /polipropileno fibros/ k8=1.06 | 100m2 | 1.06
38 | N57P-8105 | Armatūros tinklų sudėjimas, betonuojant kelio dangą , kai tinklo masė iki 20 kg /polipropileno fibros/ | t | 0.05
39 | N11P-1602 | Betoninių dangų padengimas kietais užpildais (stiprumas gniuždymui >=60 N/mm²) | 100m2 | 1.06
40 | N11P-1506 | Susitraukimo siūlių įrengimas betoninėse (fibrobetoninėse) grindyse , užtaisant sandarinimo tarpikliu ir hermetiku | m | 31
41 | - | GRINDŲ ANT GRUNTO DETALĖ GR-4 |  | 0 | 0 | 0
42 | N11P-0102 | Posluoksnių įrengimas grindims mechanizuotai,kai smėlio-žvyro sluoksnio storis 150 mm | 100m2 | 3.75 | 0 | 0
43 | N11P-0102 | Posluoksnių įrengimas grindims mechanizuotai,kai skaldos sluoksnio storis 300 mm | 100m2 | 3.75 | 0 | 0
44 | N11-32-1 | Grindų hidroizoliacija, paklojant polietileninę plėvelę | 100m2 | 3.75 | 0 | 0
45 | N11P-1503 | Fibrobetoninių grindų įrengimas, paduodant betoną siurbliu, kai sluoksnio storis 200 mm /polipropileno fibros/ k8=1.06 | 100m2 | 3.75 | 0 | 0
46 | N57P-8105 | Armatūros tinklų sudėjimas, betonuojant kelio dangą , kai tinklo masė iki 20 kg /polipropileno fibros/ | t | 0.3
47 | N11P-1602 | Betoninių dangų padengimas kietais užpildais (stiprumas gniuždymui >=60 N/mm²) | 100m2 | 3.75 | 0 | 0
48 | N11P-1505 | Deformacinių siūlių įrengimas armuotose betoninėse (fibrobetoninėse) grindyse, aprėminant NPL banguoto tipo profiliu su elastingos gumo įdėklu per visą profilio aukštį, 200mm storio betono sluoksniui, apkrova >=600kN, (m siūlės) | m | 26 | 0 | 0
49 | 88002002 | Profilis Cosinus Slide Joint 160-215 | m | 26 | 0 | 0
50 | N11P-1506 | Susitraukimo siūlių įrengimas betoninėse (fibrobetoninėse) grindyse , užtaisant sandarinimo tarpikliu ir hermetiku | m | 112.5 | 0 | 0
|  | Skyriuje 8 |  |  |  | 0
| 9 | ĮVAIRŪS DARBAI (požeminių priešgaisrinių rezervuarų įrengimas)
1 | N1-62 | II grupės grunto kasimas 0.65m3 kaušo talpos ekskavatoriais, pakraunant į autosavivarčius k9=1.15 | t. m3 | 1.85 | 0 | 0
2 | T1-46 | II grupės grunto transportavimas 6t a/savivarčiais 1km atstumu, pakraunant 0.65m3 kaušo talpos ekskavatoriumi | 100m3 | 18.5 | 0 | 0
3 | T1-60 | Transportuojant I-II grupės gruntą gerais keliais 6t a/savivarčiais, už kiekvieną papildomą kilometrą pridėti k4=9.000 | 100m3 | 18.5 | 0 | 0
4 | N1-83 | Darbai savartoje, atvežant autosavivarčiais II-III grupės gruntą k9=1.15 | t. m3 | 1.85 | 0 | 0
5 | N1-364 | Iškasų paviršiaus išlyginimas mechanizuotu būdu, kai gruntas II grupės k9=1.15 | t.m2 | 0.3045 | 0 | 0
6 | N6P-0103 | Pagrindų posluoksnių po pamatais įrengimas iš smėlio kranu k8=1.03,k9=1.15 | m3 | 61 | 0 | 0
7 | N6P-0103 | Pagrindų posluoksnių po pamatais įrengimas iš skaldos kranu k8=1.03,k9=1.15 | m3 | 30.5 | 0 | 0
8 | N1-381-1 | I-II grupės grunto tankinimas vibroplokštėmis k8=1.14,k9=1.15 | 100m3 | 0.915 | 0 | 0
9 | N6-15 | Gelžbetoninės pamatų plokštės, įrengiant klojinius iš skydų, paduodant betoną kranu k8=1.04,k9=1.15 | m3 | 73.6 | 0 | 0
10 | N26-87-1 | Paviršių izoliavimas vienu polistirolo plokščių sluoksniu (sausu būdu) /DEFORMAC. TARPO TARP G/B PLOKŠČIŲ, XPS/ | m2 | 10 | 0 | 0
11 | R1-34 | Tranšėjų, iškasų po atstatomomis dangomis užpylimas ekskavatoriais | m3 | 1317 | 0 | 0
Skyriuje 9
| 10 | ĮVAIRŪS DARBAI (požeminės siurblinės įrengimas)
1 | N1-62 | II grupės grunto kasimas 0.65m3 kaušo talpos ekskavatoriais, pakraunant į autosavivarčius k9=1.15 | t. m3 | 0.7 | 0 | 0
2 | T1-46 | II grupės grunto transportavimas 6t a/savivarčiais 1km atstumu, pakraunant 0.65m3 kaušo talpos ekskavatoriumi | 100m3 | 7 | 0 | 0
3 | T1-60 | Transportuojant I-II grupės gruntą gerais keliais 6t a/savivarčiais, už kiekvieną papildomą kilometrą pridėti k4=9.000 | 100m3 | 7 | 0 | 0
4 | N1-83 | Darbai savartoje, atvežant autosavivarčiais II-III grupės gruntą k9=1.15 | t. m3 | 0.7 | 0 | 0
5 | N1-364 | Iškasų paviršiaus išlyginimas mechanizuotu būdu, kai gruntas II grupės k9=1.15 | t.m2 | 0.0295 | 0 | 0
6 | N6P-0103 | Pagrindų posluoksnių po pamatais įrengimas iš smėlio kranu k8=1.03,k9=1.15 | m3 | 5.93 | 0 | 0
7 | N6P-0103 | Pagrindų posluoksnių po pamatais įrengimas iš skaldos kranu k8=1.03,k9=1.15 | m3 | 2.97 | 0 | 0
8 | N1-381-1 | I-II grupės grunto tankinimas vibroplokštėmis k8=1.14,k9=1.15 | 100m3 | 0.089 | 0 | 0
9 | N6-15 | Gelžbetoninės pamatų plokštės, įrengiant klojinius iš skydų, paduodant betoną kranu k8=1.04,k9=1.15 | m3 | 4.8 | 0 | 0
10 | R1-34 | Tranšėjų, iškasų po atstatomomis dangomis užpylimas ekskavatoriais | m3 | 645 | 0 | 0
11 | N26-87-1 | Horizontalių paviršių izoliavimas vienu polistirolo plokščių sluoksniu (sausu būdu) /XPS, t-50mm/ | m2 | 16 | 0 | 0
12 | N6-15 | Gelžbetoninės pamatų plokštės, įrengiant klojinius iš skydų, paduodant betoną kranu k8=1.04,k9=1.15 | m3 | 2.4 | 0 | 0
|  | Skyriuje 10 |  |  |  | 0
| 11 | ĮVAIRŪS DARBAI (požeminės naftos produktų gaudyklės įrengimas)
1 | N1-62 | II grupės grunto kasimas 0.65m3 kaušo talpos ekskavatoriais, pakraunant į autosavivarčius k9=1.15 | t. m3 | 0.22 | 0 | 0
2 | T1-46 | II grupės grunto transportavimas 6t a/savivarčiais 1km atstumu, pakraunant 0.65m3 kaušo talpos ekskavatoriumi | 100m3 | 2.2 | 0 | 0
3 | T1-60 | Transportuojant I-II grupės gruntą gerais keliais 6t a/savivarčiais, už kiekvieną papildomą kilometrą pridėti k4=9.000 | 100m3 | 2.2 | 0 | 0
4 | N1-83 | Darbai savartoje, atvežant autosavivarčiais II-III grupės gruntą k9=1.15 | t. m3 | 0.22 | 0 | 0
5 | N1-364 | Iškasų paviršiaus išlyginimas mechanizuotu būdu, kai gruntas II grupės k9=1.15 | t.m2 | 0.0172 | 0 | 0
6 | N6P-0103 | Pagrindų posluoksnių po pamatais įrengimas iš smėlio kranu k8=1.03,k9=1.15 | m3 | 3.47 | 0 | 0
7 | N6P-0103 | Pagrindų posluoksnių po pamatais įrengimas iš skaldos kranu k8=1.03,k9=1.15 | m3 | 1.73 | 0 | 0
8 | N1-381-1 | I-II grupės grunto tankinimas vibroplokštėmis k8=1.14,k9=1.15 | 100m3 | 0.052 | 0 | 0
9 | N6-15 | Gelžbetoninės pamatų plokštės, įrengiant klojinius iš skydų, paduodant betoną kranu k8=1.04,k9=1.15 | m3 | 2.3 | 0 | 0
10 | R1-34 | Tranšėjų, iškasų po atstatomomis dangomis užpylimas ekskavatoriais | m3 | 192 | 0 | 0
11 | N26-87-1 | Horizontalių paviršių izoliavimas vienu polistirolo plokščių sluoksniu (sausu būdu) /XPS, t-50mm/ | m2 | 11 | 0 | 0
12 | N6-15 | Gelžbetoninės pamatų plokštės, įrengiant klojinius iš skydų, paduodant betoną kranu k8=1.04,k9=1.15 | m3 | 1.2 | 0 | 0
|  | Skyriuje 11 |  |  |  | 0
|  | žiniaraštyje 2 |  |  |  | 0
|  | Pridėtinės vertės mokestis 21.00% |  |  |  | 0
|  | Iš viso žiniaraštyje 2 |  |  |  | 0
DARBŲ KIEKIŲ ŽINIARAŠTIS
Sudaryta pagal kainas
Statinių grupė 6918 GARAŽŲ PASKIRTIES PASTATO 98G1p, KARALIAUS MINDAUGO G.11 RUKLOS SEN., JONAVOS R. REKONSTRAVIMO PROJEKTAS
Statinys 1 GARAŽŲ PASKIRTIES PASTATAS
Žiniaraštis 3 VIDAUS SANTECHNIKA (VANDENTIEKIS-NUOTEKOS)
Suma objektui EUR
Sąm. | Darbo | Darbų ir išlaidų | Mato | Kiekis | Kaina | Eur
eil. | kodas | aprašymai | vnt |  | Vieneto kaina | Iš viso
| 1 | PRIEŠGAISRINIS VANDENTIEKIS (V2)
1 | N16-3-1 | Vamzdynų tiesimas iš pl. suvirintų ar besiūlių vamzdžių, kurių skersmuo 57-76 mm (gaminant ruošinius objekte) k8=1.07 | m | 470 | 0 | 0
2 | 979-45 | Juodi vand.- dujotiek. vamzdžiai išor. d 76.1x3.6 | m | 300 | 0 | 0
3 | 979-42 | Juodi vand.- dujotiek. vamzdžiai DN50, išor. 60.3x3.2 | m | 170 | 0 | 0
4 | 979-202 | Plieninių vamzdžių fasoninės dalys | kompl. | 1 | 0 | 0
5 | N10-164-1 | Gaisrinių čiaupų spintelių įstatymas sienų nišose | vnt. | 18 | 0 | 0
6 | N16-62 | Priešgaisrinių čiaupų , kurių D 50mm, prijung. | kompl. | 18 | 0 | 0
7 | N18-43 | Išcentrinių siurblių su elektros varikliu montavimas, kai agregato masė iki 0,75t /priešgaisrinė stotelė/ k8=1.02 | vnt | 1 | 0 | 0
9 | - | VANDENS APSKAITOS MAZGAS |  |  | 0 | 0
10 | N16-42 | Flanš.ventilių, sklendžių, vožtuvų, kurių D iki 50mm, prijung.flanš., kai privir.objekte k8=1.05 | vnt | 4 | 0 | 0
11 | 2014-9 | Kaliojo ketaus flanšinės sklendės DN 50 (trumpos) | vnt | 2 | 0 | 0
12 | ELSKL | Elektrifikuota flanšinė ketinė sklendė d50 | vnt | 2 | 0 | 0
13 | N16-44 | Flanš.ventilių, sklendžių, vožtuvų, kurių D iki 100mm, prijung.flanš., kai privir.objekte k8=1.05 | vnt | 2 | 0 | 0
14 | 2014-3 | Kaliojo ketaus flanšinės sklendės DN 80 (ilgos) | vnt | 2 | 0 | 0
15 | N22-547 | Iki 100mm skersmens kaliojo ketaus flanšinių trišakių montavimas k9=1.15 | vnt. | 4 | 0 | 0
16 | N22-555 | Iki 100mm skersmens kaliojo ketaus flanšinių keturšakių montavimas k9=1.15 | vnt. | 2 | 0 | 0
17 | N22-539 | Iki 100mm skersmens kaliojo ketaus flanšinių alkūnių, perėjimų, movų montavimas k9=1.15 | vnt. | 4 | 0 | 0
18 | 1005-64 | Kaliojo ketaus flanšiniai trišakiai DN 50x50 | vnt | 4 | 0 | 0
19 | 1005-411 | Kaliojo ketaus flanšiniai keturšakiai DN 50x50 | vnt | 2 | 0 | 0
20 | 1005-153 | Kaliojo ketaus flanšiniai adapteriai PN16, DN 80 (išor. vamzdžių d 88.1-102.4) | vnt | 2 | 0 | 0
21 | 1005-13 | Kaliojo ketaus flanšinės alkūnės 90` DN 80 | vnt | 2 | 0 | 0
22 | N18-137 | Vandens skaitiklio su movine jungtimi montavimas, pjaunant sriegius ant vamzdžių galų | vnt | 2 | 0 | 0
23 | 2065-30 | Įvadiniai šalto vandens skaitikliai DN 50 | vnt | 2 | 0 | 0
24 | N16-61 | Movinių ventilių, čiaupų, vožtuvų, kurių D iki 50mm, prijung. | vnt | 13 | 0 | 0
25 | 2003-1 | Rutuliniai ventiliai ilga rankenėle diam. 1/2'' | vnt | 2 | 0 | 0
26 | 2003-3 | Rutuliniai ventiliai ilga rankenėle diam. 3/4` | vnt | 2 | 0 | 0
27 | 2003-7 | Rutuliniai ventiliai ilga rankenėle diam. 1 1/4` | vnt | 2 | 0 | 0
28 | 2003-9 | Rutuliniai ventiliai ilga rankenėle diam. 2` | vnt | 2 | 0 | 0
29 | 2011-15 | Atbuliniai vožtuvai (horizontalūs) diam. 3/4` | vnt | 2 | 0 | 0
30 | 2011-17 | Atbuliniai vožtuvai (horizontalūs) diam. 1 1/4` | vnt | 1 | 0 | 0
31 | 2011-13 | Atbuliniai vožtuvai diam. 2` | vnt | 2 | 0 | 0
32 | N18-121 | Cirkuliacinio siurblio su movine jungtimi montavimas, pjaunant sriegius ant vamzdžių galų, kai jų skersmuo iki 50 mm | vnt | 1 | 0 | 0
33 | 88003001 | Slėgio palaikymo siurblys | vnt | 1 | 0 | 0
34 | 88003002 | Siurblio užpildymo talpa 0,5m3 | vnt | 1 | 0 | 0
35 | N18-175 | Iki 100 l talpos membraninio išsiplėtimo indo montavimas | vnt. | 1 | 0 | 0
36 | 1090-89 | Išsiplėtimo indai (6 bar), 100 l talpos | vnt | 1 | 0 | 0
37 | N16P-0104 | Plieninių vamzdžių jungimas srieginiais trišakiais ( vamzdžio išorinis skersmuo daugiau 40 mm iki 57 mm) | vnt. | 2 | 0 | 0
38 | 2044-230 | Ketinis trišakis pereinamas 2`x3/4` (cinkuotas) | vnt | 2 | 0 | 0
39 | N15-188 | Metalinių iki 50mm skersmens vamzdžių aliejinis dažymas du kartus | 100m2 | 1.03 | 0 | 0
40 | N16P-1406 | Vandentiekio ir šildymo sistemų vamzdynų hidraulinis bandymas | 100m | 4.7 | 0 | 0
41 | N22P-0705 | Vamzdynų iki 400 mm skersmens praplovimas be dezinfekcijos, kai vamzdžių skersmuo iki 100 mm k9=1.15 | 100m | 4.7 | 0 | 0
|  | Skyriuje 1 |  |  |  | 0
| 2 | BUITINĖ NUOTEKYNĖ (F1)
1 | N16-138-4 | 110 mm skersmens plastikinių vamzdžių kanalizacijos magistralinių vamzdynų pastatuose montavimas | m | 90 | 0 | 0
2 | 1030-59 | PVC vamzdžiai klasė N 110x3.2x1000 (išor. nuotek.) | vnt | 90 | 0 | 0
3 | N16-138 | Plast.kanalizac.vamzdžių, kurių D 50-100mm, tiesimas | m | 10 | 0 | 0
4 | 1027-184 | Vamzdžiai su movomis 110x5.3x1000 (vid. kanaliz. betriukšm.) | vnt | 10 | 0 | 0
5 | 1032 | PVC fasoninės dalys 1 | kompl. | 1 | 0 | 0
6 | N16P-1103 | Vidaus nuotekų plastikinių vamzdynų jungiamųjų (fasoninių) dalių montavimas, kai nominalusis vidinis skersmuo iki 110 mm | vnt. | 8 | 0 | 0
7 | 1032-37 | PVC pravalos (revizijos) d 110mm (vid. nuotek.) | vnt | 8 | 0 | 0
8 | 1045-225 | Pravalos dangtelis 200x200x110(50) (nerūd. plienas) | vnt | 7 | 0 | 0
9 | R62P-5511 | Stogų ventiliacinių kaminėlių įrengimas, aptaisant ritinine danga, kai stogo danga bituminė /ventiliacijos vamzdis/ k9=1.15 | vnt. | 1 | 0 | 0
10 | 1032-183 | Ventiliacijos vamzdžiai 110/160 | vnt | 1 | 0 | 0
11 | N17-14 | Trapo, kurio skersmuo 100mm, montavimas | kompl. | 5 | 0 | 0
12 | N23-1 | Smėlio pagrindo po vamzdynais įrengimas k9=1.15 | m3 | 2.7 | 0 | 0
13 | N16P-1407 | Nuotekų vamzdynų hidraulinis bandymas (buitinių nuotekų) | 100m | 1 | 0 | 0
|  | Skyriuje 2 |  |  |  | 0
| 3 | LIETAUS NUOTEKYNĖ (L1)
1 | N16-138-4 | 110 mm skersmens plastikinių vamzdžių kanalizacijos vamzdynų pastatuose montavimas | m | 150 | 0 | 0
2 | N16-138-5 | 160 mm skersmens plastikinių vamzdžių kanalizacijos vamzdynų pastatuose montavimas | m | 25 | 0 | 0
3 | 1030-59 | PVC vamzdžiai klasė N 110x3.2x1000 (išor. nuotek.) | vnt | 150 | 0 | 0
4 | 1030-63 | PVC vamzdžiai klasė N 160x4.0x1000 (išor. nuotek.) | vnt | 25 | 0 | 0
5 | 1032-200 | PVC fasoninės dalys 2 | kompl. | 1 | 0 | 0
6 | N16P-1103 | Vidaus nuotekų plastikinių vamzdynų jungiamųjų (fasoninių) dalių montavimas, kai nominalusis vidinis skersmuo iki 160 mm | vnt. | 3 | 0 | 0
7 | 7700411 | Pravalos 160mm | vnt | 3 | 0 | 0
8 | 1045-226 | Pravalos dangtelis 250x250x160 (nerūd. plienas) | vnt | 3 | 0 | 0
9 | N23-1 | Smėlio pagrindo po vamzdynais įrengimas k9=1.15 | m3 | 8 | 0 | 0
10 | N16P-1407 | Nuotekų vamzdynų hidraulinis bandymas (lietaus nuotekų) | 100m | 1.75 | 0 | 0
11 | N16P-1402 | Vamzdžių kirtimosi su pastato konstrukcijomis vietų užtaisymas ugniai atspariais žiedais | vnt. | 1 | 0 | 0
12 | N23P-0706 | Paviršinio vandens surinkimo sistemos papildomų elementų montavimas ( trapai su nešvarumų indu) k9=1.15 | vnt. | 24 | 0 | 0
13 | TOP3000 | Trapai su F900 grotelėmis , su nešvarumo indu | kompl. | 24 | 0 | 0
|  | Skyriuje 3 |  |  |  | 0
|  | žiniaraštyje 3 |  |  |  | 0
|  | Pridėtinės vertės mokestis 21.00% |  |  |  | 0
|  | Iš viso žiniaraštyje 3 |  |  |  | 0
DARBŲ KIEKIŲ ŽINIARAŠTIS
Sudaryta pagal kainas
Statinių grupė 6918 GARAŽŲ PASKIRTIES PASTATO 98G1p, KARALIAUS MINDAUGO G.11 RUKLOS SEN., JONAVOS R. REKONSTRAVIMO PROJEKTAS
Statinys 1 GARAŽŲ PASKIRTIES PASTATAS
Žiniaraštis 4 KATILINĖ (ŠILUMOS GAMYBA)
Suma objektui EUR
Sąm. | Darbo | Darbų ir išlaidų | Mato | Kiekis | Kaina | Eur
eil. | kodas | aprašymai | vnt |  | Vieneto kaina | Iš viso
| 1 | KATILINĖ
1 | N18-163 | Sieninio dujinio kuro katilo montavimas | vnt. | 2 | 0 | 0
3 | N18-121 | Cirkuliacinio siurblio su movine jungtimi montavimas, pjaunant sriegius ant vamzdžių galų, kai jų skersmuo iki 50 mm /Siurblio pajungimo grupė/ | vnt | 2 | 0 | 0
5 | N18-175 | Iki 100 l talpos membraninio išsiplėtimo indo montavimas | vnt. | 1 | 0 | 0
6 | 2062-42 | Membraninis išsiplėtimo indas 100 I, pilnai suvirintas | vnt | 1 | 0 | 0
7 | 14A | Išsiplėtimo indo ventilis DN25 | vnt | 1 | 0 | 0
8 | N18-181 | 40 mm skersmens trieigio movinio ventilio arba vožtuvo montavimas, įpjaunant sriegius k1=1.05 | vnt. | 1 | 0 | 0
9 | N18-179 | Iki 25 mm skersmens trieigio (dvieigio) movinio ventilio arba vožtuvo montavimas, įpjaunant sriegius k1=1.05 | vnt. | 1 | 0 | 0
10 | 88014003 | 3-jų eigų pamaišymo vožtuvai kvs 25m³/h, DN40 | vnt | 1 | 0 | 0
11 | 88014002 | 3-jų eigų pamaišymo vožtuvai kvs 1,6m³/h, DN15 | vnt | 1 | 0 | 0
12 | 082H0172 | Pavara AMV 435 | vnt | 2 | 0 | 0
13 | N18-121 | Cirkuliacinio siurblio su movine jungtimi montavimas, pjaunant sriegius ant vamzdžių galų, kai jų skersmuo iki 50 mm | vnt | 3 | 0 | 0
14 | 1121 | .Cirkuliaciniai siurbliai | vnt | 3 | 0 | 0
15 | N16-61 | Movinių ventilių, čiaupų, vožtuvų, kurių D iki 50mm, prijung. | vnt | 3 | 0 | 0
16 | 2011-10 | Atbuliniai vožtuvai diam. 1` | vnt | 1 | 0 | 0
17 | 2011-9 | Atbuliniai vožtuvai diam. 3/4` | vnt | 1 | 0 | 0
18 | 2011-8 | Atbuliniai vožtuvai diam. 1/2` | vnt | 1 | 0 | 0
19 | N16-43 | Flanš.ventilių, sklendžių, vožtuvų, kurių D iki 100mm, prijung.flanš.su privir.atvamzdžiu k8=1.05 | vnt | 1 | 0 | 0
20 | 2011-2 | Kaliojo ketaus atbuliniai vožtuvai DN 65 | vnt | 1 | 0 | 0
21 | N18-101 | Vandens valymo filtro, kurio skersmuo iki 50mm, montavimas | vnt | 3 | 0 | 0
22 | 7700555 | Filtrai grubaus valymo 1/2'' | vnt | 1 | 0 | 0
23 | 7701310 | Filtrai grubaus valymo 1'' | vnt. | 1 | 0 | 0
24 | 7701311 | Filtrai grubaus valymo 3/4'' | vnt. | 1 | 0 | 0
25 | N18-102 | Vandens valymo filtro, kurio skersmuo iki 100mm, montavimas | vnt | 1 | 0 | 0
26 | 43250036265 | Filtras DN65, PN16, flanšinis | vnt | 1 | 0 | 0
27 | N16P-1016 | Vandens filtrų montavimas ( filtro našumas iki 2 m3/val.) | kompl. | 1 | 0 | 0
28 | 2073-2 | Vandens minkštinimo filtrai 1,6m3/h | vnt | 1 | 0 | 0
29 | N18-137 | Vandens skaitiklio su movine jungtimi montavimas, pjaunant sriegius ant vamzdžių galų | vnt | 1 | 0 | 0
30 | 2065-1 | Vienasraučiai buitiniai karšto/šalto vandens skaitikliai DN 15 | vnt | 1 | 0 | 0
31 | N19-68 | Hidraulinio uždorio, kurio skersmuo iki 80mm, montavimas k8=1.05 | vnt | 1 | 0 | 0
33 | N18-109 | Iki 100 mm skersmens privirinamos uždaromosios armatūros montavimas, privirinant objekte k8=1.09 | vnt | 7 | 0 | 0
34 | 2005-89 | Rutuliniai įvirinami ventiliai DN65 | vnt | 7 | 0 | 0
35 | N16-61 | Movinių ventilių, čiaupų, vožtuvų, kurių D iki 50mm, prijung. | vnt | 32 | 0 | 0
36 | 88005002 | Automatinis papildymo vožtuvas DN15 | vnt | 1 | 0 | 0
37 | 2003-1 | Rutuliniai ventiliai ilga rankenėle diam. 1/2'' | vnt | 16 | 0 | 0
38 | 2003-3 | Rutuliniai ventiliai ilga rankenėle diam. 3/4` | vnt | 3 | 0 | 0
39 | 2003-5 | Rutuliniai ventiliai ilga rankenėle diam. 1` | vnt | 3 | 0 | 0
40 | 2060-121 | Rankinio nustatymo balans. ventiliai MSV-BD DN 15 su drenažu ir uždarymo funkc. | vnt | 1 | 0 | 0
41 | 2060-122 | Rankinio nustatymo balans. ventiliai MSV-BD DN 20 su drenažu ir uždarymo funkc. | vnt | 1 | 0 | 0
42 | 2060-125 | Rankinio nustatymo balans. ventiliai MSV-BD DN 40 su drenažu ir uždarymo funkc. | vnt | 1 | 0 | 0
43 | 2060-24 | Nuorintuvai 1/2'' | vnt | 6 | 0 | 0
44 | N16-4-1 | Šildymo vamzdynų tiesimas iš pl. suvirintų ar besiūlių vamzdžių, kurių skersmuo 89-108 mm (gaminant ruošinius objekte) /kolektoriui/ k8=1.07 | m | 3.2 | 0 | 0
45 | 980-22 | Besiūliai vamzdžiai 108x6 | m | 3.2 | 0 | 0
46 | N18-105 | Manometrų su trieigiu čiaupu montavimas | kompl. | 13 | 0 | 0
47 | N18-106 | Termometrų su lizdu montavimas | kompl. | 8 | 0 | 0
48 | N16-1-1 | Šildymo vamzdynų tiesimas iš pl. vamzdžių, kurių skersmuo 15-25 mm (gaminant ruošinius objekte) k8=1.05 | m | 24 | 0 | 0
49 | N16-2-1 | Šildymo vamzdynų tiesimas iš pl. vamzdžių, kurių skersmuo 32-50 mm (gaminant ruošinius objekte) k8=1.05 | m | 8 | 0 | 0
50 | N16-3-1 | Šildymo vamzdynų tiesimas iš pl. suvirintų ar besiūlių vamzdžių, kurių skersmuo 57-76 mm (gaminant ruošinius objekte) k8=1.07 | m | 14 | 0 | 0
51 | 979-31 | Juodi vand.- dujotiek. vamzdžiai DN15, išor. 21.3x2.6 | m | 4 | 0 | 0
52 | 979-32 | Juodi vand.- dujotiek. vamzdžiai DN20, išor. 26.9x2.60 | m | 10 | 0 | 0
53 | 979-35 | Juodi vand.- dujotiek. vamzdžiai DN25, išor. 33.7x3.2 | m | 10 | 0 | 0
54 | 979-41 | Juodi vand.- dujotiek. vamzdžiai DN50, išor. 60.3x3.0 | m | 8 | 0 | 0
55 | 979-45 | Juodi vand.- dujotiek. vamzdžiai išor. d 76.1x3.6 | m | 10 | 0 | 0
56 | 979-46 | Juodi vand.- dujotiek. vamzdžiai išor. d 88.9x3.6 | m | 4 | 0 | 0
57 | N16-114 | Vidaus vandentiekio vamzdynų tiesimas iš polietileninių vamzdžių, kurių skersmuo iki 50 mm (gaminant ruošinius objekte) | m | 8 | 0 | 0
58 | 1020-50 | PE 80 slėgio vandens vamzdžiai, PN 12.5, SDR 11, 16x2.0mm (vand.) | m | 8 | 0 | 0
59 | N26-218 | Vamzdynų, kurių skersmuo iki 32 mm, izoliavimas folija padengtais kevalais | 100m | 0.32 | 0 | 0
60 | N26-219 | Vamzdynų, kurių skersmuo daugiau kaip 32 mm ir mažiau 57 mm, izoliavimas folija padengtais kevalais | 100m | 0.08 | 0 | 0
61 | N26-220 | Vamzdynų, kurių skersmuo daugiau kaip 57 mm ir mažiau 108 mm, izoliavimas folija padengtais kevalais | 100m | 0.14 | 0 | 0
62 | 897-171 | Kevalai Paroc Hvac Section AluCoat T, izoliac. diam. 18mm, storis 20mm | m | 12 | 0 | 0
63 | 897-179 | Kevalai Paroc Hvac Section AluCoat T, izoliac. diam. 28mm, storis 30mm | m | 10 | 0 | 0
64 | 897-183 | Kevalai Paroc Hvac Section AluCoat T, izoliac. diam. 35mm, storis 30mm | m | 10 | 0 | 0
65 | 897-208 | Kevalai Paroc Hvac Section AluCoat T, izoliac. diam. 60mm, storis 50mm | m | 8 | 0 | 0
66 | 897-220 | Kevalai Paroc Hvac Section AluCoat T, izoliac. diam. 76mm, storis 50mm | m | 10 | 0 | 0
67 | 897-226 | Kevalai Paroc Hvac Section AluCoat T, izoliac. diam. 89mm, storis 50mm | m | 4 | 0 | 0
68 | N15-188 | Metalinių iki 50mm skersmens vamzdžių aliejinis dažymas du kartus | 100m2 | 0.13 | 0 | 0
69 | N9-163 | Atramos po technologiniais vamzdynais, kronšteinai, apkabos k8=1.04 | t | 0.07 | 0 | 0
70 | R17-125 | Hidraulinis šiluminio mazgo išbandymas /KATILINĖ/ | vnt | 1 | 0 | 0
71 | D2-76 | Paleidimo-derinimo darbai | kompl. | 1 | 0 | 0
72 | N20-506 | Įvairių tipų plieninių štampuotų žaliuzi grotelių, kurių plotas iki 0,25m2 šviesoje, montavimas k8=1.02 | vnt | 4 | 0 | 0
73 | GGRLG002 | Grotelės 200-200 | vnt | 2 | 0 | 0
74 | GGRLG009 | Grotelės 300-300 | vnt | 2 | 0 | 0
75 | N20P-0109 | Plieninių sraigtinių ortakių montavimas, kai ortakio skersmuo iki 160 mm | m | 8 | 0 | 0
76 | 1072-29 | Spiraliniai ortakiai d160, L-3000 | m | 8 | 0 | 0
77 | N26-221-1 | Vamzdynų, kurių skersmuo daugiau kaip 108 mm ir mažiau 219 mm, izoliavimas folija padengtais kevalais | 100m | 0.08 | 0 | 0
78 | 897-255 | Kevalai Paroc Hvac Section AluCoat T, izoliac. diam. 168mm, storis 50mm | m | 8 | 0 | 0
79 | N26-122 | Vamzdynų D iki 200mm izoliacijos padengimas lakštiniu metalu, gaminant detales | 100m2 | 0.043 | 0 | 0
80 | GFDSGC003 | Stogelis d160 | vnt | 2 | 0 | 0
81 | N17-14 | Trapo, kurio skersmuo 100mm, montavimas | kompl. | 2 | 0 | 0
82 | R10-56 | Standžių nerūdijančio plieno įdėklų montavimas, kai skersmuo iki 300 mm /dūmtraukis/ | m | 10 | 0 | 0
83 | 88014004 | Dūmtraukis d110/160 | m | 10 | 0 | 0
84 | 88014005 | Dūmtraukio komplektas perėjimui per plokščią stogą d110/160 | vnt | 2 | 0 | 0
85 | 88014006 | Sandariklis (plokščiam stogui) d110/160 | vnt | 2 | 0 | 0
86 | 88014007 | Kondensato neutralizavimo įrenginys | vnt | 1 | 0 | 0
87 | 88014008 | Užpildymo mazgas VES kasetėms | vnt | 1 | 0 | 0
88 | 88014009 | Demineralizavimo kasetė VES P14 | vnt | 1 | 0 | 0
89 | R63P-7115 | Valdiklių montavimas | vnt. | 2 | 0 | 0
92 | N18-134 | Paviršinių temperatūros arba slėgio daviklių montavimas | vnt | 6 | 0 | 0
93 | FV/FZ | Paduodamos temperatūros jutiklis | vnt | 5 | 0 | 0
94 | FA | Išorės temperatūros jutiklis | vnt | 1 | 0 | 0
95 | N21P-0210 | Laidų, kabelių ženklinimas žyminėmis plokštelėmis /įrenginių ir armatūros ženklinimas/ | 100vnt | 0.45 | 0 | 0
96 | R61P-2657 | Automatinio reguliavimo sistemos derinimas | vnt. | 2 | 0 | 0
|  | Skyriuje 1 |  |  |  | 0
|  | žiniaraštyje 4 |  |  |  | 0
|  | Pridėtinės vertės mokestis 21.00% |  |  |  | 0
|  | Iš viso žiniaraštyje 4 |  |  |  | 0
DARBŲ KIEKIŲ ŽINIARAŠTIS
Sudaryta pagal kainas
Statinių grupė 6918 GARAŽŲ PASKIRTIES PASTATO 98G1p, KARALIAUS MINDAUGO G.11 RUKLOS SEN., JONAVOS R. REKONSTRAVIMO PROJEKTAS
Statinys 1 GARAŽŲ PASKIRTIES PASTATAS
Žiniaraštis 5 ŠILDYMAS
Suma objektui EUR
Sąm. | Darbo | Darbų ir išlaidų | Mato | Kiekis | Kaina | Eur
eil. | kodas | aprašymai | vnt |  | Vieneto kaina | Iš viso
| 1 | ŠILDYMAS
1 | N16P-1405 | Dviejų kolektorių mazgo montavimas (kai atšakų skaičius 3.00) | vnt. | 1 | 0 | 0
2 | N16P-1405 | Dviejų kolektorių mazgo montavimas (kai atšakų skaičius 4.00) | vnt. | 2 | 0 | 0
3 | 2043-11 | Nereg. kolektoriai 3 ž | vnt | 1 | 0 | 0
4 | 2043-12 | Nereg. kolektoriai 4 ž | vnt | 2 | 0 | 0
5 | N16P-1404 | Spintų kolektoriniams mazgams montavimas | vnt. | 3 | 0 | 0
6 | N16-61 | Movinių ventilių, čiaupų, vožtuvų, kurių D iki 50mm, prijung. | vnt | 12 | 0 | 0
7 | 2003-1 | Rutuliniai ventiliai ilga rankenėle diam. 1/2` | vnt | 3 | 0 | 0
8 | 2060-101 | Balansiniai ventiliai DN 15 | vnt | 3 | 0 | 0
9 | 2060-24 | Automatinis nuorintojas 1/2` | vnt | 6 | 0 | 0
10 | N18-54-1 | Plieninių šildymo radiatorių montavimas, tvirtinant kronšteinus medsraigčiais | kw | 8.5 | 0 | 0
11 | N16-61 | Movinių ventilių, čiaupų, vožtuvų, kurių D iki 50mm, prijung. | vnt | 22 | 0 | 0
12 | 2060-65 | H uždarymo ventiliai | vnt | 11 | 0 | 0
13 | 2059-9 | Termostatinė galva | vnt | 11 | 0 | 0
14 | N16-114-2 | Vidaus vandentiekio vamzdyno tiesimas iš polietil. vamzdžių, kurių D iki 32 mm, klojant ant grindų pagrindo | m | 180 | 0 | 0
15 | 731616 | Daugiasl.vamzd. d16 su 9mm izoliacija | m | 180 | 0 | 0
16 | 1024-100 | PE fasoninės dalys 1 | kompl. | 1 | 0 | 0
17 | N16-1-1 | Šildymo vamzdynų tiesimas iš pl. vamzdžių, kurių skersmuo 15-25 mm (gaminant ruošinius objekte) /PRESUOJAMI ZN/ k8=1.05 | m | 110 | 0 | 0
18 | 981-89 | Presuojami plieniniai išorėje cinkuoti vamzdžiai DN15 | m | 100 | 0 | 0
19 | 981-91 | Presuojami plieniniai išorėje cinkuoti vamzdžiai DN22 | m | 10 | 0 | 0
20 | 981-200 | Cinkuotų presuojamų vamzdžių fasoninės dalys | kompl. | 1 | 0 | 0
21 | N26-218 | Vamzdynų, kurių skersmuo iki 32 mm, izoliavimas folija padengtais kevalais | 100m | 1.1 | 0 | 0
22 | 897-169 | Kevalai Paroc Hvac Section AluCoat T, izoliac. diam. 15mm, storis 30mm | m | 100 | 0 | 0
23 | 897-175 | Kevalai Paroc Hvac Section AluCoat T, izoliac. diam. 22mm, storis 30mm | m | 10 | 0 | 0
24 | R17-86 | Nejudamų atramų įrengimas vamzdynams, kai jų skersmuo iki 100 mm | vnt | 4 | 0 | 0
25 | N9-163 | Atramos po technologiniais vamzdynais, kronšteinai, apkabos k8=1.04 | t | 0.05 | 0 | 0
26 | N16P-1406 | Vandentiekio ir šildymo sistemų vamzdynų hidraulinis bandymas | 100m | 2.9 | 0 | 0
27 | R61P-2670 | Šildymo prietaisų patikrinimas, juos sureguliuojant | vnt. | 11 | 0 | 0
28 | R17-120 | Centr.šild.sist.hidr.išbandymas,praplaunant ir prapučiant sist.suspaustu oru, kai past.tūris daugiau kaip 5 tūkst.m3 | t. m3 | 24.221 | 0 | 0
|  | Skyriuje 1 |  |  |  | 0
| 2 | ORINIAI ŠILDYTUVAI (VOLCANO VR1, VR3)
1 | - | ORINIAI ŠILDYTUVAI (VOLCANO VR1) |  | 0 | 0 | 0
2 | N20P-0307 | Vandeninių oro šildytuvų (kaloriferių) montavimas , kai šildytuvo galia iki 40 kW | vnt. | 4 | 0 | 0
4 | N16-61 | Movinių ventilių, čiaupų, vožtuvų, kurių D iki 50mm, prijung. | vnt | 20 | 0 | 0
5 | 52164315 | Dn15 komb.reguliavimo balans.vožtuvas | vnt | 4 | 0 | 0
6 | 2060-24 | Automatinis nuorintojas 1/2` | vnt | 4 | 0 | 0
7 | 2003-1 | Rutuliniai ventiliai ilga rankenėle diam. 1/2` | vnt | 12 | 0 | 0
8 | N18-134 | Paviršinių temperatūros arba slėgio daviklių montavimas | vnt | 2 | 0 | 0
9 | T1 | Patalpos termostatas | vnt | 2 | 0 | 0
10 | R63P-7115 | Valdiklių montavimas | vnt. | 4 | 0 | 0
11 | GRR | Greičio reguliatorius | vnt | 4 | 0 | 0
12 | N18-101 | Vandens valymo filtro, kurio skersmuo iki 50mm, montavimas | vnt | 4 | 0 | 0
13 | 7700502 | Filtrai grubaus valymo 1/2'' | vnt. | 4 | 0 | 0
14 | - | ORINIAI ŠILDYTUVAI (VOLCANO VR3) |  |  | 0 | 0
15 | N20P-0307 | Vandeninių oro šildytuvų (kaloriferių) montavimas , kai šildytuvo galia iki 40 kW | vnt. | 12 | 0 | 0
17 | N16-61 | Movinių ventilių, čiaupų, vožtuvų, kurių D iki 50mm, prijung. | vnt | 58 | 0 | 0
18 | 52164320 | Dn20 komb.reguliavimo balans. vožtuvas | vnt | 12 | 0 | 0
19 | 2060-24 | Automatinis nuorintojas 1/2` | vnt | 12 | 0 | 0
20 | 2003-1 | Rutuliniai ventiliai ilga rankenėle diam. 1/2` | vnt | 34 | 0 | 0
21 | N18-134 | Paviršinių temperatūros arba slėgio daviklių montavimas | vnt | 6 | 0 | 0
22 | T1 | Patalpos termostatas | vnt | 6 | 0 | 0
23 | R63P-7115 | Valdiklių montavimas | vnt. | 12 | 0 | 0
24 | GRR | Greičio reguliatorius | vnt | 12 | 0 | 0
25 | N18-101 | Vandens valymo filtro, kurio skersmuo iki 50mm, montavimas | vnt | 12 | 0 | 0
26 | 7700503 | Filtrai grubaus valymo 1'' | vnt. | 12 | 0 | 0
27 | - | VAMZDYNAS |  |  | 0 | 0
28 | N16-1-1 | Šildymo vamzdynų tiesimas iš pl. vamzdžių, kurių skersmuo 15-25 mm (gaminant ruošinius objekte) /PRESUOJAMI ZN/ k8=1.05 | m | 50 | 0 | 0
29 | N16-2-1 | Šildymo vamzdynų tiesimas iš pl. vamzdžių, kurių skersmuo 32-50 mm (gaminant ruošinius objekte) /PRESUOJAMI ZN/ k8=1.05 | m | 175 | 0 | 0
30 | 981-91 | Presuojami plieniniai išorėje cinkuoti vamzdžiai DN22 | m | 50 | 0 | 0
31 | 981-92 | Presuojami plieniniai išorėje cinkuoti vamzdžiai DN28 | m | 110 | 0 | 0
32 | 981-93 | Presuojami plieniniai išorėje cinkuoti vamzdžiai DN35 | m | 65 | 0 | 0
33 | 981-201 | Cinkuotų presuojamų vamzdžių fasoninės dalys 2 | kompl. | 1 | 0 | 0
34 | N16-2-1 | Šildymo vamzdynų tiesimas iš pl. vamzdžių, kurių skersmuo 32-50 mm (gaminant ruošinius objekte) k8=1.05 | m | 180 | 0 | 0
35 | N16-3-1 | Šildymo vamzdynų tiesimas iš pl. suvirintų ar besiūlių vamzdžių, kurių skersmuo 57-76 mm (gaminant ruošinius objekte) k8=1.07 | m | 75 | 0 | 0
36 | 979-38 | Juodi vand.- dujotiek. vamzdžiai DN40, išor. 48.3x2.9 | m | 130 | 0 | 0
37 | 979-41 | Juodi vand.- dujotiek. vamzdžiai DN50, išor. 60.3x3.0 | m | 50 | 0 | 0
38 | 979-45 | Juodi vand.- dujotiek. vamzdžiai išor. d 76.1x3.6 | m | 75 | 0 | 0
39 | 979-301 | Plieninių vamzdžių fasoninės dalys 2 | kompl. | 1 | 0 | 0
40 | N26-218 | Vamzdynų, kurių skersmuo iki 32 mm, izoliavimas folija padengtais kevalais | 100m | 2.25 | 0 | 0
41 | N26-219 | Vamzdynų, kurių skersmuo daugiau kaip 32 mm ir mažiau 57 mm, izoliavimas folija padengtais kevalais | 100m | 1.8 | 0 | 0
42 | N26-220 | Vamzdynų, kurių skersmuo daugiau kaip 57 mm ir mažiau 108 mm, izoliavimas folija padengtais kevalais | 100m | 0.75 | 0 | 0
43 | 897-175 | Kevalai Paroc Hvac Section AluCoat T, izoliac. diam. 22mm, storis 30mm | m | 50 | 0 | 0
44 | 897-179 | Kevalai Paroc Hvac Section AluCoat T, izoliac. diam. 28mm, storis 30mm | m | 110 | 0 | 0
45 | 897-183 | Kevalai Paroc Hvac Section AluCoat T, izoliac. diam. 35mm, storis 30mm | m | 65 | 0 | 0
46 | 897-198 | Kevalai Paroc Hvac Section AluCoat T, izoliac. diam. 48mm, storis 50mm | m | 130 | 0 | 0
47 | 897-208 | Kevalai Paroc Hvac Section AluCoat T, izoliac. diam. 60mm, storis 50mm | m | 50 | 0 | 0
48 | 897-220 | Kevalai Paroc Hvac Section AluCoat T, izoliac. diam. 76mm, storis 50mm | m | 75 | 0 | 0
49 | R17-86 | Nejudamų atramų įrengimas vamzdynams, kai jų skersmuo iki 100 mm | vnt | 10 | 0 | 0
50 | N24-113 | Iki 50 mm skersmens vamzdžių U pavidalo kompensatorių įrengimas k8=1.09,k9=1.15 | vnt | 4 | 0 | 0
51 | N15-188 | Metalinių iki 50mm skersmens vamzdžių aliejinis dažymas du kartus | 100m2 | 0.9 | 0 | 0
52 | N9-163 | Atramos po technologiniais vamzdynais, kronšteinai, apkabos k8=1.04 | t | 0.1 | 0 | 0
53 | N16P-1406 | Vandentiekio ir šildymo sistemų vamzdynų hidraulinis bandymas | 100m | 4.8 | 0 | 0
54 | R61P-2670 | Šildymo prietaisų patikrinimas, juos sureguliuojant | vnt. | 16 | 0 | 0
55 | N16-61 | Movinių ventilių, čiaupų, vožtuvų, kurių D iki 50mm, prijung. | vnt | 10 | 0 | 0
56 | 2060-24 | Automatinis nuorintojas 1/2` | vnt | 10 | 0 | 0
|  | Skyriuje 2 |  |  |  | 0
| 3 | ŠILUMOS TIEKIMO SISTEMA Į VĖDINIMO ĮRENGINIUS
1 | N18-179 | Iki 25 mm skersmens trieigio movinio ventilio arba vožtuvo montavimas, įpjaunant sriegius k1=1.05 | vnt. | 1 | 0 | 0
2 | 88014002 | 3-jų eigų pamaišymo vožtuvai kvs 1,6m³/h, DN15 | vnt | 1 | 0 | 0
3 | 082H0172 | Pavara AMV 435 | vnt | 1 | 0 | 0
4 | N16-61 | Movinių ventilių, čiaupų, vožtuvų, kurių D iki 50mm, prijung. | vnt | 7 | 0 | 0
5 | 2060-33 | Rankinio nustatymo balansiniai ventiliai USV-1 DN 20 (su matavimo antgaliais) | vnt | 1 | 0 | 0
6 | 2011-9 | Atbuliniai vožtuvai diam. 3/4` | vnt | 2 | 0 | 0
7 | 2003-5 | Rutuliniai ventiliai ilga rankenėle diam. 1` | vnt | 2 | 0 | 0
8 | 2060-24 | Automatinis nuorintojas 1/2` | vnt | 2 | 0 | 0
9 | N18-101 | Vandens valymo filtro, kurio skersmuo iki 50mm, montavimas | vnt | 1 | 0 | 0
10 | 7700503 | Filtrai grubaus valymo 1'' | vnt | 1 | 0 | 0
11 | N18-121 | Cirkuliacinio siurblio su movine jungtimi montavimas, pjaunant sriegius ant vamzdžių galų, kai jų skersmuo iki 50 mm | vnt | 1 | 0 | 0
12 | N18-106 | Termometrų su lizdu montavimas | kompl. | 2 | 0 | 0
13 | N18-105 | Manometrų su trieigiu čiaupu montavimas | kompl. | 2 | 0 | 0
14 | N16-1-1 | Šildymo vamzdynų tiesimas iš pl. vamzdžių, kurių skersmuo 15-25 mm (gaminant ruošinius objekte) k8=1.05 | m | 80 | 0 | 0
15 | 979-34 | Juodi vand.- dujotiek. vamzdžiai DN25, išor. 33.7x2.9 | m | 80 | 0 | 0
16 | N26-218 | Vamzdynų, kurių skersmuo iki 32 mm, izoliavimas folija padengtais kevalais | 100m | 0.8 | 0 | 0
17 | 897-183 | Kevalai Paroc Hvac Section AluCoat T, izoliac. diam. 35mm, storis 30mm | m | 80 | 0 | 0
18 | R17-86 | Nejudamų atramų įrengimas vamzdynams, kai jų skersmuo iki 100 mm | vnt | 4 | 0 | 0
19 | N9-163 | Atramos po technologiniais vamzdynais, kronšteinai, apkabos k8=1.04 | t | 0.06 | 0 | 0
20 | N15-188 | Metalinių iki 50mm skersmens vamzdžių aliejinis dažymas du kartus | 100m2 | 0.16 | 0 | 0
21 | N16P-1406 | Vandentiekio ir šildymo sistemų vamzdynų hidraulinis bandymas | 100m | 0.8 | 0 | 0
22 | R61P-2657 | Reguliavimo mazgo derinimas | vnt. | 1 | 0 | 0
|  | Skyriuje 3 |  |  |  | 0
|  | žiniaraštyje 5 |  |  |  | 0
|  | Pridėtinės vertės mokestis 21.00% |  |  |  | 0
|  | Iš viso žiniaraštyje 5 |  |  |  | 0
DARBŲ KIEKIŲ ŽINIARAŠTIS
Sudaryta pagal kainas
Statinių grupė 6918 GARAŽŲ PASKIRTIES PASTATO 98G1p, KARALIAUS MINDAUGO G.11 RUKLOS SEN., JONAVOS R. REKONSTRAVIMO PROJEKTAS
Statinys 1 GARAŽŲ PASKIRTIES PASTATAS
Žiniaraštis 6 VĖDINIMAS
Suma objektui EUR
Sąm. | Darbo | Darbų ir išlaidų | Mato | Kiekis | Kaina | Eur
eil. | kodas | aprašymai | vnt |  | Vieneto kaina | Iš viso
| 1 | OT- OŠ-1
1 | N20-507 | Įvairių tipų plieninių štampuotų žaliuzi grotelių, kurių plotas iki 1,0m2 šviesoje, montavimas k8=1.02 | vnt | 2 | 0 | 0
2 | GGRALU006 | Grotelės d315 | vnt | 1 | 0 | 0
3 | GGRLG026 | Grotelės 500-500 | vnt | 1 | 0 | 0
4 | N20P-0201 | Vožtuvų, sklendžių, užkaišų montavimas apvaliuose ortakiuose, kai jungties skersmuo daugiau 160 mm iki 315 mm | vnt. | 1 | 0 | 0
5 | 88019071 | Uždarymo sklendė d315 su el. pavara | vnt | 1 | 0 | 0
6 | N20P-0202 | Vožtuvų, sklendžių, užkaišų montavimas stačiakampiuose ortakiuose, kai jungties perimetras daugiau 1600 mm iki 2400 mm | vnt. | 1 | 0 | 0
7 | 88019076 | Uždarymo sklendė 500-500 su el. pavara | vnt | 1 | 0 | 0
8 | N20P-0602 | Vėdinimo ir oro kondicionavimo įrenginių, kurių našumas iki 3000 m3/val. , montavimas, kai įrenginio našumas daugiau 1000 m3/val. iki 2000 m3/val. | vnt. | 1 | 0 | 0
10 | N26-214 | Vamzdynų izoliavimas folija padengtais mineralinės vatos dembliais, kai izoliacijos storis 50 mm | m3 | 1.3 | 0 | 0
11 | 896 | Techninė mineralinės vatos izoliacija (plokštės ir dembliai) | m3 | 1.3 | 0 | 0
12 | N26-129 | Plokščių ir kreivų paviršių izoliacijos padengimas lakštiniu metalu, gaminant detales | 100m2 | 0.05 | 0 | 0
13 | N20P-0314 | 900 mm ilgio apvalių triukšmo slopintuvų montavimas ortakiuose , kai slopintuvo vidaus skersmuo daugiau 200 mm iki 315 mm | vnt. | 4 | 0 | 0
14 | 1086-61 | Triukšmo slopintuvai d315, l-1200 | vnt | 2 | 0 | 0
15 | 1086-51 | Triukšmo slopintuvai d315, L-600 | vnt | 2 | 0 | 0
16 | N20P-0207 | Difuzorių montavimas, kai jungties skersmuo iki 160 mm | vnt. | 8 | 0 | 0
17 | 1082-82 | Difuzoriai d125 | vnt | 6 | 0 | 0
18 | 1082-83 | Difuzoriai d160 | vnt | 2 | 0 | 0
19 | N20P-0207 | Difuzorių montavimas, kai jungties skersmuo daugiau 160 mm iki 315 mm | vnt. | 12 | 0 | 0
20 | 1082-84 | Difuzoriai d200 | vnt | 12 | 0 | 0
21 | N20P-0201 | Vožtuvų, sklendžių, užkaišų montavimas apvaliuose ortakiuose, kai jungties skersmuo iki 160 mm | vnt. | 14 | 0 | 0
22 | N20P-0201 | Vožtuvų, sklendžių, užkaišų montavimas apvaliuose ortakiuose, kai jungties skersmuo daugiau 160 mm iki 315 mm | vnt. | 16 | 0 | 0
23 | GSKSKR002 | Rankinė reguliavimo sklendė d125 | vnt | 6 | 0 | 0
24 | GSKSKR003 | Rankinė reguliavimo sklendė d160 | vnt | 1 | 0 | 0
25 | GSKSKR004 | Rankinė reguliavimo sklendė d200 | vnt | 12 | 0 | 0
26 | 88019077 | Ugnies vožtuvai UVA 60-125-70 | vnt | 2 | 0 | 0
27 | UV 180-125 | Ugnies vožtuvai EI 180, d125 | vnt | 4 | 0 | 0
28 | 88019068 | Ugnies vožtuvai UVA 60-160-70 | vnt | 1 | 0 | 0
29 | 88019078 | Ugnies vožtuvai UVA 60-315-70 | vnt | 4 | 0 | 0
30 | IPR0 | Pravalymo liukai apvaliems ortakiams | kompl. | 1 | 0 | 0
31 | N20P-0109 | Plieninių sraigtinių ortakių montavimas, kai ortakio skersmuo iki 160 mm | m | 73 | 0 | 0
32 | 1072-27 | Spiraliniai ortakiai d125, L-3000 | m | 70 | 0 | 0
33 | 1072-29 | Spiraliniai ortakiai d160, L-3000 | m | 3 | 0 | 0
34 | N20P-0109 | Plieninių sraigtinių ortakių montavimas, kai ortakio skersmuo daugiau 160 mm iki 315 mm | m | 100 | 0 | 0
35 | 1072-31 | Spiraliniai ortakiai d200, L-3000 | m | 30 | 0 | 0
36 | 1072-35 | Spiraliniai ortakiai d315, L-3000 | m | 70 | 0 | 0
37 | ORTF-OT-OŠ-1 | Cinkuotos skardos ortakių fasoninės dalys OT-OŠ-1 | kompl. | 1 | 0 | 0
38 | D3-35 | Ventiliacijos sistemos derinimas, kai sistemoje 11 - 15 oro tiekimo taškų | vnt. | 1 | 0 | 0
|  | Skyriuje 1 |  |  |  | 0
| 2 | OT- OŠ-2
1 | N20-507 | Įvairių tipų plieninių štampuotų žaliuzi grotelių, kurių plotas iki 1,0m2 šviesoje, montavimas k8=1.02 | vnt | 1 | 0 | 0
2 | 1082-37 | Grotelės 300(250)x200 mm | vnt | 1 | 0 | 0
3 | N20P-0702 | Užmaunamų gobtuvų montavimas , kai gobtuvo jungties skersmuo iki 160 mm | vnt. | 1 | 0 | 0
4 | GPNGARC005 | Stogelis d160 | vnt | 1 | 0 | 0
5 | N20P-0201 | Vožtuvų, sklendžių, užkaišų montavimas apvaliuose ortakiuose, kai jungties skersmuo iki 160 mm | vnt. | 2 | 0 | 0
6 | 88019079 | Uždarymo sklendė d160 su el. pavara | vnt | 2 | 0 | 0
7 | N20P-0602 | Vėdinimo ir oro kondicionavimo įrenginių, kurių našumas iki 3000 m3/val. , montavimas, kai įrenginio našumas iki 500 m3/val. | vnt. | 1 | 0 | 0
9 | N26-214 | Vamzdynų izoliavimas folija padengtais mineralinės vatos dembliais, kai izoliacijos storis 50 mm | m3 | 1 | 0 | 0
10 | 896 | Techninė mineralinės vatos izoliacija (plokštės ir dembliai) | m3 | 1 | 0 | 0
11 | N20P-0314 | 900 mm ilgio apvalių triukšmo slopintuvų montavimas ortakiuose, kai slopintuvo vidaus skersmuo iki 200 mm | vnt. | 4 | 0 | 0
12 | GSOMUTE013 | Triukšmo slopintuvas d160, l-1200 | vnt | 2 | 0 | 0
13 | 1086-41 | Triukšmo slopintuvai d160, L-900 | vnt | 2 | 0 | 0
14 | N20P-0207 | Difuzorių montavimas, kai jungties skersmuo iki 160 mm | vnt. | 10 | 0 | 0
15 | 1082-82 | Difuzoriai d125 | vnt | 10 | 0 | 0
16 | N20P-0201 | Vožtuvų, sklendžių, užkaišų montavimas apvaliuose ortakiuose, kai jungties skersmuo iki 160 mm | vnt. | 24 | 0 | 0
17 | GSKSKR002 | Rankinė reguliavimo sklendė d125 | vnt | 10 | 0 | 0
18 | 88019077 | Ugnies vožtuvai UVA 60-125-70 | vnt | 10 | 0 | 0
19 | 88019068 | Ugnies vožtuvai UVA 60-160-70 | vnt | 4 | 0 | 0
20 | IPR1 | Pravalymo liukai apvaliems ortakiams 2 | kompl. | 1 | 0 | 0
21 | N20P-0109 | Plieninių sraigtinių ortakių montavimas, kai ortakio skersmuo iki 160 mm | m | 110 | 0 | 0
22 | 1072-27 | Spiraliniai ortakiai d125, L-3000 | m | 60 | 0 | 0
23 | 1072-29 | Spiraliniai ortakiai d160, L-3000 | m | 50 | 0 | 0
24 | ORTF-OT-OŠ-2 | Cinkuotos skardos ortakių fasoninės dalys OT-OŠ-2 | kompl. | 1 | 0 | 0
25 | D3-34 | Ventiliacijos sistemos derinimas, kai sistemoje 6-10 oro tiekimo taškų | vnt. | 1 | 0 | 0
|  | Skyriuje 2 |  |  |  | 0
| 3 | OŠ-1
1 | N20P-0506 | Stoginių ventiliatorių montavimas , kai ventiliatoriaus našumas daugiau 5000 m3/val. iki 10000 m3/val. | vnt. | 1 | 0 | 0
3 | GVESSDC010 | Kaminėlis su slopintuvu | vnt | 1 | 0 | 0
4 | N20P-0201 | Vožtuvų, sklendžių, užkaišų montavimas apvaliuose ortakiuose, kai jungties skersmuo daugiau 500 mm | vnt. | 1 | 0 | 0
5 | GVEATS003 | Atbulinės traukos sklendė d560-630 | vnt | 1 | 0 | 0
6 | N20P-0201 | Vožtuvų, sklendžių, užkaišų montavimas apvaliuose ortakiuose, kai jungties skersmuo daugiau 160 mm iki 315 mm | vnt. | 3 | 0 | 0
7 | GSKSKR005 | Rankinė reguliavimo sklendė d250 | vnt | 3 | 0 | 0
8 | N20-506 | Įvairių tipų plieninių štampuotų žaliuzi grotelių, kurių plotas iki 0,25m2 šviesoje, montavimas k8=1.02 | vnt | 9 | 0 | 0
9 | GGRALU005 | Grotelės d250 | vnt | 3 | 0 | 0
10 | GGRGAO0009 | Grotelės 825-125 | vnt | 6 | 0 | 0
11 | N20P-0109 | Plieninių sraigtinių ortakių montavimas, kai ortakio skersmuo daugiau 160 mm iki 315 mm | m | 30 | 0 | 0
12 | 1072-33 | Spiraliniai ortakiai d250, L-3000 | m | 30 | 0 | 0
13 | N20P-0109 | Plieninių sraigtinių ortakių montavimas, kai ortakio skersmuo daugiau 315 mm iki 500 mm | m | 30 | 0 | 0
14 | 1072-42 | Spiraliniai ortakiai d400, L-3000 | m | 20 | 0 | 0
15 | 1072-44 | Spiraliniai ortakiai d500, L-3000 | m | 10 | 0 | 0
16 | N20P-0109 | Plieninių sraigtinių ortakių montavimas, kai ortakio skersmuo daugiau 500 mm iki 630 mm | m | 4 | 0 | 0
17 | 1072-46 | Spiraliniai ortakiai d630, L-3000 | m | 4 | 0 | 0
18 | ORTF-OŠ-1 | Cinkuotos skardos ortakių fasoninės dalys OŠ-1 | kompl. | 1 | 0 | 0
19 | D3-33 | Ventiliacijos sistemos derinimas, kai sistemoje iki 5 oro tiekimo taškų | vnt. | 1 | 0 | 0
|  | Skyriuje 3 |  |  |  | 0
| 4 | OŠ-2
1 | N20P-0506 | Stoginių ventiliatorių montavimas , kai ventiliatoriaus našumas daugiau 5000 m3/val. iki 10000 m3/val. | vnt. | 1 | 0 | 0
3 | GVESSDC010 | Kaminėlis su slopintuvu | vnt | 1 | 0 | 0
4 | N20P-0201 | Vožtuvų, sklendžių, užkaišų montavimas apvaliuose ortakiuose, kai jungties skersmuo daugiau 500 mm | vnt. | 1 | 0 | 0
5 | GVEATS003 | Atbulinės traukos sklendė d560-630 | vnt | 1 | 0 | 0
6 | N20P-0201 | Vožtuvų, sklendžių, užkaišų montavimas apvaliuose ortakiuose, kai jungties skersmuo daugiau 160 mm iki 315 mm | vnt. | 3 | 0 | 0
7 | GSKSKR005 | Rankinė reguliavimo sklendė d250 | vnt | 3 | 0 | 0
8 | N20-506 | Įvairių tipų plieninių štampuotų žaliuzi grotelių, kurių plotas iki 0,25m2 šviesoje, montavimas k8=1.02 | vnt | 9 | 0 | 0
9 | GGRALU005 | Grotelės d250 | vnt | 3 | 0 | 0
10 | GGRGAO0009 | Grotelės 825-125 | vnt | 6 | 0 | 0
11 | N20P-0109 | Plieninių sraigtinių ortakių montavimas, kai ortakio skersmuo daugiau 160 mm iki 315 mm | m | 30 | 0 | 0
12 | 1072-33 | Spiraliniai ortakiai d250, L-3000 | m | 30 | 0 | 0
13 | N20P-0109 | Plieninių sraigtinių ortakių montavimas, kai ortakio skersmuo daugiau 315 mm iki 500 mm | m | 30 | 0 | 0
14 | 1072-42 | Spiraliniai ortakiai d400, L-3000 | m | 20 | 0 | 0
15 | 1072-44 | Spiraliniai ortakiai d500, L-3000 | m | 10 | 0 | 0
16 | N20P-0109 | Plieninių sraigtinių ortakių montavimas, kai ortakio skersmuo daugiau 500 mm iki 630 mm | m | 4 | 0 | 0
17 | 1072-46 | Spiraliniai ortakiai d630, L-3000 | m | 4 | 0 | 0
18 | ORTF-OŠ-2 | Cinkuotos skardos ortakių fasoninės dalys OŠ-2 | kompl. | 1 | 0 | 0
19 | D3-33 | Ventiliacijos sistemos derinimas, kai sistemoje iki 5 oro tiekimo taškų | vnt. | 1 | 0 | 0
|  | Skyriuje 4 |  |  |  | 0
| 5 | OŠ-3
1 | N20P-0506 | Stoginių ventiliatorių montavimas, kai ventiliatoriaus našumas daugiau 1500 m3/val. iki 3000 m3/val. | vnt. | 1 | 0 | 0
3 | GVEKSPKAL003 | Kaminėlis su slopintuvu 355/400 | vnt | 1 | 0 | 0
4 | N20P-0201 | Vožtuvų, sklendžių, užkaišų montavimas apvaliuose ortakiuose, kai jungties skersmuo daugiau 315 mm iki 500 mm | vnt. | 1 | 0 | 0
5 | GSKRSK007 | Atbulinės traukos sklendė d400 | vnt | 1 | 0 | 0
6 | N20P-0201 | Vožtuvų, sklendžių, užkaišų montavimas apvaliuose ortakiuose, kai jungties skersmuo daugiau 160 mm iki 315 mm | vnt. | 3 | 0 | 0
7 | GSKSKR004 | Rankinė reguliavimo sklendė d200 | vnt | 3 | 0 | 0
8 | N20-506 | Įvairių tipų plieninių štampuotų žaliuzi grotelių, kurių plotas iki 0,25m2 šviesoje, montavimas k8=1.02 | vnt | 5 | 0 | 0
9 | GGRALU004 | Grotelės d200 | vnt | 2 | 0 | 0
10 | GGRGAO0009 | Grotelės 825-125 | vnt | 3 | 0 | 0
11 | N20P-0109 | Plieninių sraigtinių ortakių montavimas, kai ortakio skersmuo daugiau 160 mm iki 315 mm | m | 20 | 0 | 0
12 | 1072-31 | Spiraliniai ortakiai d200, L-3000 | m | 20 | 0 | 0
13 | N20P-0109 | Plieninių sraigtinių ortakių montavimas, kai ortakio skersmuo daugiau 315 mm iki 500 mm | m | 20 | 0 | 0
14 | 1072-42 | Spiraliniai ortakiai d400, L-3000 | m | 20 | 0 | 0
15 | ORTF-0Š-3 | Cinkuotos skardos ortakių fasoninės dalys OŠ-3 | kompl. | 1 | 0 | 0
16 | D3-33 | Ventiliacijos sistemos derinimas, kai sistemoje iki 5 oro tiekimo taškų | vnt. | 1 | 0 | 0
|  | Skyriuje 5 |  |  |  | 0
| 6 | OŠ-4
1 | N20P-0506 | Stoginių ventiliatorių montavimas , kai ventiliatoriaus našumas iki 1500 m3/val. | vnt. | 1 | 0 | 0
3 | GVESSDC015 | Kaminėlis su slopintuvu | vnt | 1 | 0 | 0
4 | N20P-0201 | Vožtuvų, sklendžių, užkaišų montavimas apvaliuose ortakiuose, kai jungties skersmuo daugiau 160 mm iki 315 mm | vnt. | 1 | 0 | 0
5 | GSKRSK005 | Atbulinės traukos sklendė d250 | vnt | 1 | 0 | 0
6 | N20-506 | Įvairių tipų plieninių štampuotų žaliuzi grotelių, kurių plotas iki 0,25m2 šviesoje, montavimas k8=1.02 | vnt | 1 | 0 | 0
7 | GGRALU005 | Grotelės d250 | vnt | 1 | 0 | 0
8 | N20P-0109 | Plieninių sraigtinių ortakių montavimas, kai ortakio skersmuo daugiau 160 mm iki 315 mm | m | 4 | 0 | 0
9 | 1072-33 | Spiraliniai ortakiai d250, L-3000 | m | 4 | 0 | 0
10 | ORTF-0Š-4 | Cinkuotos skardos ortakių fasoninės dalys OŠ-4 | kompl. | 1 | 0 | 0
11 | D3-33 | Ventiliacijos sistemos derinimas, kai sistemoje iki 5 oro tiekimo taškų | vnt. | 1 | 0 | 0
|  | Skyriuje 6 |  |  |  | 0
| 7 | ORO TIEKIMAS GARAŽAMS
1 | N20-506 | Įvairių tipų plieninių štampuotų žaliuzi grotelių, kurių plotas iki 0,25m2 šviesoje, montavimas k8=1.02 | vnt | 24 | 0 | 0
2 | GGRLG026 | Grotelės 500-500(450) | vnt | 10 | 0 | 0
3 | GGRLG025 | Grotelės 500-400 | vnt | 2 | 0 | 0
4 | GGRALU006 | Grotelės d315 | vnt | 12 | 0 | 0
5 | N20P-0201 | Vožtuvų, sklendžių, užkaišų montavimas apvaliuose ortakiuose, kai jungties skersmuo daugiau 160 mm iki 315 mm | vnt. | 12 | 0 | 0
6 | 88019071 | .Uždarymo sklendė d315 su el. pavara | vnt | 12 | 0 | 0
7 | N20P-0109 | Plieninių sraigtinių ortakių montavimas, kai ortakio skersmuo daugiau 160 mm iki 315 mm | m | 71 | 0 | 0
8 | 1072-35 | Spiraliniai ortakiai d315, L-3000 | m | 71 | 0 | 0
9 | ORTF-7 | Cinkuotos skardos ortakių fasoninės dalys ORTF-7 | kompl. | 1 | 0 | 0
10 | D3-34 | Ventiliacijos sistemos derinimas, kai sistemoje 6-10 oro tiekimo taškų | vnt. | 1 | 0 | 0
11 | D3-33 | Ventiliacijos sistemos derinimas, kai sistemoje iki 5 oro tiekimo taškų | vnt. | 1 | 0 | 0
|  | Skyriuje 7 |  |  |  | 0
| 8 | ORO TIEKIMAS KOMPRESORINEI
1 | N20-507 | Įvairių tipų plieninių štampuotų žaliuzi grotelių, kurių plotas iki 1,0m2 šviesoje, montavimas k8=1.02 | vnt | 1 | 0 | 0
2 | N20-506 | Įvairių tipų plieninių štampuotų žaliuzi grotelių, kurių plotas iki 0,25m2 šviesoje, montavimas k8=1.02 | vnt | 1 | 0 | 0
3 | GGRLG048 | Grotelės 800-400 | vnt | 1 | 0 | 0
4 | GGRLG024 | Grotelės 500-300 | vnt | 1 | 0 | 0
5 | N20P-0202 | Vožtuvų, sklendžių, užkaišų montavimas stačiakampiuose ortakiuose, kai jungties perimetras daugiau 1000 mm iki 1600 mm | vnt. | 1 | 0 | 0
6 | 88019080 | Sklendė ON/OFF 500-300 su el. pavara |  | 1 | 0 | 0
7 | N20P-0102 | Plieninių stačiakampių užlankinių ortakių montavimas , kai ortakio perimetras daugiau 1000 mm iki 1600 mm | m | 0.5 | 0 | 0
8 | 1072-64 | Stačiak. ortakiai P virš 1000 iš cink. sk. 0.5mm | m2 | 0.8 | 0 | 0
9 | ORTF-8 | Cinkuotos skardos ortakių fasoninės dalys ORTF-8 | kompl. | 1 | 0 | 0
10 | D3-33 | Ventiliacijos sistemos derinimas, kai sistemoje iki 5 oro tiekimo taškų | vnt. | 1 | 0 | 0
|  | Skyriuje 8 |  |  |  | 0
| 9 | KITOS MEDŽIAGOS
1 | N20-506 | Įvairių tipų plieninių štampuotų žaliuzi grotelių, kurių plotas iki 0,25m2 šviesoje, montavimas k8=1.02 | vnt | 2 | 0 | 0
2 | GGRLG009 | Grotelės 300-300(250) | vnt | 1 | 0 | 0
3 | GGRALU003 | Grotelės d160 | vnt | 1 | 0 | 0
4 | N20P-0109 | Plieninių sraigtinių ortakių montavimas, kai ortakio skersmuo iki 160 mm | m | 3 | 0 | 0
5 | 1072-29 | Spiraliniai ortakiai d160, L-3000 | m | 3 | 0 | 0
6 | N26-214 | Vamzdynų izoliavimas folija padengtais mineralinės vatos dembliais, kai izoliacijos storis 50 mm | m3 | 0.15 | 0 | 0
7 | 896 | Techninė mineralinės vatos izoliacija (plokštės ir dembliai) | m3 | 0.156 | 0 | 0
8 | N20P-0702 | Užmaunamų gobtuvų montavimas , kai gobtuvo jungties skersmuo iki 160 mm | vnt. | 1 | 0 | 0
9 | GPNGARC005 | Stogelis d160 | vnt | 1 | 0 | 0
|  | Skyriuje 9 |  |  |  | 0
| 10 | OSĮ-1
1 | N20P-0604 | Vėdinimo ir oro kondicionavimo įrenginių iš atskirų dalių (agregatų) montavimas , kai dalies arba agregato masė daugiau 1,0 t iki 1,5 t (dalis arba agregatas) | vnt. | 2 | 0 | 0
3 | D3-18 | Įrenginio derinimas | kompl. | 2 | 0 | 0
|  | Skyriuje 10 |  |  |  | 0
| 11 | OSĮ-3
1 | N20P-0604 | Vėdinimo ir oro kondicionavimo įrenginių iš atskirų dalių (agregatų) montavimas , kai dalies arba agregato masė iki 0,3t (dalis arba agregatas) | vnt. | 1 | 0 | 0
3 | D3-18 | Įrenginio derinimas | kompl. | 1 | 0 | 0
|  | Skyriuje 11 |  |  |  | 0
|  | žiniaraštyje 6 |  |  |  | 0
|  | Pridėtinės vertės mokestis 21.00% |  |  |  | 0
|  | Iš viso žiniaraštyje 6 |  |  |  | 0
DARBŲ KIEKIŲ ŽINIARAŠTIS
Sudaryta pagal kainas
Statinių grupė 6918 GARAŽŲ PASKIRTIES PASTATO 98G1p, KARALIAUS MINDAUGO G.11 RUKLOS SEN., JONAVOS R. REKONSTRAVIMO PROJEKTAS
Statinys 1 GARAŽŲ PASKIRTIES PASTATAS
Žiniaraštis 7 VIDAUS IR LAUKO ELEKTROS TINKLAI
Suma objektui EUR
Sąm. | Darbo | Darbų ir išlaidų | Mato | Kiekis | Kaina | Eur
eil. | kodas | aprašymai | vnt |  | Vieneto kaina | Iš viso
| 1 | KOMPLEKTINIAI ĮRENGINIAI
1 | N21-393 | Spintinio varianto skydelio, valdymo bloko ar punkto, aukštis ir plotis iki 1600x1000 mm montav., tvirtinant prie sienos | vnt. | 1 | 0 | 0
2 | 2620-38 | Kabelių tranz. skirst. spintos korpusas 1200x1000x300mm | vnt | 1 | 0 | 0
3 | N21-550 | Iki 400 A galios automatinių jungiklių montavimas spintose | vnt | 3 | 0 | 0
4 | 88008008 | Automatinis jungiklis 3P, 300A su el. pavara | kompl. | 3 | 0 | 0
5 | N21-392 | Spintinio varianto skydelio, valdymo bloko ar punkto, aukštis ir plotis iki 1000x600 mm montav., tvirtinant prie sienos /ARĮ/ | vnt. | 1 | 0 | 0
6 | 2670-122 | Automat. rezervo įjung. skydai ARĮ | kompl. | 1 | 0 | 0
7 | N21-549 | Iki 250 A galios automatinių jungiklių montavimas spintose | vnt | 2 | 0 | 0
8 | 88008009 | Automatinis jungiklis 3P, 250A | vnt | 2 | 0 | 0
9 | N21-548 | Iki 100 A galios automatinių jungiklių montavimas spintose | vnt | 11 | 0 | 0
10 | N21-387 | Matavimo, apsaugos, valdymo ir signalizacijos prietaisų bei aparatų montavimas, kai prijungiama iki 2 laidų /viršįtampių ribotuvai/ | vnt | 2 | 0 | 0
11 | N21-406 | Srovės transformatoriaus montavimas, kai įtampa iki 10 kV | vnt | 2 | 0 | 0
12 | 14308 | Srovės transformatorius 160/5A | vnt | 2 | 0 | 0
13 | N21-429 | Kondensatoriaus montavimas, kai jo masė iki 70 kg /kondensatorių baterija/ | vnt | 2 | 0 | 0
14 | 88008005 | Kondensatorių baterija 90kVA | kompl. | 2 | 0 | 0
15 | N21P-0417 | Kirtiklių - saugiklių blokų montavimas ant plokščių (panelių) | vnt. | 2 | 0 | 0
16 | N21P-0208 | Modulinių paskirstymo virštinkinių skydelių surinkimas ir montavimas, tvirtinant medsraigčiais, kai skydelyje (modulių 24 vnt) | vnt. | 2 | 0 | 0
17 | N21P-0208 | Modulinių paskirstymo virštinkinių skydelių surinkimas ir montavimas, tvirtinant medsraigčiais, kai skydelyje (modulių 36 vnt) | vnt. | 1 | 0 | 0
18 | N21P-0208 | Modulinių paskirstymo virštinkinių skydelių surinkimas ir montavimas, tvirtinant medsraigčiais, kai skydelyje (modulių 60 vnt) | vnt. | 2 | 0 | 0
19 | 2670-103 | IP 40 virštink. modul. paskirstymo skydeliai 24-M | vnt | 2 | 0 | 0
20 | 2670-104 | IP 40 virštink. modul. paskirstymo skydeliai 36-M | vnt | 1 | 0 | 0
21 | 2670-105 | IP 40 virštink. modul. paskirstymo skydeliai 60- M | vnt | 2 | 0 | 0
22 | 2850 | Elektros aparatai ir prietaisai | vnt | 99 | 0 | 0
|  | Skyriuje 1 |  |  |  | 0
| 2 | KABELIAI IR LAIDAI
1 | N1-422 | Tranšėjų 1m gylio 1-2 kabeliams kasimas 0,25m3 talpos kaušu ekskavatoriais I-II grupės grunte k9=1.15 | km | 0.635 | 0 | 0
2 | N1-425 | Tranšėjų 1m gylio 1-2 kabeliams užpylimas buldozeriais 59 kW(80AJ) I-II grupės grunte iš sankasos k9=1.15 | km | 0.635 | 0 | 0
3 | N22P-0510 | Uždaro perėjimo iki 50 m ilgio įrengimas kryptinio gręžimo įrenginiu, įtraukiant plastikinį vamzdį , kai vamzdžių skersmuo 75-110 mm (trasos ilgis) k9=1.15 | m | 46 | 0 | 0
4 | N21-6-1 | Signalinės juostos paklojimas tranšėjoje virš pakloto kabelio k9=1.15 | km | 0.87 | 0 | 0
5 | N21-24 | Kabelio tiesimas vamzdžiuose, blokuose, laidadėžėse, kai kabelio masė iki 3kg | 100m | 10 | 0 | 0
6 | N21-23 | Kabelio tiesimas vamzdžiuose, blokuose, laidadėžėse, kai kabelio masė iki 1kg | 100m | 5.7 | 0 | 0
7 | N21-173 | Kabelio iki 2.5 mm2 skerspjūvio įtraukimas į sumontuotus vamzdžius | 100m | 2 | 0 | 0
8 | N21-174 | Kabelio iki 6 mm2 skerspjūvio įtraukimas į sumontuotus vamzdžius | 100m | 5 | 0 | 0
9 | N21-19 | Kabelio tiesimas įrengtom konstrukcijom arba loviais, tvirtinant visu ilgiu, kai 1m kabelio masė iki 2kg | 100m | 7.7 | 0 | 0
10 | N21P-0327 | Elektros instaliacijos laidų, kabelių iki 16 mm2 skerspjūvio ploto tiesimas metaliniais kanalais (kopėčiomis) | 100m | 53.7 | 0 | 0
11 | 3498-19 | Variniai galios kabeliai 2x1.5 | m | 125 | 0 | 0
12 | 3498-38 | 750V galios variniai kabeliai (apvalūs, su užpildu) 3x1.5 | m | 3450 | 0 | 0
13 | 3498-39 | 750V galios variniai kabeliai (apvalūs, su užpildu) 3x2.5 | m | 745 | 0 | 0
14 | 3498-176 | 1kV nedegūs variniai kabeliai 3x2.5RE | m | 50 | 0 | 0
15 | 3498-42 | 750V galios variniai kabeliai (apvalūs, su užpildu) 4x1.5 | m | 500 | 0 | 0
16 | 3498-46 | 750V galios variniai kabeliai (apvalūs, su užpildu) 5x1.5 | m | 385 | 0 | 0
17 | 3498-47 | 750V galios variniai kabeliai (apvalūs, su užpildu) 5x2.5 | m | 1120 | 0 | 0
18 | 3498-48 | 750V galios variniai kabeliai (apvalūs, su užpildu) 5x4 | m | 125 | 0 | 0
19 | 3498-49 | 750V galios variniai kabeliai (apvalūs, su užpildu) 5x6 | m | 80 | 0 | 0
20 | 3500-36 | 750V galios variniai kabeliai (apvalūs, su užpildu) 5x10 | m | 10 | 0 | 0
21 | 3498-58 | Variniai jėgos kabeliai (ekranuoti) 5x2.5re/2.5 | m | 270 | 0 | 0
22 | 3550-7 | 1kV galios variniai kabeliai 5x25RM | m | 170 | 0 | 0
23 | 3550-1 | Aliuminiai galios kabeliai YAKY 4x16 | m | 300 | 0 | 0
24 | 3557-6 | 1kV galios aliuminiai kabeliai AXMK 4x240SM | m | 1000 | 0 | 0
25 | 3498-273 | 1kV galios variniai kabeliai 1x6 | m | 220 | 0 | 0
26 | N21-603 | Iki 1000 V įtampos didesnio kaip 120mm2 skersp. kabeliui galinės movos su terminiais vamzdeliais montavimas | vnt. | 4 | 0 | 0
27 | 3660-3 | 1 kV galinės movos 4-ių gyslų kabeliams EVPU-4 x 150-240-S-L12 | vnt | 4 | 0 | 0
28 | N21-601 | Iki 1000 V įtampos iki 70mm2 skersp.kabeliui galinės movos su terminiais vamzdeliais montavimas | vnt. | 3 | 0 | 0
29 | N21-594 | Iki 1000 V įtampos iki 70 mm2 skersp. kabeliui jungiamosios movos su terminiais vamzdeliais montavimas | vnt. | 1 | 0 | 0
30 | 3660-1 | 1 kV galinės movos 4-ių gyslų kabeliams EVPU-4 x 25-70-S-L12 | vnt | 4 | 0 | 0
31 | N21-279 | Antgalių prijungimas, presuojant prie laidų ir kabelių vienvielių iki 185 mm2 skersp. gyslų /240mm2/ | 100vnt | 0.16 | 0 | 0
32 | 88007008 | Antagalis presuojamas 4x240m2 AL kabeliui | vnt | 16 | 0 | 0
33 | N21-582 | Šildymo kabelio stogo latakuose ir nutekėjimo vamzdžiuose montavimas nuo stogo (100m kabelio) | 100m | 3.49 | 0 | 0
34 | 98300809 | Savireguliuojantys šildymo kabeliai 18 W/m | m | 349 | 0 | 0
35 | N21-588 | Šildymo kabelių sistemos termostatų montavimas, tvirtinant prie sienos | vnt | 1 | 0 | 0
36 | D1-374-2 | Kabelio izoliacijos varžos matavimas | vnt. | 1 | 0 | 0
37 | D1-382 | Grandinės "fazė - nulis" tariamosios varžos matavimas | grandinė | 1 | 0 | 0
38 | R33-98 | Įžeminimo kontūro varžos matavimas | vnt | 2 | 0 | 0
39 | D1-375 | Įžemiklio varžos matavimas srovės sklidimui (matavimas) | vnt | 2 | 0 | 0
40 | R61P-2718 | Iki 0,4 kV įtampos elektros instaliacijos pereinamosios varžos matavimas (taškas) | 10 vnt | 2.6 | 0 | 0
|  | Skyriuje 2 |  |  |  | 0
| 3 | VAMZDŽIAI IR MONTAŽINIAI GAMINIAI
1 | N21P-0312 | Metalinių kopėčių kabeliams montavimas, kai kopėčių plotis iki 300 mm (kopėčių ilgis) | 100m | 3.45 | 0 | 0
2 | N21P-0312 | Metalinių kopėčių kabeliams montavimas, kai kopėčių plotis daugiau 300 mm (kopėčių ilgis) | 100m | 0.35 | 0 | 0
3 | 3705-16 | Kabelinės kopėčios 200(100)mm | m | 315 | 0 | 0
4 | 3705-17 | Kabelinės kopėčios 300 mm | m | 30 | 0 | 0
5 | 3705-18 | Kabelinės kopėčios 400 mm | m | 35 | 0 | 0
6 | N21-165 | Metalinių lovių montavimas ant anksčiau sumontuotų atraminių konstrukcijų | 100m | 7.7 | 0 | 0
7 | 3700-96 | Cinkuoti kabeliniai kanalai 60x075x0.75, perfor. | m | 770 | 0 | 0
8 | N21P-0116 | Kabelių apsaugos plastikinių gofruotų vamzdžių klojimas tranšėjose, kai vamzdžio išorinis skersmuo daugiau 75 mm | 100m | 9.6 | 0 | 0
9 | N21P-0116 | Kabelių apsaugos plastikinių gofruotų vamzdžių klojimas tranšėjose, kai vamzdžio išorinis skersmuo daugiau 32 mm iki 63 mm | 100m | 6.81 | 0 | 0
10 | 1035-122 | DN/OD 110mm Evocab Hard vamzdis N750, Pirminis Polietilenas, 6m, su mova | m | 960 | 0 | 0
11 | 1035-118 | DN/OD 50mm Evocab Hard vamzdis N750, Pirminis Polietilenas, 6m, su mova | m | 681 | 0 | 0
12 | N21-141 | Iki 25mm skersmens viniplastinių vamzdžių montavimas sienomis ir kolonomis su nejudomu tvirtinimu | 100m | 7 | 0 | 0
13 | 1035-31 | Elektros instaliacijos vamzdžiai iš PVC (lygūs, su movomis) 16/14mm | m | 500 | 0 | 0
14 | 1035-33 | Elektros instaliacijos vamzdžiai iš PVC (lygūs, su movomis) 25/22.6mm | m | 200 | 0 | 0
15 | R23-33 | Skylių tarpaukštinėse perdangose /ar sienose/ iškirtimas | vnt | 20 | 0 | 0
16 | R23-53 | Skylių užtaisymas gelžbetonio perdenginiuose /ar sienose/ | vnt | 20 | 0 | 0
17 | N21-302 | Kabelio praėjimų sienose, pertvarose užtaisymas priešgaisrine sistema | vnt | 20 | 0 | 0
|  | Skyriuje 3 |  |  |  | 0
| 4 | KIŠTUKINIAI LIZDAI
1 | N21-204 | Rozečių montavimas prie mūro pagrindo, kai instaliacija atviroji | 100vnt | 0.26 | 0 | 0
2 | N21-345 | Paleidimo - reguliavimo įtaisų skydelių montavimas /SKYDELIS SU KIŠTUKINIU LIZDU/ | vnt. | 25 | 0 | 0
3 | 88008006 | Skydelis su kištukiniu lizdu | vnt | 25 | 0 | 0
|  | Skyriuje 4 |  |  |  | 0
| 5 | ŠVIESTUVAI
1 | N33-94 | Metalinių atramų, kurių masė iki 1 t, pastatymas, išgręžiant iškasas /perkėlimas į naują vietą/ k1=1.40,k2=1.40,k9=1.15 | vnt | 1 | 0 | 0
2 | R33P-2012-1 | 0,4 kV įtampos oro linijų išmontavimas užstatytoje teritorijoje , kai linijoje iki 4 laidų | km | 0.045 | 0 | 0
3 | N33-94 | Metalinių atramų, kurių masė iki 1 t, pastatymas, išgręžiant iškasas k9=1.15 | vnt | 1 | 0 | 0
4 | KLM60/60/3 | 6m ZN atrama įleidžiama į pamatą | vnt | 1 | 0 | 0
5 | N21-334 | Kronšteino vienam šviestuvui ant atramos montavimas | vnt | 1 | 0 | 0
6 | G1 | Vienguba gembė h-1.0m,l-1.5m | vnt | 1 | 0 | 0
7 | N7P-0101 | Betoninių pamatų blokų (plokščių) montavimas, kai bloko (plokštės) masė iki 0,5t | vnt. | 1 | 0 | 0
8 | VGAP2 | Pamatas apvalus (6 m stulpui) su varžtais,su apsaugine guma | kompl. | 1 | 0 | 0
9 | N21-345 | Paleidimo - reguliavimo įtaisų skydelių montavimas, tvirtinant prie atramos | vnt. | 1 | 0 | 0
10 | 2508-22 | Pajungimo dėžutės su saugikliais, automatiniais jungikliais | vnt | 1 | 0 | 0
11 | N21P-0701 | Šviesos diodų lempų šviestuvų gatvių apšvietimui montavimas ant įrengtų apšvietimo atramų | vnt. | 1 | 0 | 0
12 | LED50 | LED šviestuvai, mont. ant atramos, IP66, 230V, 50W | kompl. | 1 | 0 | 0
13 | N21P-0702 | Lauko šviestuvų, tvirtinamų prie sienos, montavimas iš autobokštelio | vnt. | 19 | 0 | 0
14 | 222282 | Lauko prožektoriai sieniniai 20W, IP66 | vnt | 19 | 0 | 0
15 | N21P-0710 | Pakabinamų šviestuvų montavimas /LED/ | vnt. | 166 | 0 | 0
16 | 320012 | .Vidaus apšvietimo šviestuvai | vnt | 163 | 0 | 0
17 | EX34 | Ex šviestuvas LED 34W | vnt | 3 | 0 | 0
18 | N21-226 | Signalinių žibintų su užrašu "įėjimas", "išėjimas" ir pan. montavimas | 100vnt | 0.26 | 0 | 0
19 | 2513-45-1 | Evakuacinis šviestuvas LED 3W, IP65, su akumuliatoriumi 60 min. | vnt | 24 | 0 | 0
20 | EX 8-1 | Ex evakuacinis šviestuvas LED 8x1W, IP66/67, su akumuliatoriumi 90 min. | vnt | 2 | 0 | 0
|  | Skyriuje 5 |  |  |  | 0
| 6 | APŠVIETIMO VALDYMO MEDŽIAGOS
1 | N21-387 | Matavimo, apsaugos, valdymo ir signalizacijos prietaisų bei aparatų montavimas, kai prijungiama iki 2 laidų /RELĖ, JUDESIO DAVIKLIS/ | vnt | 3 | 0 | 0
2 | 2521-10 | Relė foto | vnt | 1 | 0 | 0
3 | 3855-90 | Judesio jutikliai | vnt | 2 | 0 | 0
4 | N21-197 | Jungiklio montavimas prie mūro pagrindo, kai instaliacija atviroji | 100vnt | 0.18 | 0 | 0
5 | N21-201 | Perjungiklių montavimas prie mūro pagrindo, kai instaliacija atviroji | 100vnt | 0.12 | 0 | 0
6 | N50-201 | Sieninės paskirstymo dėžutės montavimas | vnt | 31 | 0 | 0
7 | 2800 | Elektros dėžutės ir fitingai | t.vnt | 0.031 | 0 | 0
|  | Skyriuje 6 |  |  |  | 0
| 7 | ŽAIBOSAUGA IR ĮŽEMINIMAS
1 | N21-574 | Žaibo gaudyklės (priėmiklio) montavimas, kai tvirtinama prie konstrukcijų, dirbant ant stogo (1 priėmiklis) | vnt | 1 | 0 | 0
2 | N34-18 | 1 m aukščio plieninių anteninių atramų ant stogo įrengimas | vnt | 1 | 0 | 0
3 | N34-20 | Kiekvienam sekančiam atramos aukščio metrui atramoms su atotampomis pridėti | m | 3 | 0 | 0
4 | 88008002 | NPL stiebas l=4,0m su laikikliais, su atotampomis | vnt | 1 | 0 | 0
5 | N21-573 | Žaibolaidžio montavimas, kai tvirtinama prie konstrukcijų, dirbant ant stogo | 100m | 0.55 | 0 | 0
6 | N21-141 | Iki 25mm skersmens viniplastinių vamzdžių montavimas sienomis ir kolonomis su nejudomu tvirtinimu | 100m | 0.06 | 0 | 0
7 | 1035-38 | Elektros instaliacijos vamzdžiai iš PVC (gofr., be movų) 20/15.5mm | m | 6 | 0 | 0
8 | N21-256 | Žaibo impulsų skaitiklių (kortelės) montavimas ant paruošto pagrindo | 100vnt | 0.04 | 0 | 0
9 | 88008007 | Žaibo iškrovų skaitiklis | vnt | 2 | 0 | 0
10 | 88008004 | Žaibo impulsų kortelė su laikikliu | kompl. | 2 | 0 | 0
11 | N21-566 | Pastatų žaibosaugos įžemiklių, surenkamų iš atskirų grandžių, įgilinimas daugiau 5 m iki 10 m gylio I-II gr. grunte | m | 18 | 0 | 0
12 | N21-575 | Metalinių konstrukcijų prijungimas prie žaibolaidžio kontūro, dirbant nuo kopėčių (1 jungtis) | vnt | 2 | 0 | 0
13 | 88008003 | Kontrolinė jungtis | vnt | 2 | 0 | 0
14 | 11301 | Antikorozinė pasta 0.5 kg | vnt | 4 | 0 | 0
15 | N21-262 | Įžeminimo juostinio plieno laidininkų montavimas, tvirtinant prie konstrukcijų, gręžiant skyles | 100m | 0.3 | 0 | 0
16 | N1-422 | Tranšėjų 1m gylio 1-2 kabeliams kasimas 0,25m3 talpos kaušu ekskavatoriais I-II grupės grunte k9=1.15 | km | 0.03 | 0 | 0
17 | N1-425 | Tranšėjų 1m gylio 1-2 kabeliams užpylimas buldozeriais 59 kW(80AJ) I-II grupės grunte iš sankasos k9=1.15 | km | 0.03 | 0 | 0
18 | N21-260 | Horizontalių įžeminimo 160 mm2 skerspjūvio juostinio plieno laidininkų paklojimas tranšėjoje | 100m | 0.3 | 0 | 0
19 | N33-66 | Įžeminimo kontūro įrengimas iš vieno elektrodo iki 5 m ilgio su horizontalia įžeminimo šyna iki 1m ilgio /atramos/ | kompl. | 2 | 0 | 0
20 | N33-67 | Kiekvienam papildomam elektrodo iki 5 m ilgio įrengimui pridėti | vnt | 2 | 0 | 0
|  | Skyriuje 7 |  |  |  | 0
|  | žiniaraštyje 7 |  |  |  | 0
|  | Pridėtinės vertės mokestis 21.00% |  |  |  | 0
|  | Iš viso žiniaraštyje 7 |  |  |  | 0
DARBŲ KIEKIŲ ŽINIARAŠTIS
Sudaryta pagal kainas
Statinių grupė 6918 GARAŽŲ PASKIRTIES PASTATO 98G1p, KARALIAUS MINDAUGO G.11 RUKLOS SEN., JONAVOS R. REKONSTRAVIMO PROJEKTAS
Statinys 1 GARAŽŲ PASKIRTIES PASTATAS
Žiniaraštis 10 GAISRINĖ SIGNALIZACIJA
Suma objektui EUR
Sąm. | Darbo | Darbų ir išlaidų | Mato | Kiekis | Kaina | Eur
eil. | kodas | aprašymai | vnt |  | Vieneto kaina | Iš viso
| 1 | GAISRO APTIKIMO IR SIGNALIZAVIMO SISTEMA
1 | N50-301 | 2-4 zonų priešgaisrinės ir apsauginės signalizacijos centralės montavimas | vnt. | 2 | 0 | 0
2 | 88011012 | Adresuojama gaisrinės signalizacijos centralė 2 kilpų | vnt | 1 | 0 | 0
3 | 88011013 | Kartotuvas | vnt | 1 | 0 | 0
4 | N50-315 | Priešgaisrinės ir apsauginės signalizacijos jutiklio montavimas, tvirtinant medsraigčiais | vnt. | 196 | 0 | 0
5 | 7700906 | Adresinis optinis dūmų jutiklis su baze | vnt | 24 | 0 | 0
6 | 88011010 | .Adresinis šilumos jutiklis su baze | vnt | 172 | 0 | 0
7 | 3855-119 | Izoliatoriai dėžutėse | vnt | 8 | 0 | 0
8 | N50-314 | Priešgaisrinės signalizacijos centralės iki 4 išėjimų modulio montavimas | vnt. | 3 | 0 | 0
9 | 88009003 | Adresinis 1 įėjimo/išėjimo modulis | vnt | 3 | 0 | 0
10 | N50-322 | Gaisro pavojaus mygtuko montavimas, tvirtinant medsraigčiais | vnt. | 22 | 0 | 0
11 | 88011011 | Adresinis ranka valdomas gaisro pavojaus signalizavimo įtaisas | vnt | 22 | 0 | 0
12 | N50-324 | Aliarmo sirenos, blykstės arba skambučio montavimas patalpos viduje | vnt. | 8 | 0 | 0
13 | 7700904 | Adresinė vidaus sirena | vnt | 8 | 0 | 0
14 | N50-326 | Aliarmo sirenos, blykstės montavimas išorėje | vnt. | 1 | 0 | 0
15 | 3855-107 | Išorinė sirena | vnt | 1 | 0 | 0
16 | N21-141 | Iki 25mm skersmens viniplastinių vamzdžių montavimas sienomis ir kolonomis su nejudomu tvirtinimu | 100m | 3 | 0 | 0
17 | 1035-37 | Elektros instaliacijos vamzdžiai iš PVC (gofr., be movų) 16/12.1mm | m | 300 | 0 | 0
18 | N21-173 | Kabelio iki 2.5 mm2 skerspjūvio įtraukimas į sumontuotus vamzdžius | 100m | 3 | 0 | 0
19 | N50-368 | Signalinio kabelio tarp sistemos elementų tiesimas įrengtuose latakuose, tvirtinant visu ilgiu | 100m | 11.3 | 0 | 0
20 | 88011014 | Instaliaciniai kabeliai 2x1,0 mm | m | 1200 | 0 | 0
21 | 7700908 | Signaliniai kabeliai 4x0,8(1,0) mm | m | 230 | 0 | 0
22 | N50-382 | Mikroprocesorinės priešgaisrinės adresinės sistemos derininimas, kai sistemoje iki 252 jutiklių | vnt. | 1 | 0 | 0
23 | R23-33 | Skylių tarpaukštinėse perdangose /ar sienose/ iškirtimas | vnt | 17 | 0 | 0
24 | R23-53 | Skylių užtaisymas gelžbetonio perdenginiuose /ar sienose/, paklojus vamzdžius | vnt | 17 | 0 | 0
25 | N21-302 | Kabelio praėjimų sienose, pertvarose užtaisymas priešgaisrine sistema | vnt | 17 | 0 | 0
|  | Skyriuje 1 |  |  |  | 0
| 2 | UŽDUJINIMO SIGNALIZACIJA
1 | N50-301 | 2-4 zonų priešgaisrinės ir apsauginės signalizacijos centralės montavimas /VALDYMO PULTAS/ | vnt. | 1 | 0 | 0
2 | 88011015 | Dujų nuotekio apsaugos centralė (valdymo pultas) | vnt | 1 | 0 | 0
3 | N50-315 | Priešgaisrinės ir apsauginės signalizacijos jutiklio montavimas, tvirtinant medsraigčiais | vnt. | 2 | 0 | 0
4 | 88011016 | Dujų nuotekio detektorius 2 lygių | vnt | 2 | 0 | 0
5 | N50-326 | Aliarmo sirenos, blykstės montavimas išorėje | vnt. | 1 | 0 | 0
6 | 3855-106 | Lauko sirena | vnt | 1 | 0 | 0
7 | N19-49 | Priešsprogiminio vožtuvo montavimas | vnt | 1 | 0 | 0
8 | 88011017 | Duju atkirtos voŽtuvas | vnt | 1 | 0 | 0
9 | N21P-0327 | Elektros instaliacijos laidų, kabelių iki 16 mm2 skerspjūvio ploto tiesimas tinkuotu arba mediniu pagrindu, tvirtinant apkabėlėmis | 100m | 0.2 | 0 | 0
10 | 3498-221 | 0.3 kV lankstūs apvalaus skerspjūvio variniai kabeliai 4x0.5 | m | 15 | 0 | 0
11 | 3498-174 | 1kV nedegūs variniai kabeliai (N)HXH- J FE180/E30 3x1.5RE | m | 5 | 0 | 0
|  | Skyriuje 2 |  |  |  | 0
|  | žiniaraštyje 10 |  |  |  | 0
|  | Pridėtinės vertės mokestis 21.00% |  |  |  | 0
|  | Iš viso žiniaraštyje 10 |  |  |  | 0
DARBŲ KIEKIŲ ŽINIARAŠTIS
Sudaryta pagal kainas
Statinių grupė 6918 GARAŽŲ PASKIRTIES PASTATO 98G1p, KARALIAUS MINDAUGO G.11 RUKLOS SEN., JONAVOS R. REKONSTRAVIMO PROJEKTAS
Statinys 1 GARAŽŲ PASKIRTIES PASTATAS
Žiniaraštis 11 PROCESŲ VALDYMAS IR AUTOMATIZACIJA
Suma objektui EUR
Sąm. | Darbo | Darbų ir išlaidų | Mato | Kiekis | Kaina | Eur
eil. | kodas | aprašymai | vnt |  | Vieneto kaina | Iš viso
| 1 | KATILINĖ
1 | N21-392 | Spintinio varianto skydelio, valdymo bloko ar punkto, aukštis ir plotis iki 1000x600 mm montav., tvirtinant prie sienos | kompl. | 1 | 0 | 0
2 | 2630-28-1 | Automatikos skydas 800x600x250 (kompl. su elektrotechniniais įrenginiais) | kompl. | 1 | 0 | 0
3 | N51-116 | Skydų ir pultų montavimas, kai jų masė iki 50 kg | vnt | 1 | 0 | 0
5 | N50-395 | GSM modemo montavimas | vnt. | 1 | 0 | 0
6 | 88019004 | GSM modemas su antena | vnt | 1 | 0 | 0
7 | N50-333 | Rezervinio maitinimo šaltinio montavimas | vnt. | 1 | 0 | 0
8 | 88019003 | Nepertraukiamo maitinimo altinis 1~230V 3000 VA | vnt | 1 | 0 | 0
9 | N18-134 | Paviršinių temperatūros arba slėgio daviklių montavimas | vnt | 5 | 0 | 0
10 | 88011009 | Lauko oro temperatūros daviklis | vnt | 1 | 0 | 0
11 | 88011017 | Vandens temperatūros daviklis (paviršinis) | vnt | 4 | 0 | 0
12 | N18-131 | Temperatūros daviklių, signalizat.,termorelių, termokeitik.,elektrokontakt.termometrų montavimas k8=1.05 | vnt | 1 | 0 | 0
13 | 88019001 | Temperatūros jutiklis panardinamas su gilze | vnt | 1 | 0 | 0
14 | N50-319 | Magnetinio kontakto montavimas, tvirtinant medsraigčiais | vnt. | 2 | 0 | 0
15 | 3855-97 | Magnetiniai kontaktai | vnt | 2 | 0 | 0
16 | N21-141 | Iki 25mm skersmens viniplastinių vamzdžių montavimas sienomis ir kolonomis su nejudomu tvirtinimu | 100m | 0.5 | 0 | 0
17 | 1035-38 | Elektros instaliacijos vamzdžiai iš PVC (gofr., be movų) 20/15.5mm | m | 50 | 0 | 0
18 | N21-536 | El. instaliacijos plastikinių kanalų iki 60x40 mm skersmens montavimas, tvirtinant prie mūro sienos | 100m | 0.25 | 0 | 0
19 | 3700-125 | Sieniniai instaliaciniai loveliai PVC 40x20 mm | m | 10 | 0 | 0
20 | 3700-129 | Sieniniai instaliaciniai loveliai 60x130 mm | m | 15 | 0 | 0
21 | N21-173 | Kabelio iki 2.5 mm2 skerspjūvio įtraukimas į sumontuotus vamzdžius | 100m | 0.5 | 0 | 0
22 | N21P-0327 | Elektros instaliacijos laidų, kabelių iki 16 mm2 skerspjūvio ploto tiesimas plastikiniuose kanaluose | 100m | 2.1 | 0 | 0
23 | 3498-151 | Lankstūs variniai kabeliai su PVC izoliacija 2x0.75 | m | 150 | 0 | 0
24 | 3498-86 | Lankstūs kabeliai su PVC izoliacija 3x1 | m | 20 | 0 | 0
25 | 3498-87 | Lankstūs kabeliai su PVC 3x1.5 | m | 70 | 0 | 0
26 | 3498-81 | Lankstūs kabeliai su PVC izoliacija 4x0.75 | m | 20 | 0 | 0
27 | N21-302 | Kabelio praėjimų sienose, pertvarose užtaisymas priešgaisrine sistema | vnt | 1 | 0 | 0
28 | R61P-2657 | Automatinio reguliavimo sistemos derinimas | vnt. | 1 | 0 | 0
|  | Skyriuje 1 |  |  |  | 0
| 2 | VIDAUS GAISRINIS VANDENTIEKIS
1 | N21-392 | Spintinio varianto skydelio, valdymo bloko ar punkto, aukštis ir plotis iki 1000x600 mm montav., tvirtinant prie sienos | kompl. | 1 | 0 | 0
2 | 2630-25-1 | Valdymo spinta 600x400x250 (kompl. su elektrotechniniais įrenginiais) | kompl. | 1 | 0 | 0
3 | N50-333 | Rezervinio maitinimo šaltinio montavimas | vnt. | 1 | 0 | 0
4 | 88019005 | Nepertraukiamo maitinimo altinis 1~230V 2200 VA | vnt | 1 | 0 | 0
5 | N50-322 | Gaisro pavojaus mygtuko montavimas, tvirtinant medsraigčiais | vnt. | 19 | 0 | 0
6 | 261085 | Gaisro pavojaus mygtukas | vnt. | 19 | 0 | 0
7 | N51-116 | Skydų ir pultų montavimas, kai jų masė iki 50 kg | vnt | 1 | 0 | 0
8 | 88014008 | Signalizacijos pultas | vnt | 1 | 0 | 0
9 | N21-141 | Iki 25mm skersmens viniplastinių vamzdžių montavimas sienomis ir kolonomis su nejudomu tvirtinimu | 100m | 4.4 | 0 | 0
10 | 1035-38 | Elektros instaliacijos vamzdžiai iš PVC (gofr., be movų) 20/15.5mm | m | 440 | 0 | 0
11 | N21-173 | Kabelio iki 2.5 mm2 skerspjūvio įtraukimas į sumontuotus vamzdžius | 100m | 4.4 | 0 | 0
12 | N21P-0327 | Elektros instaliacijos laidų, kabelių iki 16 mm2 skerspjūvio ploto tiesimas paruoštose vagose (po tinku) | 100m | 2.3 | 0 | 0
13 | 3498-81 | Lankstūs kabeliai su PVC izoliacija 4x0.75 | m | 20 | 0 | 0
14 | 3600-69 | 300/500V kontroliniai lankstūs variniai kabeliai 4x1.5 | m | 230 | 0 | 0
15 | 88014005 | Nedegūs variniai kabeliai E90 3x1.5 | m | 20 | 0 | 0
16 | 3498-172 | Karščiui atsparūs kabeliai FE180/E30 2x1.5 (2x0.8) | m | 400 | 0 | 0
17 | N21-302 | Kabelio praėjimų sienose, pertvarose užtaisymas priešgaisrine sistema | vnt | 1 | 0 | 0
18 | R61P-2657 | Automatinio reguliavimo sistemos derinimas | vnt. | 1 | 0 | 0
|  | Skyriuje 2 |  |  |  | 0
|  | žiniaraštyje 11 |  |  |  | 0
|  | Pridėtinės vertės mokestis 21.00% |  |  |  | 0
|  | Iš viso žiniaraštyje 11 |  |  |  | 0
DARBŲ KIEKIŲ ŽINIARAŠTIS
Sudaryta pagal kainas
Statinių grupė 6918 GARAŽŲ PASKIRTIES PASTATO 98G1p, KARALIAUS MINDAUGO G.11 RUKLOS SEN., JONAVOS R. REKONSTRAVIMO PROJEKTAS
Statinys 1 GARAŽŲ PASKIRTIES PASTATAS
Žiniaraštis 12 VIDAUS DUJOTIEKIO TINKLAI
Suma objektui EUR
Sąm. | Darbo | Darbų ir išlaidų | Mato | Kiekis | Kaina | Eur
eil. | kodas | aprašymai | vnt |  | Vieneto kaina | Iš viso
| 1 | MONTAVIMO DARBAI
1 | N16-173-1 | Vid.dujotiekio vamzdynų tiesimas iš pl. vamzdžių, kurių skersmuo 15-25 mm (gaminant ruošinius objekte) k8=1.05 | m | 26.7 | 0 | 0
2 | N16-174-1 | Vid.dujotiekio vamzdynų tiesimas iš pl. vamzdžių, kurių skersmuo 32-50 mm (gaminant ruošinius objekte) k8=1.05 | m | 17 | 0 | 0
3 | 979-31 | Juodi vand.- dujotiek. vamzdžiai DN15, išor. 21.3x2.6 | m | 0.2 | 0 | 0
4 | 979-32 | Juodi vand.- dujotiek. vamzdžiai DN20, išor. 26.9x2.60 | m | 16.5 | 0 | 0
5 | 979-35 | Juodi vand.- dujotiek. vamzdžiai DN25, išor. 33.7x3.2 | m | 10 | 0 | 0
6 | 979-44 | Juodi vand.- dujotiek. vamzdžiai DN50, išor. 60x3.5 | m | 14 | 0 | 0
7 | 980-20 | Juodi vand.- dujotiek. vamzdžiai išor. d 114x3.6 | m | 3 | 0 | 0
8 | 979-102 | Plieninės štampuotos alkūnės d25 (33.7) | vnt | 6 | 0 | 0
9 | 979-105 | Plieninės štampuotos alkūnės d50 (57) | vnt | 7 | 0 | 0
10 | 7701405 | Plieninis perėjimas 108x57,0, juodas | vnt. | 2 | 0 | 0
11 | 7701406 | Plieninis perėjimas 57,0x26,9, juodas | vnt. | 1 | 0 | 0
12 | 7701407 | Plieninis perėjimas 57,0x48,3, juodas | vnt. | 1 | 0 | 0
13 | 940-21 | Vamzdžių metaliniai laikikliai | vnt | 17 | 0 | 0
14 | R63P-3105 | Plieninių dėklų vamzdžiams per atitvaras pagaminimas ir montavimas , kai dėklų skersmuo iki 50 mm | vnt. | 2 | 0 | 0
15 | R63P-3105 | Plieninių dėklų vamzdžiams per atitvaras pagaminimas ir montavimas , kai dėklų skersmuo daugiau 50 mm iki 100 | vnt. | 1 | 0 | 0
16 | N16-61 | Movinių ventilių, čiaupų, vožtuvų, kurių D iki 50mm, prijung. | vnt | 4 | 0 | 0
17 | 2003-24 | Dujiniai rutuliniai ventiliai ilga rankenėle diam. 1/2'' | vnt | 1 | 0 | 0
18 | 2003-25 | Dujiniai rutuliniai ventiliai ilga rankenėle diam. 3/4'' | vnt | 1 | 0 | 0
19 | 2003-26 | Dujiniai rutuliniai ventiliai ilga rankenėle diam. 1'' | vnt | 2 | 0 | 0
20 | 7701402 | Gofruoti Cats vamzdžiai dn25 iš AISI 304 legiruoto nerūd. vand. ir dujoms | m | 2 | 0 | 0
21 | 7701403 | Veržlės Cats vamzdžiams sujungti dn25 | vnt. | 4 | 0 | 0
22 | 7701404 | Paranitinės tarpinės 1''' | vnt. | 4 | 0 | 0
23 | N13-67-1 | Metalinių vamzdžių paviršių gruntavimas | 100m2 | 0.015 | 0 | 0
24 | N15-188 | Metalinių iki 50mm skersmens vamzdžių aliejinis dažymas du kartus | 100m2 | 0.015 | 0 | 0
25 | N19-72 | Spintos vožtuvui montavimas | vnt | 1 | 0 | 0
26 | N19-44 | Apsauginio vožtuvo, kurio skersmuo iki 50mm, montavimas | vnt | 1 | 0 | 0
27 | AV1 | Automatinis uždarymo vožtuvas d 50 su spintele | kompl. | 1 | 0 | 0
28 | N51-243 | Uždujinimo signalizatoriaus montavimas | vnt | 1 | 0 | 0
29 | N19-65 | Dujotiekio vamzdynų išbandymas pneumatiniu būdu | m | 43.7 | 0 | 0
|  | Skyriuje 1 |  |  |  | 0
|  | žiniaraštyje 12 |  |  |  | 0
|  | Pridėtinės vertės mokestis 21.00% |  |  |  | 0
|  | Iš viso žiniaraštyje 12 |  |  |  | 0
DARBŲ KIEKIŲ ŽINIARAŠTIS
Sudaryta pagal 2020.04 kainas
Statinių grupė 6918 GARAŽŲ PASKIRTIES PASTATO 98G1p, KARALIAUS MINDAUGO G.11 RUKLOS SEN., JONAVOS R. REKONSTRAVIMO PROJEKTAS
Statinys 1 GARAŽŲ PASKIRTIES PASTATAS
Žiniaraštis 13 BALDAI IR ĮRENGINIAI
2021.01.20 |  |  | Suma objektui EUR
Sąm. | Darbo | Darbų ir išlaidų | Mato | Kiekis | Kaina | Eur
eil. | kodas | aprašymai | vnt |  | Vieneto kaina | Iš viso
| 1 | BALDAI IR ĮRENGINIAI
1 | SKAIČ.1 | Baldų surinkimas ir montavimas | kompl. | 5 | 0 | 0
3 | SKAIČ.2 | .Stelažų surinkimas ir montavimas | kompl. | 88 | 0 | 0
|  | Skyriuje 1 |  |  |  | 0
|  | žiniaraštyje 13 |  |  |  | 0
|  | Pridėtinės vertės mokestis 21.00% |  |  |  | 0
|  | Iš viso žiniaraštyje 13 |  |  |  | 0
DARBŲ KIEKIŲ ŽINIARAŠTIS
Sudaryta pagal kainas
Statinių grupė 6918 GARAŽŲ PASKIRTIES PASTATO 98G1p, KARALIAUS MINDAUGO G.11 RUKLOS SEN., JONAVOS R. REKONSTRAVIMO PROJEKTAS
Statinys 1 GARAŽŲ PASKIRTIES PASTATAS
Žiniaraštis 14 GAISRINĖ SAUGA
Suma objektui EUR
Sąm. | Darbo | Darbų ir išlaidų | Mato | Kiekis | Kaina | Eur
eil. | kodas | aprašymai | vnt |  | Vieneto kaina | Iš viso
| 1 | GAISRINĖ SAUGA
1 | R23-9-1 | Gesintuvų laikiklių pritvirtinimas prie mūrinių arba betoninių paviršių | vnt | 24 | 0 | 0
2 | 56 | .Gesintuvai su laikikliais | vnt | 24 | 0 | 0
3 | N50-320-1 | Ženklų įrengimas | vnt. | 77 | 0 | 0
4 | 2611118 | Saugos ir žymėjimo ženklai | vnt | 77 | 0 | 0
5 | MG-25 | ABC tipo 25kg kilnojamieji gesintuvai | vnt | 2 | 0 | 0
|  | Skyriuje 1 |  |  |  | 0
|  | žiniaraštyje 14 |  |  |  | 0
|  | Pridėtinės vertės mokestis 21.00% |  |  |  | 0
|  | Iš viso žiniaraštyje 14 |  |  |  | 0
DARBŲ KIEKIŲ ŽINIARAŠTIS
Sudaryta pagal kainas
Statinių grupė 6918 GARAŽŲ PASKIRTIES PASTATO 98G1p, KARALIAUS MINDAUGO G.11 RUKLOS SEN., JONAVOS R. REKONSTRAVIMO PROJEKTAS
Statinys 1 GARAŽŲ PASKIRTIES PASTATAS
Žiniaraštis 25 KONTROLINIAI GRĘŽIMO-STATINIO ZONDAVIMO DARBAI
Suma objektui EUR
Sąm. | Darbo | Darbų ir išlaidų | Mato | Kiekis | Kaina | Eur
eil. | kodas | aprašymai | vnt |  | Vieneto kaina | Iš viso
| 1 | KONTROLINIAI GRĘŽIMO-STATINIO ZONDAVIMO DARBAI
1 |  | Kontroliniai gręžimo-statinio zondavimo darbai | taškai | 20 | 0 | 0
|  | Skyriuje 1 |  |  | 0 | 0
|  | žiniaraštyje 25 |  |  | 0 | 0
Pridėtinės vertės mokestis 21.00%
Iš viso žiniaraštyje 25

## 07.01 (laukas)
DARBŲ KIEKIŲ ŽINIARAŠTIS
Sudaryta pagal kainas
Statinių grupė 6918 GARAŽŲ PASKIRTIES PASTATO 98G1p, KARALIAUS MINDAUGO G.11 RUKLOS SEN., JONAVOS R. REKONSTRAVIMO PROJEKTAS
Statinys 2 LAUKO INŽINERINIAI TINKLAI IR APLINKOS TVARKYMAS
Žiniaraštis 16 LAUKO VANDENTIEKIO, BUITINIŲ IR LIETAUS NUOTEKŲ TINKLAI
Suma objektui EUR
Sąm. | Darbo | Darbų ir išlaidų | Mato | Kiekis | Kaina | EUR
eil. | kodas | aprašymai | vnt |  | Vieneto kaina | Iš viso
| 1 | LAUKO VANDENTIEKIS
1 | N22-117 | Vamzdynai iš polietileninių D iki 100mm vamzdžių k9=1.15 | m | 167 | 0 | 0
2 | N22-119 | Vamzdynai iš polietileninių D nuo 250mm iki 300mm vamzdžių k9=1.15 | m | 10 | 0 | 0
3 | 1022-100 | Slėginiai vandentiekio vamzdžiai PE 100, 50x4.6 | m | 15 | 0 | 0
4 | 1022-290 | PE 100 slėgio vamzdžiai, PN 10, 63x3.8 | m | 5 | 0 | 0
5 | 1022-292 | PE 100 RC PN10 SDR17 slėginis vamzdis vandentiekiui 90x5.4 (juodas su mėlyna j.) | m | 10 | 0 | 0
6 | 1022-293 | PE 100 slėgio vamzdžiai, PN 10, 110x6.6 | m | 137 | 0 | 0
7 | 1022-300 | PE 100 RC PN10 SDR17 slėginis vamzdis vandentiek.250x14.8 (juodas su mėlyna j.) | m | 10 | 0 | 0
8 | 1026 | Slėginių vamzdžių jungiamosios detalės | kompl. | 1 | 0 | 0
9 | N22P-0802 | Surenkamų gelžbetoninių šulinių montavimas šlapiuose gruntuose , kai šuliniai apvalūs (šulinio surenkamos gelžbetoninės konstrukcijos) k9=1.15 | m3 | 7.86 | 0 | 0
10 | 2050-80 | Liukas E600 | vnt | 3 | 0 | 0
11 | N22-270 | Vandentiekio ketinių sklendžių arba atbulinių vožtuvų D 100mm pastatymas /šulinyje/ k9=1.15 | vnt | 2 | 0 | 0
12 | 88016002 | Kalaus ketaus flanšinės sklendės su elektros pavara DN100 | kompl. | 2 | 0 | 0
13 | N22-523 | Iki 100mm skersmens kaliojo ketaus įmovinių alkūnių, perėjimų, movų montavimas /adapteriai/ k9=1.15 | vnt. | 2 | 0 | 0
14 | 1005-154 | Kaliojo ketaus flanšiniai adapteriai PN16, DN 100 (išor. vamzdžių d 107.2-115.1) | vnt | 2 | 0 | 0
15 | N22-484 | Komunikacijų žymėjimo ženklo su metaliniu stulpeliu įrengimas | vnt | 3 | 0 | 0
16 | N22-274 | Vandentiekio ketinių sklendžių arba atbulinių vožtuvų D 250mm pastatymas k9=1.15 | vnt | 2 | 0 | 0
17 | 2015-9 | Požeminė sklendžių įranga H=2m DN 250-300 | vnt | 2 | 0 | 0
18 | 2015-3 | Kaliojo ketaus flanšinės sklendės DN 250 (trumpos) | vnt | 2 | 0 | 0
19 | R23-56 | Skylių vamzdžiams iškalimas ir jų užtaisymas betoniniuose šuliniuose k8=1.17 | vnt | 1 | 0 | 0
20 | N22-270 | Vandentiekio ketinių sklendžių arba atbulinių vožtuvų D 100mm pastatymas k9=1.15 | vnt | 1 | 0 | 0
21 | 2014-11 | Kaliojo ketaus flanšinės sklendės DN 100 (trumpos) | vnt | 1 | 0 | 0
22 | N22-523 | Iki 100mm skersmens kaliojo ketaus įmovinių alkūnių, perėjimų, movų montavimas /adapteriai/ k9=1.15 | vnt. | 1 | 0 | 0
23 | 1005-154 | Kaliojo ketaus flanšiniai adapteriai PN16, DN 100 (išor. vamzdžių d 107.2-115.1) | vnt | 1 | 0 | 0
24 | N1-438 | Žemės darbai nuotekų vamzdynams d<600mm atskiroje iki 3,5 m gylio tranšėjoje sausuose gruntuose k9=1.15 | km | 0.177 | 0 | 0
25 | N1-483 | Žemės darbų sąnaudų padidėjimas,klojant vamzdynus d<600mm atskirai, kai šlapio-labai limpančio grunto aukštis iki 1,0m k9=1.15 | km | 0.177 | 0 | 0
26 | N22P-0707 | Vamzdynų iki 400 mm skersmens praplovimas su dezinfekcija, kai vamzdžių skersmuo iki 65 mm k9=1.15 | 100m | 0.2 | 0 | 0
27 | N22P-0707 | Vamzdynų iki 400 mm skersmens praplovimas su dezinfekcija, kai vamzdžių skersmuo 80 mm k9=1.15 | 100m | 0.1 | 0 | 0
28 | N22P-0707 | Vamzdynų iki 400 mm skersmens praplovimas su dezinfekcija, kai vamzdžių skersmuo 100 mm k9=1.15 | 100m | 1.37 | 0 | 0
29 | N22P-0707 | Vamzdynų iki 400 mm skersmens praplovimas su dezinfekcija, kai vamzdžių skersmuo 250 mm k9=1.15 | 100m | 0.1 | 0 | 0
30 | R19-247 | Vamzdyno vidaus apžiūra, darant vaizdo įrašą k9=1.15 | 100m | 0.1 | 0 | 0
31 | N24-369 | Horizontalių talpyklų, kurių tūris daugiau 13,0 m3 montavimas ant įrengto pagrindo | vnt. | 2 | 0 | 0
32 | N24-374 | Talpyklų, kurių tūris daugiau 13,0 m3 hidraulinis bandymas | vnt. | 2 | 0 | 0
33 | N18-42 | Siurblių su elektros varikliu (ir kt. reikalingos įrangos) montavimas k8=1.02 | kompl. | 2 | 0 | 0
|  | Skyriuje 1 |  |  |  | 0
| 2 | SAVITAKINIAI LAUKO BUITINIŲ NUOTEKŲ TINKLAI
1 | N23-150 | 110 mm skersmens plastmasinių įmovinių vamzdžių montavimas, kai 100 m vamzdyne -17 sandūrų k9=1.15 | 100m | 0.03 | 0 | 0
2 | N23-151 | 160 mm skersmens plastmasinių įmovinių vamzdžių montavimas, kai 100 m vamzdyne -17 sandūrų k9=1.15 | 100m | 0.32 | 0 | 0
3 | 1027-160 | DN/OD 110mm Rigid Multi PP vamzdis SN8, RF30, IMP-10`C ,6m, su mova | m | 3 | 0 | 0
4 | 1027-161 | DN/OD 160mm Rigid Multi PP vamzdis SN8, RF30, IMP-10`C, 6m, su mova | m | 32 | 0 | 0
5 | 1032 | PVC fasoninės dalys | kompl. | 1 | 0 | 0
6 | N23P-0302 | Apvalių surenkamų gelžbetoninių nuotakyno šulinių įrengimas šlapiuose gruntuose, kai šulinių skersmuo 1,0 m (surenkamos g/b konstrukcijos) k8=1.04,k9=1.15 | m3 | 0.6 | 0 | 0
7 | 2050-80 | Liukas E600 | vnt | 1 | 0 | 0
8 | 1033-102 | Protarpinis 160, trumpas (išor. nuotek.) | vnt | 2 | 0 | 0
9 | N22-484 | Komunikacijų žymėjimo ženklo su metaliniu stulpeliu įrengimas | vnt | 1 | 0 | 0
10 | N23P-0402 | Plastikinių vamzdžių vamzdynų iki 630 mm skersmens hidraulinis bandymas ( vamzdžių skersmuo 110 mm) k9=1.15 | 100m | 0.03 | 0 | 0
11 | N23P-0402 | Plastikinių vamzdžių vamzdynų iki 630 mm skersmens hidraulinis bandymas ( vamzdžių skersmuo 160 mm) k9=1.15 | 100m | 0.32 | 0 | 0
12 | N22P-0705 | Vamzdynų iki 400 mm skersmens praplovimas be dezinfekcijos, kai vamzdžių skersmuo 100 mm k9=1.15 | 100m | 0.03 | 0 | 0
13 | N22P-0705 | Vamzdynų iki 400 mm skersmens praplovimas be dezinfekcijos, kai vamzdžių skersmuo 125-150 mm k9=1.15 | 100m | 0.32 | 0 | 0
14 | R19-247 | Vamzdyno vidaus apžiūra, darant vaizdo įrašą k9=1.15 | 100m | 0.35 | 0 | 0
15 | N1-434 | Žemės darbai nuotekų vamzdynams d<600mm atskiroje iki 1,5 m gylio tranšėjoje sausuose gruntuose k9=1.15 | km | 0.035 | 0 | 0
16 | N1-483 | Žemės darbų sąnaudų padidėjimas,klojant vamzdynus d<600mm atskirai, kai šlapio-labai limpančio grunto aukštis iki 1,0m k9=1.15 | km | 0.035 | 0 | 0
|  | Skyriuje 2 |  |  |  | 0
| 3 | LAUKO LIETAUS NUOTEKŲ TINKLAI
1 | N23-150 | 110 mm skersmens plastmasinių įmovinių vamzdžių montavimas, kai 100 m vamzdyne -17 sandūrų k9=1.15 | 100m | 1.24 | 0 | 0
2 | N23-151 | 160 mm skersmens plastmasinių įmovinių vamzdžių montavimas, kai 100 m vamzdyne -17 sandūrų k9=1.15 | 100m | 0.13 | 0 | 0
3 | N23-152 | 200 mm skersmens plastmasinių įmovinių vamzdžių montavimas, kai 100 m vamzdyne -17 sandūrų k9=1.15 | 100m | 2.85 | 0 | 0
4 | N23-153 | 250 mm skersmens plastmasinių įmovinių vamzdžių montavimas, kai 100 m vamzdyne -17 sandūrų k9=1.15 | 100m | 2.27 | 0 | 0
5 | N23-154 | 315 mm skersmens plastmasinių įmovinių vamzdžių montavimas, kai 100 m vamzdyne -17 sandūrų k9=1.15 | 100m | 0.04 | 0 | 0
6 | N23-155 | 400 mm skersmens plastmasinių įmovinių vamzdžių montavimas, kai 100 m vamzdyne -17 sandūrų k9=1.15 | 100m | 0.09 | 0 | 0
7 | 1027-160 | DN/OD 110mm Rigid Multi PP vamzdis SN8, RF30, IMP-10`C ,6m, su mova | m | 124 | 0 | 0
8 | 1027-161 | DN/OD 160mm Rigid Multi PP vamzdis SN8, RF30, IMP-10`C, 6m, su mova | m | 13 | 0 | 0
9 | 1027-162 | DN/OD 200mm Rigid Multi PP vamzdis SN8, RF30, IMP-10`C, 6m, su mova | m | 285 | 0 | 0
10 | 1027-163 | DN/OD 250mm Rigid Multi PP vamzdis SN8, RF30, IMP-10`C, 6m, su mova | m | 227 | 0 | 0
11 | 1027-164 | DN/OD 315mm Rigid Multi PP vamzdis SN8, RF30, IMP-10`C, 6m, su mova | m | 4 | 0 | 0
12 | 1020-575 | Gofr. SN8 kl. vamzd.Pecor Quattro su mova 453/400mm (pral.,lietaus nuotek.) | m | 9 | 0 | 0
13 | N22-118 | Vamzdynai iš polietileninių D nuo 125mm iki 200mm vamzdžių k9=1.15 | m | 4 | 0 | 0
14 | 1022-296 | PE 100 RC PN10 SDR17 slėginis vamzdis vandentiek. 160x9.5 (juodas su mėlyna j.) | m | 4 | 0 | 0
15 | 1032-300 | PP(PE) vamzdžių fasoninės (jungiamosios) detalės 3 | kompl. | 1 | 0 | 0
16 | N23-202 | Paviršinio vandens surinkimo kanalų ant paruošto pagrindo įrengimas, hermetizuojant sandūras k9=1.15 | 100m | 1.96 | 0 | 0
17 | LAT900-1 | Polimerbetoninis latakas su integruotomis kalaus ketaus briaunomis, su visomis reikalingomis ištekėjimo dėžėmis/revizijomis. Grotelės (F900 apkrovų kl.) - kalusis ketus . vidinis latako plotis 200 mm. Išorinis latako plotis 240mm (L-112m) | m | 112 | 0 | 0
18 | LAT900-2 | Polimerbetoninis latakas su integruotomis kalaus ketaus briaunomis, su visomis reikalingomis ištekėjimo dėžėmis/revizijomis. Grotelės (F900 apkrovų kl.) - kalusis ketus . vidinis latako plotis 200 mm. Išorinis latako plotis 240mm (L-84m) | m | 84 | 0 | 0
19 | N23P-0302 | .Apvalių surenkamų gelžbetoninių nuotakyno šulinių įrengimas šlapiuose gruntuose, kai šulinių skersmuo 1,0 m (surenkamos g/b konstrukcijos) k8=1.04,k9=1.15 | m3 | 15.64 | 0 | 0
20 | N23P-0302 | Apvalių surenkamų gelžbetoninių nuotakyno šulinių įrengimas šlapiuose gruntuose, kai šulinių skersmuo 1,5 m (surenkamos g/b konstrukcijos) k8=1.04,k9=1.15 | m3 | 3.02 | 0 | 0
21 | 2050-80 | Liukas E600 | vnt | 25 | 0 | 0
22 | N22-486 | Komunikacijų žymėjimo ženklo tvirtinimas prie sienos | vnt | 2 | 0 | 0
23 | N22-484 | Komunikacijų žymėjimo ženklo su metaliniu stulpeliu įrengimas | vnt | 23 | 0 | 0
24 | N23P-0608 | Išvalytų buitinių nuotekų infiltracijos tunelio montavimas k9=1.15 | kompl. | 1 | 0 | 0
26 | N23-246 | Vertikalios naftos gaudyklės montavimas | vnt | 1 | 0 | 0
28 | N22-274 | Ketinių sklendžių arba atbulinių vožtuvų D 250mm pastatymas k9=1.15 | vnt | 1 | 0 | 0
29 | N22-275 | Ketinių sklendžių arba atbulinių vožtuvų D 300mm pastatymas k9=1.15 | vnt | 1 | 0 | 0
30 | N22-277 | Ketinių sklendžių arba atbulinių vožtuvų D 400mm pastatymas k9=1.15 | vnt | 2 | 0 | 0
31 | 88016003 | Peilinė sklendė DN250, korpusas ketaus | kompl. | 1 | 0 | 0
32 | 2011-43 | Kaliojo ketaus atbuliniai vožtuvai DN 300 | vnt | 1 | 0 | 0
33 | 88016004 | Peilinė sklendė DN400, korpusas ketaus | kompl. | 2 | 0 | 0
34 | N23-255 | Siurblinės nuotekų persiurbimui, kurios talpos tūris daugiau 3,0 m3, montavimas | kompl. | 1 | 0 | 0
35 | N18-39 | Panardinamų siurblių montavimas k8=1.02 | vnt | 2 | 0 | 0
36 | N22-272 | Ketinių sklendžių arba atbulinių vožtuvų D 150mm pastatymas k9=1.15 | vnt | 4 | 0 | 0
38 | N23P-0706 | Paviršinio vandens surinkimo sistemos papildomų elementų montavimas ( trapai su nešvarumų indu) k9=1.15 | vnt. | 22 | 0 | 0
39 | 5217.9 | Ketinis lietvamzdžio pajungimo trapas | vnt | 22 | 0 | 0
40 | N23P-0402 | Plastikinių vamzdžių vamzdynų iki 630 mm skersmens hidraulinis bandymas (vamzdžių skersmuo 110 mm) k9=1.15 | 100m | 1.24 | 0 | 0
41 | N23P-0402 | Plastikinių vamzdžių vamzdynų iki 630 mm skersmens hidraulinis bandymas (vamzdžių skersmuo 160 mm) k9=1.15 | 100m | 0.13 | 0 | 0
42 | N23P-0402 | Plastikinių vamzdžių vamzdynų iki 630 mm skersmens hidraulinis bandymas (vamzdžių skersmuo 200 mm) k9=1.15 | 100m | 2.85 | 0 | 0
43 | N23P-0402 | Plastikinių vamzdžių vamzdynų iki 630 mm skersmens hidraulinis bandymas (vamzdžių skersmuo 250 mm) k9=1.15 | 100m | 2.27 | 0 | 0
44 | N23P-0402 | Plastikinių vamzdžių vamzdynų iki 630 mm skersmens hidraulinis bandymas (vamzdžių skersmuo 315 mm) k9=1.15 | 100m | 0.04 | 0 | 0
45 | N23P-0402 | Plastikinių vamzdžių vamzdynų iki 630 mm skersmens hidraulinis bandymas (vamzdžių skersmuo 400 mm) k9=1.15 | 100m | 0.09 | 0 | 0
46 | N22P-0705 | Vamzdynų iki 400 mm skersmens praplovimas be dezinfekcijos, kai vamzdžių skersmuo 100 mm k9=1.15 | 100m | 1.24 | 0 | 0
47 | N22P-0705 | Vamzdynų iki 400 mm skersmens praplovimas be dezinfekcijos, kai vamzdžių skersmuo 125-150 mm k9=1.15 | 100m | 0.17 | 0 | 0
48 | N22P-0705 | Vamzdynų iki 400 mm skersmens praplovimas be dezinfekcijos, kai vamzdžių skersmuo 200 mm k9=1.15 | 100m | 2.85 | 0 | 0
49 | N22P-0705 | Vamzdynų iki 400 mm skersmens praplovimas be dezinfekcijos, kai vamzdžių skersmuo 250 mm k9=1.15 | 100m | 2.27 | 0 | 0
50 | N22P-0705 | Vamzdynų iki 400 mm skersmens praplovimas be dezinfekcijos, kai vamzdžių skersmuo 300 mm k9=1.15 | 100m | 0.04 | 0 | 0
51 | N22P-0705 | Vamzdynų iki 400 mm skersmens praplovimas be dezinfekcijos, kai vamzdžių skersmuo 400 mm k9=1.15 | 100m | 0.09 | 0 | 0
52 | R19-247 | Vamzdyno vidaus apžiūra, darant vaizdo įrašą k9=1.15 | 100m | 6.62 | 0 | 0
53 | N1-434 | Žemės darbai nuotekų vamzdynams d<600mm atskiroje iki 1,5 m gylio tranšėjoje sausuose gruntuose k9=1.15 | km | 0.413 | 0 | 0
54 | N1-435 | Žemės darbai nuotekų vamzdynams d<600mm atskiroje iki 2,0 m gylio tranšėjoje sausuose gruntuose k9=1.15 | km | 0.24 | 0 | 0
55 | N1-440 | Žemės darbai nuotekų vamzdynams d<600mm atskiroje iki 4,5 m gylio tranšėjoje sausuose gruntuose k9=1.15 | km | 0.013 | 0 | 0
56 | N1-483 | Žemės darbų sąnaudų padidėjimas,klojant vamzdynus d<600mm atskirai, kai šlapio-labai limpančio grunto aukštis iki 1,0m k9=1.15 | km | 0.666 | 0 | 0
|  | Skyriuje 3 |  |  |  | 0
|  | žiniaraštyje 16 |  |  |  | 0
|  | Pridėtinės vertės mokestis 21.00% |  |  |  | 0
|  | Iš viso žiniaraštyje 16 |  |  |  | 0
DARBŲ KIEKIŲ ŽINIARAŠTIS
Sudaryta pagal kainas
Statinių grupė 6918 GARAŽŲ PASKIRTIES PASTATO 98G1p, KARALIAUS MINDAUGO G.11 RUKLOS SEN., JONAVOS R. REKONSTRAVIMO PROJEKTAS
Statinys 2 LAUKO INŽINERINIAI TINKLAI IR APLINKOS TVARKYMAS
Žiniaraštis 22 LAUKO ELEKTRONINIAI RYŠIAI
Suma objektui EUR
Sąm. | Darbo | Darbų ir išlaidų | Mato | Kiekis | Kaina | EUR
eil. | kodas | aprašymai | vnt |  | Vieneto kaina | Iš viso
| 1 | LAUKO ELEKTRONINIŲ RYŠIŲ TINKLAI
1 | N1-422 | Tranšėjų 1m gylio kasimas 0,25m3 talpos kaušu ekskavatoriais I-II grupės grunte k9=1.15 | km | 0.17 | 0 | 0
2 | N34-95 | Surenkamų tipinių gelžbetonio mažų šulinių įrengimas k9=1.15 | vnt | 1 | 0 | 0
3 | N23-1 | Smėlio pagrindo po vamzdynais įrengimas k9=1.15 | m3 | 15 | 0 | 0
4 | N34-89 | Polietileninių iki 100 mm skersmens vamzdžių paklojimas k9=1.15 | 100m | 1.7 | 0 | 0
5 | 1022-321 | Slėginiai vandentiekio vamzdžiai iš PE 80, PEHD, 50x4.6 | m | 170 | 0 | 0
6 | N1-425 | Tranšėjų 1m gylio užpylimas buldozeriais 59 kW(80AJ) I-II grupės grunte iš sankasos k9=1.15 | km | 0.17 | 0 | 0
7 | N22-486 | Komunikacijų žymėjimo ženklo tvirtinimas prie sienos | vnt | 1 | 0 | 0
8 | N16-178 | Vamzd., kurių D iki 200mm, įvadų pastatų pamatuose hermetizavimas | vnt | 1 | 0 | 0
9 | R23-56 | Skylių vamzdžiams iškalimas ir jų užtaisymas betoniniuose šuliniuose k8=1.17 | vnt | 4 | 0 | 0
|  | Skyriuje 1 |  |  |  | 0
|  | žiniaraštyje 22 |  |  |  | 0
|  | Pridėtinės vertės mokestis 21.00% |  |  |  | 0
|  | Iš viso žiniaraštyje 22 |  |  |  | 0
DARBŲ KIEKIŲ ŽINIARAŠTIS
Sudaryta pagal kainas
Statinių grupė 6918 GARAŽŲ PASKIRTIES PASTATO 98G1p, KARALIAUS MINDAUGO G.11 RUKLOS SEN., JONAVOS R. REKONSTRAVIMO PROJEKTAS
Statinys 2 LAUKO INŽINERINIAI TINKLAI IR APLINKOS TVARKYMAS
Žiniaraštis 23 LAUKO DUJOTIEKIS
Suma objektui EUR
Sąm. | Darbo | Darbų ir išlaidų | Mato | Kiekis | Kaina | EUR
eil. | kodas | aprašymai | vnt |  | Vieneto kaina | Iš viso
| 1 | LAUKO DUJOTIEKIS
1 | TR NUŽYM | Trasos geodezinis nužymėjimas | kompl. | 1 | 0 | 0
2 | N1-94 | I grupės grunto kasimas ir perstūmimas iki 10m atstumu 55 kW (75AJ) galingumo buldozeriais k9=1.15 | t. m3 | 0.012 | 0 | 0
3 | R16-115 | Vejos mažų plotų atnaujinimas, papildant 10 cm augalinio grunto sluoksniu /esamu/ k9=1.15 | 100m2 | 0.4 | 0 | 0
4 | R27P-1-2 | Asfaltbetonio dangos išardymas pneumoplaktuku , kai dangos storis 100mm k8=1.09,k9=1.15 | 100m3 | 0.005 | 0 | 0
5 | F27-4-1 | Gatvių 10 cm dvisluoksnė asfaltbetonio danga, 30 cm dolom. skaldos pagrindas ir 35 cm smėlio sluoksnis k8=1.04,k9=1.15 | 100m2 | 0.05 | 0 | 0
6 | N1-25 | II grupės grunto kasimas 0.25m3 kaušo talpos ekskavatoriais, suverčiant į sankasą k9=1.15 | t. m3 | 0.0103 | 0 | 0
7 | N1-300 | II gr.grunto kasimas rank.būdu iki 2m pločio ir iki 2m gylio nesutvirtintose tranšėjose ir iki 1.5m gylio duobių kasimas k9=1.15 | 100m3 | 0.015 | 0 | 0
8 | N22-117 | Vamzdynai iš polietileninių D iki 100mm vamzdžių /dėklui/ k9=1.15 | m | 37.8 | 0 | 0
9 | 1021-134 | DN/OD 75x4,3m EvoGas duj. vamzdis PE100 SDR 17,6 50m | m | 37.8 | 0 | 0
10 | N24-301 | Dujotiekio vamzdynų iš D20-63mm poliet.vamzdžių klojimas paruoštose tranšėjose, įrengiant apsaug.sl.(be sandūrų jungimo) k9=1.15 | m | 44.56 | 0 | 0
11 | 1021-120 | DN/OD 20x3,0mm Ultrastress Visio Gas duj. vamzdis PE100-RC SDR11 100m | m | 44.56 | 0 | 0
12 | N25P-0407 | Dujotiekio vamzdyno prijungimas neišardoma polietileno-plieno jungtimi, jungiant el. mova ir suvirinimu elektros lanku , kai vamzdžių skersmuo iki 63 mm k8=1.05 | vnt. | 2 | 0 | 0
13 | 2046-101 | El. movos LU PE100, SDR 11, d 20mm PN 16-vandent.,PN 10-dujot. | vnt | 2 | 0 | 0
14 | N25P-0502 | Dujotiekio įvadų su slėgio reguliatoriais montavimas, tvirtinant prie išorinės pastato sienos (spinta) , kai įvadų skersmuo 40-63 mm | vnt. | 1 | 0 | 0
15 | SDRP | Spinta su dujų slėgio reguliatoriumi ir vieta sakitikliui, apšiltinta | kompl. | 1 | 0 | 0
16 | 981-16 | Cinkuoti vand.-dujotiek. vamzdžiai 89x4.0 | m | 0.8 | 0 | 0
17 | 1021-133 | DN/OD 50x2,9mm EvoGas duj. vamzdis PE100 SDR 17,6 100m | m | 2.5 | 0 | 0
18 | N25P-0322 | Dujotiekio indikacinio laido kontrolės punktų įrengimas įvadinėse spintose | vnt. | 2 | 0 | 0
19 | N1-134 | Tranšėjų ir duobių užpylimas iš sankasos 55kW (75AJ) galingumo buldozeriu, perstumiant II grupės gruntą iki 5m atstumu k9=1.15 | t. m3 | 0.0103 | 0 | 0
20 | N1-308 | Tranšėjų, iškasų ir duobių užpylimas II grupės gruntu rankiniu būdu k9=1.15 | 100m3 | 0.019 | 0 | 0
21 | N24-2349-1 | Plieninių ir polietileninių vamzdynų bandymas stiprumui ir sandarumui, kai D iki 100 mm k9=1.15 | 100m | 0.4456 | 0 | 0
22 | N25P-0406 | Įsipjovimas į dujotiekio plastikinį vamzdyną balneliu su kaitinamąja spirale, kai prijungiamo vamzdžio skersmuo iki 63mm ( vamzdžių skersmuo iki 63 mm) k9=1.15 | vnt. | 1 | 0 | 0
23 | N25P-0114 | .Dujotiekio plastikinių vamzdžių įtraukimas į dėklus , kai įtraukiamų vamzdžių skersmuo 20-63 mm | m | 44.56 | 0 | 0
24 | N25P-0115 | Dujotiekio dėklų galų užtaisymas virve ir bitumu , kai dėklo skersmuo iki 400 mm (2 dėklo galai) k8=1.02 | vnt. | 1 | 0 | 0
25 | N24-349 | Plieninių ir polietileninių vamzdynų pneumatinis bandymas su prapūtimu, kai D iki 100 mm k9=1.15 | 100m | 0.44566 | 0 | 0
26 | N25P-0108 | Dujotiekio plastikinių vamzdžių ir fasoninių dalių klojimas tranšėjoje (be sandūrų jungimo) , kai vamzdžių skersmuo iki 63 mm /ardymas/ k1=0.60,k2=0.60,k3=0.000,k9=1.15 | m | 22.61 | 0 | 0
|  | Skyriuje 1 |  |  |  | 0
|  | žiniaraštyje 23 |  |  |  | 0
|  | Pridėtinės vertės mokestis 21.00% |  |  |  | 0
|  | Iš viso žiniaraštyje 23 |  |  |  | 0
DARBŲ KIEKIŲ ŽINIARAŠTIS
Sudaryta pagal kainas
Statinių grupė 6918 GARAŽŲ PASKIRTIES PASTATO 98G1p, KARALIAUS MINDAUGO G.11 RUKLOS SEN., JONAVOS R. REKONSTRAVIMO PROJEKTAS
Statinys 1 APLINKOS TVARKYMAS
Žiniaraštis 24 APLINKOS TVARKYMAS
Suma objektui EUR
Sąm. | Darbo | Darbų ir išlaidų | Mato | Kiekis | Kaina | EUR
eil. | kodas | aprašymai | vnt |  | Vieneto kaina | Iš viso
| 1 | ARDYMO DARBAI
1 | N1P-0302 | Grunto kasimas 79kW (108AJ) galios buldozeriu, perstumiant gruntą (atstumas 100 m , gruntas I grupės) k9=1.15 | t. m3 | 1.29 | 0 | 0
2 | N1P-0113 | Grunto kasimas 0,5m3 kaušo talpos ekskavatoriumi, pakraunant gruntą į autosavivarčius , kai gruntas II grupės k9=1.15 | 100m3 | 33.8625 | 0 | 0
3 | T1-50 | II grupės grunto transportavimas 6t a/savivarčiais 1km atstumu, pakraunant 0.5m3 kaušo talpos ekskavatoriumi | 100m3 | 33.8625 | 0 | 0
4 | T1-60 | Transportuojant I-II grupės gruntą gerais keliais 6t a/savivarčiais, už kiekvieną papildomą kilometrą pridėti k4=9.000 | 100m3 | 33.8625 | 0 | 0
5 | R27P-14-1 | Gatvės bordiūrų išardymas, kai remontuojamas tarpas daugiau 25m ( pagrindas betono) k8=1.09,k9=1.15 | m | 52 | 0 | 0
6 | R27P-14-2 | Šaligatvio bordiūrų išardymas, kai remontuojamas tarpas daugiau 25m ( pagrindas betono) k8=1.09,k9=1.15 | m | 38 | 0 | 0
7 | R27P-1-1 | Mechanizuotas dangos išardymas,kai danga asfaltbetonio k9=1.15 | 100m3 | 0.5 | 0 | 0
8 | R27P-17-1 | Betono plytelių šaligatvio dangos ardymas k9=1.15 | 100m2 | 0.67 | 0 | 0
9 | N1P-1007 | Didelio skersmens kelmų rovimas buldozeriu k9=1.15 | 100vnt | 0.12 | 0 | 0
10 | N1P-1009 | Didesnio kaip 30cm skersmens kelmų transportavimas (atstumas 1000.00 m) | 100vnt | 0.12 | 0 | 0
11 | N46-131 | Betoninių pamatų išardymas k8=1.17 | m3 | 0.4 | 0 | 0
12 | N33-98 | Metalinių atramų, kurių masė iki 1 t, demontavimas /ŽAIBOLAIDŽIAI/ k9=1.15 | vnt | 2 | 0 | 0
13 | R23-62 | Statybinių šiukšlių išvežimas 10 km atstumu automobiliais-savivarčiais, pakraunant rankiniu būdu | t | 14.5 | 0 | 0
14 | R23-65 | Statybinių šiukšlių išvežimas 10 km atstumu automobiliais-savivarčiais, pakraunant ekskavatoriais 0,25 m3 talpos kaušais | t | 130 | 0 | 0
|  | Skyriuje 1 |  |  |  | 0
| 2 | DANGŲ ĮRENGIMAS
1 | N27P-24-1 | Betono bordiūrų įrengimas ant betono pagrindo, kai bordiūrai 150x220mm k9=1.15 | 100m | 2.53
2 | N57P-2301 | Latakų montavimas (latakai betoniniai) k9=1.15 | m | 8
3 | N1P-0308 | Sampylų išlyginimas 79kW (108AJ) galios buldozeriu, perstumiant gruntą (atstumas 100 m , gruntas I-II grupės) k9=1.15 | t. m3 | 0.45 | 0 | 0
4 | N1P-0803 | Grunto tankinimas savaeigiu vibrovolu , kai vibrovolo masė iki 6t( I-II grupės gruntas) k9=1.15 | 100m3 | 4.5 | 0 | 0
5 | N27P-66-1 | Geotekstilės paklojimas/neaustinė/ k9=1.15 | 100m2 | 8.9 | 0 | 0
6 | N27P-66-1 | Geotekstilės paklojimas/triašis geotinklas/ k9=1.15 | 100m2 | 8.9 | 0 | 0
7 | N57P-3101 | Apsauginių šalčiui atsparių kelio pagrindo sluoksnių įrengimas, naudojant savaeigius plentvolius, kai pagrindas smėlio, autogreiderio galia 79kW (108 AG)/ŠNŠ/ k9=1.15 | 100m3 | 11.975 | 0 | 0
8 | N57P-3101 | Apsauginių šalčiui atsparių kelio pagrindo sluoksnių įrengimas, naudojant savaeigius plentvolius, kai pagrindas smėlio, autogreiderio galia 79kW (108 AG)/AŠAS/ k9=1.15 | 100m3 | 27.78 | 0 | 0
9 | N57P-3115 | Kelio pagrindo įrengimas iš dolomito skaldos (storis 20 cm, dvisluoksnis) k9=1.15 | 100m2 | 47.9
10 | N27P-66-1 | Geotekstilės paklojimas/neaustinė/ k9=1.15 | 100m2 | 47.9
11 | N27P-66-1 | Geotekstilės paklojimas/HDPE plėvelė/ k9=1.15 | 100m2 | 47.9
12 | N27P-66-1 | Geotekstilės paklojimas/triašis geotinklas/ k9=1.15 | 100m2 | 47.9
13 | N57P-3124 | Kelio pagrindo įrengimas iš betono mažosios mechanizacijos priemonėmis (storis 20 cm) k9=1.15 | 100m2 | 38.88
14 | N57P-3124 | Kelio pagrindo įrengimas iš betono mažosios mechanizacijos priemonėmis (storis 21 cm) k9=1.15 | 100m2 | 9.02
15 | N57P-8105 | Armatūros tinklų sudėjimas, betonuojant kelio dangą , kai tinklo masė iki 20 kg /polipropileno fibros/ | t | 3.7752 | 0 | 0
16 | N13-146 | Įvairių paviršių perėjimas metaliniu šepečiu mechanizuotai /šluotuotas paviršius/ | 10m2 | 90.2 | 0 | 0
17 | N27P-57-1 | Deformacinių siūlių įrengimas sukietėjusioje betono dangoje, pjaustant siūles (savaeige mašina) k9=1.15 | 100m | 16.57 | 0 | 0
|  | Skyriuje 2 |  |  |  | 0
| 3 | KELIAS-94m
1 | N1P-0302 | Grunto kasimas 79kW (108AJ) galios buldozeriu, perstumiant gruntą (atstumas 100 m , gruntas I grupės) k9=1.15 | t. m3 | 0.297 | 0 | 0
2 | N27P-24-1 | Betono bordiūrų įrengimas ant betono pagrindo, kai bordiūrai 150x220mm k9=1.15 | 100m | 1.83 | 0 | 0
3 | N57P-2301 | Latakų montavimas (latakai betoniniai) k9=1.15 | m | 8 | 0 | 0
4 | N27P-66-1 | Geotekstilės paklojimas/neaustinė/ k9=1.15 | 100m2 | 9.88
5 | N27P-66-1 | Geotekstilės paklojimas/triašis geotinklas/ k9=1.15 | 100m2 | 9.88
6 | N57P-3101 | Apsauginių šalčiui atsparių kelio pagrindo sluoksnių įrengimas, naudojant savaeigius plentvolius, kai pagrindas smėlio, autogreiderio galia 79kW (108 AG)/ŠNŠ/ k9=1.15 | 100m3 | 2.47
7 | N57P-3101 | Apsauginių šalčiui atsparių kelio pagrindo sluoksnių įrengimas, naudojant savaeigius plentvolius, kai pagrindas smėlio, autogreiderio galia 79kW (108 AG)/AŠAS/ k9=1.15 | 100m3 | 5.73
8 | N57P-3115 | Kelio pagrindo įrengimas iš dolomito skaldos (storis 20 cm , dvisluoksnis) k9=1.15 | 100m2 | 9.88 | 0 | 0
9 | N27P-66-1 | Geotekstilės paklojimas/neaustinė/ k9=1.15 | 100m2 | 9.88
10 | N27P-66-1 | Geotekstilės paklojimas/HDPE plėvelė/ k9=1.15 | 100m2 | 9.88 | 0 | 0
11 | N57P-3124 | Kelio pagrindo įrengimas iš betono mažosios mechanizacijos priemonėmis (storis 21 cm) k9=1.15 | 100m2 | 9.88
12 | N57P-8105 | Armatūros tinklų sudėjimas, betonuojant kelio dangą , kai tinklo masė iki 20 kg /polipropileno fibros/ | t | 0.7722 |  | 0
13 | N27P-57-1 | Deformacinių siūlių įrengimas sukietėjusioje betono dangoje, pjaustant siūles (savaeige mašina) k9=1.15 | 100m | 2.45
|  | Skyriuje 3 |  |  | 0 | 0
| 4 | KITI DARBAI |  |  | 0 | 0
1 | N57P-1602 | Iškasų arba pylimų šlaitų planiravimas ekskavatoriais ( gruntas II grupės) k9=1.15 | t.m2 | 0.593 | 0 | 0
2 | N57P-1603 | Iškasų arba pylimų šlaitų planiravimas buldozeriais , kai buldozerio galia 79 kW (108 AG) k9=1.15 | t.m2 | 0.593 | 0 | 0
3 | N48-260 | Dirvos paruošimas gazonams mech. būdu I gr. grunte, užpilant iki 15cm storio sluoksnį augalinio dirvožemio /ESAMO/ k9=1.15 | 100m2 | 11.5 | 0 | 0
4 | N48-266 | Užpilamo augalinio dirvožemio sluoksnio storio 5cm pokyčiui pridėti arba atimti k9=1.15 | 100m2 | 11.5 | 0 | 0
5 | N48-295 | Paprastų,parterinių ir mauritaniškų gazonų užsėjimas rankiniu būdu k9=1.15 | 100m2 | 11.5 | 0 | 0
6 | N2P-0411 | Nustumiamų kiemo vartų (su el. pavara, be automatikos) montavimas, kai įrengti stulpai, pagrindas pavarai ir bėgiui ( vartų angos plotis daugiau 5 m) /DEMONTAVIMAS/ k1=0.80,k2=0.80,k3=0.000 | vnt. | 1 | 0 | 0
7 | KV-1 | Nustumiami kiemo vartai su automatika ir montavimo darbais | kompl. | 1 | 0 | 0
8 | N21P-0116 | Kabelių apsaugos plastikinių gofruotų vamzdžių klojimas tranšėjose , kai vamzdžio išorinis skersmuo daugiau 63 mm iki 75 mm | 100m | 0.3 |  | 0
9 | N21-23 | Kabelio tiesimas vamzdžiuose, blokuose, laidadėžėse, kai kabelio masė iki 1kg | 100m | 0.3 |  | 0
10 | MN1P-0801 | Vandens pašalinimas iš tranšėjų ir iškasų siurbliais k9=1.15 | val. | 161.7
11 | F1-1-4 | Mechanizuotas tranšėjų ir pamatų užpylimas, perstumiant, palaistant ir sutankinant gruntą k9=1.15 | 100 m3 | 70
12 | 573022 | Gamtinis smėlis | m3 | 7700
|  | Skyriuje 4 |  |  |  | 0
|  | žiniaraštyje 24 |  |  |  | 0
Pridėtinės vertės mokestis 21.00%
Iš viso žiniaraštyje 24

## 07.01 Įrenginių žiniaraščiai
ĮRENGINIŲ POREIKIO ŽINIARAŠTIS
Sudaryta pagal kainas
Statinių grupė 6918 GARAŽŲ PASKIRTIES PASTATO 98G1p, KARALIAUS MINDAUGO G.11 RUKLOS SEN., JONAVOS R. REKONSTRAVIMO PROJEKTAS
Statinys 1 GARAŽŲ PASKIRTIES PASTATAS
Žiniaraštis 3 VIDAUS SANTECHNIKA (VANDENTIEKIS-NUOTEKOS)
Suma žiniaraščiui
Sąm. | Įrenginių | Įrenginių pavadinimas | Mato | Kiekis | Kaina | Vertė
eil. | kodas | Techniniai ir kiti duomenys | vnt
1 PRIEŠGAISRINIS VANDENTIEKIS (V2)
8 | PS40 | Priešgaisrinė stotelė, Q-5,4 l/s, H-40 m | kompl. | 1 | 0 | 0
|  |  |  | 0 | 0 | 0
|  | Skyriuje 1 |  | 0 | 0 | 0
|  | Žiniaraštyje 3 |  | 0 | 0 | 0
|  |  |  | 0 | 0 | 0
|  | Pridėtinės vertės mokestis 21.00% |  | 0 | 0 | 0
|  | Iš viso žiniaraštyje 3 |  | 0 | 0 | 0
ĮRENGINIŲ POREIKIO ŽINIARAŠTIS
Sudaryta pagal kainas
Statinių grupė 6918 GARAŽŲ PASKIRTIES PASTATO 98G1p, KARALIAUS MINDAUGO G.11 RUKLOS SEN., JONAVOS R. REKONSTRAVIMO PROJEKTAS
Statinys 1 GARAŽŲ PASKIRTIES PASTATAS
Žiniaraštis 4 KATILINĖ (ŠILUMOS GAMYBA)
Suma žiniaraščiui
Sąm. | Įrenginių | Įrenginių pavadinimas | Mato | Kiekis | Kaina | Vertė
eil. | kodas | Techniniai ir kiti duomenys | vnt
1 KATILINĖ
2 | K1, K2 | Sieninis kondensacinis katilas, dujinis 99,5 kW galios | kompl. | 2 | 0 | 0
4 | SGR | Siurblio pajungimo grupė kond. katilui | kompl. | 2 | 0 | 0
32 | 88014012 | Hidraulinis atskirtuvas 8,56 m3/h | vnt | 1 | 0 | 0
90 | 88014010 | Logamatic valdiklis | vnt | 1 | 0 | 0
91 | 88014011 | Logamatic modulis 2 katilai | vnt | 1 | 0 | 0
|  |  |  | 0 | 0 | 0
|  | Skyriuje 1 |  | 0 | 0 | 0
|  | Žiniaraštyje 4 |  | 0 | 0 | 0
|  |  |  | 0 | 0 | 0
|  | Pridėtinės vertės mokestis 21.00% |  | 0 | 0 | 0
|  | Iš viso žiniaraštyje 4 |  | 0 | 0 | 0
ĮRENGINIŲ POREIKIO ŽINIARAŠTIS
Sudaryta pagal kainas
Statinių grupė 6918 GARAŽŲ PASKIRTIES PASTATO 98G1p, KARALIAUS MINDAUGO G.11 RUKLOS SEN., JONAVOS R. REKONSTRAVIMO PROJEKTAS
Statinys 1 GARAŽŲ PASKIRTIES PASTATAS
Žiniaraštis 5 ŠILDYMAS
Suma žiniaraščiui
Sąm. | Įrenginių | Įrenginių pavadinimas | Mato | Kiekis | Kaina | Vertė
eil. | kodas | Techniniai ir kiti duomenys | vnt
2 ORINIAI ŠILDYTUVAI (VOLCANO VR1, VR3)
3 | VR1 | Vandeniniai oro šildytuvai 3,8kW; 1X230/50Hz; 1,3A; N-0,28kW; 27,5kg | vnt | 4 | 0 | 0
16 | VR3 | Vandeniniai oro šildytuvai 11(14)kW; 1X230/50Hz; 1,7A; N-0,53kW; 31kg | vnt | 12 | 0 | 0
|  |  |  | 0 | 0 | 0
|  | Skyriuje 2 |  | 0 | 0 | 0
|  | Žiniaraštyje 5 |  | 0 | 0 | 0
|  |  |  | 0 | 0 | 0
|  | Pridėtinės vertės mokestis 21.00% |  | 0 | 0 | 0
|  | Iš viso žiniaraštyje 5 |  | 0 | 0 | 0
ĮRENGINIŲ POREIKIO ŽINIARAŠTIS
Sudaryta pagal kainas
Statinių grupė 6918 GARAŽŲ PASKIRTIES PASTATO 98G1p, KARALIAUS MINDAUGO G.11 RUKLOS SEN., JONAVOS R. REKONSTRAVIMO PROJEKTAS
Statinys 1 GARAŽŲ PASKIRTIES PASTATAS
Žiniaraštis 6 VĖDINIMAS
Suma žiniaraščiui
Sąm. | Įrenginių | Įrenginių pavadinimas | Mato | Kiekis | Kaina | Vertė
eil. | kodas | Techniniai ir kiti duomenys | vnt
1 OT- OŠ-1
9 | OT-OŠ-1 | Oro tiekimo-šalinimo agregatas L=1420/1420 m3/h sukomplektuotas, su automatikos bloku | kompl. | 1 | 0 | 0
|  |  |  | 0 | 0 | 0
|  | Skyriuje 1 |  | 0 | 0 | 0
2 OT- OŠ-2
8 | OT-OŠ-2 | Oro tiekimo-šalinimo agregatas su šilumos siurbliu L=273/273 m3/h sukomplektuotas, su automatikos bloku | kompl. | 1 | 0 | 0
|  |  |  | 0 | 0 | 0
|  | Skyriuje 2 |  | 0 | 0 | 0
3 OŠ-1
2 | STOGV1 | Stoginiai ventiliatoriai 400V, 6540m3/h, 300Pa, 1,47kW, 2,4A su greičio reguliatoriumi | vnt | 1 | 0 | 0
|  |  |  | 0 | 0 | 0
|  | Skyriuje 3 |  | 0 | 0 | 0
4 OŠ-2
2 | STOGV1 | Stoginiai ventiliatoriai 400V, 6540m3/h, 300Pa, 1,47kW, 2,4A su greičio reguliatoriumi | vnt | 1 | 0 | 0
|  |  |  | 0 | 0 | 0
|  | Skyriuje 4 |  | 0 | 0 | 0
5 OŠ-3
2 | STOGV3 | Stoginiai ventiliatoriai 400V, 2400m3/h, 280Pa, 0,436kW, 0,81A su greičio reguliatoriumi | vnt | 1 | 0 | 0
|  |  |  | 0 | 0 | 0
|  | Skyriuje 5 |  | 0 | 0 | 0
6 OŠ-4
2 | STOGV4 | Stoginiai ventiliatoriai 230V, 850m3/h, 180Pa, 0,219kW, 0,9A su greičio reguliatoriumi | vnt | 1 | 0 | 0
|  |  |  | 0 | 0 | 0
|  | Skyriuje 6 |  | 0 | 0 | 0
10 OSĮ-1
2 | OSĮ-1 | Recirkuliacinis oro sausinimo įrenginys, nominalus vidutinis energijos suvartojimas 42,650kW, 400 V; 70,3A (paleidimo 101,0A), 1100l/24h, svoris 1050kg., matmenys 2200x1980(h)x2010 | kompl. | 2 | 0 | 0
|  |  |  | 0 | 0 | 0
|  | Skyriuje 10 |  | 0 | 0 | 0
11 OSĮ-3
2 | OSĮ-3 | Recirkuliacinis oro sausinimo įrenginys, nominalus vidutinis energijos suvartojimas 17,55kW, 400 V; 29,1A (paleidimo 101,0A), 380l/24h, svoris 230kg., matmenys 1640x1340(h)x1260 | kompl. | 1 | 0 | 0
|  |  |  | 0 | 0 | 0
|  | Skyriuje 11 |  | 0 | 0 | 0
|  | Žiniaraštyje 6 |  | 0 | 0 | 0
|  |  |  | 0 | 0 | 0
|  | Pridėtinės vertės mokestis 21.00% |  | 0 | 0 | 0
|  | Iš viso žiniaraštyje 6 |  | 0 | 0 | 0
ĮRENGINIŲ POREIKIO ŽINIARAŠTIS
Sudaryta pagal kainas
Statinių grupė 6918 GARAŽŲ PASKIRTIES PASTATO 98G1p, KARALIAUS MINDAUGO G.11 RUKLOS SEN., JONAVOS R. REKONSTRAVIMO PROJEKTAS
Statinys 1 GARAŽŲ PASKIRTIES PASTATAS
Žiniaraštis 11 PROCESŲ VALDYMAS IR AUTOMATIZACIJA
Suma žiniaraščiui
Sąm. | Įrenginių | Įrenginių pavadinimas | Mato | Kiekis | Kaina | Vertė
eil. | kodas | Techniniai ir kiti duomenys | vnt
1 KATILINĖ
4 | ECL | Elektroninis valdiklis su valdymo programa | kompl. | 1 | 0 | 0
|  |  |  | 0 | 0 | 0
|  | Skyriuje 1 |  | 0 | 0 | 0
|  | Žiniaraštyje 11 |  | 0 | 0 | 0
|  |  |  | 0 | 0 | 0
|  | Pridėtinės vertės mokestis 21.00% |  | 0 | 0 | 0
|  | Iš viso žiniaraštyje 11 |  | 0 | 0 | 0
ĮRENGINIŲ POREIKIO ŽINIARAŠTIS
Sudaryta pagal kainas
Statinių grupė 6918 GARAŽŲ PASKIRTIES PASTATO 98G1p, KARALIAUS MINDAUGO G.11 RUKLOS SEN., JONAVOS R. REKONSTRAVIMO PROJEKTAS
Statinys 2 LAUKO INŽINERINIAI TINKLAI IR APLINKOS TVARKYMAS
Žiniaraštis 16 LAUKO VANDENTIEKIO, BUITINIŲ IR LIETAUS NUOTEKŲ TINKLAI
Suma žiniaraščiui
Sąm. | Įrenginių | Įrenginių pavadinimas | Mato | Kiekis | Kaina | Vertė
eil. | kodas | Techniniai ir kiti duomenys | vnt
1 LAUKO VANDENTIEKIS
34 | 6014 | Priešgaisrinis rezervuaras V=167m3 (32,0Xd2,7m), (sukomplektuotas su siurbliu ir kita reikalinga įranga) | kompl. | 2 | 0 | 0
|  |  |  | 0 | 0 | 0
|  | Skyriuje 1 |  | 0 | 0 | 0
3 LAUKO LIETAUS NUOTEKŲ TINKLAI
25 | INF1 | Lietaus vandens infiltravimo-akumuliavimo sistema | kompl. | 1 | 0 | 0
27 | NFG1 | Naftos atskirtuvas su apibėgimo funkcija (Q=10l/s) kompl. su lygio signalizatoriumi | kompl. | 1 | 0 | 0
37 | 6006 | Aukšto tankio polietileno (HDPE) lietaus nuotekų siurblinė d3000mm, h=6010mm, Q=28l/s (sukomplektuota) | kompl. | 1 | 0 | 0
|  |  |  | 0 | 0 | 0
|  | Skyriuje 3 |  | 0 | 0 | 0
|  | Žiniaraštyje 16 |  | 0 | 0 | 0
|  |  |  | 0 | 0 | 0
|  | Pridėtinės vertės mokestis 21.00% |  | 0 | 0 | 0
|  | Iš viso žiniaraštyje 16 |  | 0 | 0 | 0