## TS
Atviro konkurso sąlygų priedas Nr. 1
Reagentų ir priemonių, skirtų cheminiams tyrimamas atlikti, techninė specifikacija
Pirkimo dalies Nr. | Pirkimo dalies pavadinimas | BVPŽ kodas | Techninė specifikacija | Tiekėjas | Tiekėjo siūlomos prekės techninių reikalavimų reikšmė (tiekėjas turi nurodyti tikslius dydžius, medžiagas, išmatavimus ir pan.) | Gamintojas ir gamintojo katalogo Nr., gamintojo fasuotė | Mato vienetas | Orientacinis poreikis | Vnt. kaina Eur be PVM | PVM (%)* | Vnt. kaina Eur su PVM | Suma Eur be PVM (maks. kiekiui) | Suma Eur su PVM (maks. kiekiui)
1 | 2 | 3 | 4 | 5 | 6 | 7 | 8 | 9 | 10 | 11 | 12 | 13 | 14
1 | Pirštinės vienkartinės | 18424300-0 | Vienkartinės, lateksinės, be pudros (S dydžio) |  |  |  | pora | 500
2 | Pirštinės vienkartinės | 18424300-0 | Vienkartinės, nitrilinės (S dydžio) |  |  |  | pora | 600
3 | Pirštinės vienkartinės | 18424300-0 | Vienkartinės, nitrilinės (M dydžio) |  |  |  | pora | 500
4 | Pirštinės vienkartinės | 18424300-0 | Vienkartinės, nitrilinės (L dydžio) |  |  |  | pora | 400
5 | Pirštinės vienkartinės | 18424300-0 | Vienkartinės, lateksinės, be pudros (M dydžio) |  |  |  | pora | 900
6 | Pirštinės vienkartinės | 18424300-0 | Vienkartinės, nitrilinės, (XL dydžio) |  |  |  | pora | 250
7 | Filtras (dedamas ant švirkšto -syringe tipo) | 19500000-1 | Regeneruotos celiuliozės pagrindu, 25 mm skersmens, porų dydis - 0,45 μm | Macherey-Nagel | Regeneruotos celiuliozės pagrindu, 25 mm skersmens, porų dydis - 0,45 μm | Macherey Nagel, Kat. Nr. 729031, pak. 100 vnt. | vnt. | 1100 | 0.7 | 21 | 0.847 | 770 | 931.7
8 | Filtras (dedamas ant švirkšto -syringe tipo) | 19500000-1 | Nailoninis, skersmuo 25 mm, porų dydis 0,45 µm | Interchim | Nailoninis, skersmuo 25 mm, porų dydis 0,45 µm | Interchim, Kat. Nr. N11720, pak. 100 vnt. | vnt. | 100 | 0.42 | 21 | 0.5082 | 42 | 50.82
9 | Filtras (dedamas ant švirkšto -syringe tipo) | 19500000-1 | PTFE pagrindu, 25 mm skersmens, porų dydis - 0,45 μm | Interchim | PTFE pagrindu, 25 mm skersmens, porų dydis - 0,45 μm | Interchim, Kat. Nr. N11740, pak. 100 vnt. | vnt. | 500 | 0.51 | 21 | 0.6171 | 255 | 308.55
10 | Guminė kriaušė | 19500000-1 | Reguliuojama slėgiu talpa (1-25 ml), trijų vožtuvų | Windaus GmbH | Reguliuojama slėgiu talpa (1-25 ml), trijų vožtuvų | Kat.Nr. 70004703, 1vnt./pak. | vnt. | 18 | 5 | 21 | 6.05 | 90 | 108.9
11 | Guminė kriaušė (silikoninė arba lateksinė) | 19500000-1 | Apie 2 ml, silikoninė arba lateksinė, tinkanti pastero pipetėms | Windaus GmbH | Apie 2 ml, silikoninė, tinkanti pastero pipetėms, 1vnt./pak. | Kat.Nr. 273406002, 1vnt./pak. | vnt. | 22 | 0.28 | 21 | 0.3388 | 6.16 | 7.4536
12 | Buteliukai, kamšteliai ir tarpinės jonų mainų chromatografo automatiniam mėginių įvedimo įrenginiui | 33793000-5; 19500000-1
12.1 | Buteliukai jonų mainų chromatografo automatiniam mėginių įvedimo įrenginiui | 33793000-5 | 4 ml talpos, plačiagurkliai, polipropilenas, su kamšteliais, skirti jonų mainų chromatografui Shimadzu HIC-20A Super | Shimadzu | 4 ml talpos, plačiagurkliai, polipropilenas, su kamšteliais, skirti jonų mainų chromatografui Shimadzu HIC-20A Super | Shimadzu, Kat. Nr. 228-31537-91, 100 vnt. pakuotėje su kamšteliais ir septom | vnt. | 200 | 1.16 | 21 | 1.4036 | 232 | 280.72
12.2 | Kamšteliai | 19500000-1 | Plastikiniai, tinkami naudoti su buteliukais esančiais 12.1 pozicijoje (tie patys tiekėjai), skirtais jonų mainų chromatografui Shimadzu HIC-20A Super | Shimadzu | Plastikiniai, tinkami naudoti su buteliukais esančiais 12.1 pozicijoje (tie patys tiekėjai), skirtais jonų mainų chromatografui Shimadzu HIC-20A Super | Shimadzu, Kat. Nr. 221-34268-92, 50 vnt. pakuotėje | vnt. | 200 | 0.2 | 21 | 0.242 | 40 | 48.4
12.3 | Tarpinės | 19500000-1 | Polimerinės, tinkamos naudoti su buteliukais (esančiais 12.1 pozicijoje) ir kamšteliais (esančiais 12.2 pozicijoje), to paties gamintojo, skirtais jonų mainų chromatografui Shimadzu HIC-20A Super | Shimadzu | Plastikiniai, tinkami naudoti su buteliukais esančiais 12.1 pozicijoje (tie patys tiekėjai), skirtais jonų mainų chromatografui Shimadzu HIC-20A Super | Shimadzu, Kat. Nr. 228-21290-91, 100 vnt. pakuotėje | vnt. | 500 | 0.34 | 21 | 0.4114 | 170 | 205.7
| Bendra 12-os pirkimo dalies kaina: | x | x | x | x | x | x | x | x | x | x | 442 | 534.82
13 | Buteliukai, kamšteliai ir tarpinės dujų chromatografo viršerdvės automatiniam mėginių įvedimo įrenginiui | 33793000-5; 19500000-1
13.1 | Buteliukai dujų chromatografo viršerdvės automatiniam mėginių įvedimo įrenginiui | 33793000-5 | 20 ml talpos, 22x75 mm, N18, stikliniai, užsukami, su kamšteliais, skirti dujų chromatografo automatiniam viršerdvės mėginių įvedimo įrenginiui AOC 5000 Plus | Macherey-Nagel | 20 ml talpos, 22x75 mm, N18, stikliniai, užsukami, su kamšteliais, skirti dujų chromatografo automatiniam viršerdvės mėginių įvedimo įrenginiui AOC 5000 Plus | Macherey Nagel, Kat. Nr. 702826, pak. 100 vnt. | vnt. | 600 | 0.26 | 21 | 0.3146 | 156 | 188.76
13.2 | Kamšteliai | 19500000-1 | Užsukami, magnetiniai, N18, turi būti tinkami naudoti su buteliukais dujų chromatografo viršerdvės automatiniam mėginių įvedimo įrenginiui, to pačio gamintojo kaip ir 13.1 pozicijos, tinkantys šiems buteliukams | Macherey-Nagel | Užsukami, magnetiniai, N18, turi būti tinkami naudoti su buteliukais dujų chromatografo viršerdvės automatiniam mėginių įvedimo įrenginiui, to pačio gamintojo kaip ir 13.1 pozicijos, tinkantys šiems buteliukams | Macherey Nagel, Kat. Nr. 702072, pak. 100 vnt. | vnt. | 400 | 0.25 | 21 | 0.3025 | 100 | 121
13.3 | Tarpinės | 19500000-1 | Silikonas/PTFE; storis - 1.5 mm, N17, tinkamos naudoti su kamšteliais (esančiais 13.2 pozicijoje) ir buteliukais dujų chromatografo viršerdvės automatiniam mėginių įvedimo įrenginiui (esančiais 13.1 pozicijoje) To paties gamintojo. | Macherey-Nagel | Silikonas/PTFE; storis - 1.5 mm, N17, tinkamos naudoti su kamšteliais (esančiais 13.2 pozicijoje) ir buteliukais dujų chromatografo viršerdvės automatiniam mėginių įvedimo įrenginiui (esančiais 13.1 pozicijoje) To paties gamintojo. | Macherey Nagel, Kat. Nr. 702981, pak. 100 vnt. | vnt. | 800 | 0.31 | 21 | 0.3751 | 248 | 300.08
| Bendra 13-os pirkimo dalies kaina: | x | x | x | x | x | x | x | x | x | x | 504 | 609.84
14 | Laboratorinė plėvelė Parafilm M | 19500000-1 | Laboratorinė plėvelė Parafilm M. Plotis ~10 cm, ilgis ~40 m | Windaus GmbH | Laboratorinė plėvelė Parafilm M. Plotis 10 cm, ilgis 75 m | Kat.Nr. 284971606, 1vnt./pak. | rulonas | 11 | 70 | 21 | 84.7 | 770 | 931.7
15 | Lainerio tvirtinimo tarpinės (O-ring) | 19500000-1 | Skirtos fiksuoti lainerį dujų chromatografo Hewlett Packard 6890 serijos GC sistemos garintuve | Restek | Skirtos fiksuoti lainerį dujų chromatografo Hewlett Packard 6890 serijos GC sistemos garintuve | Restek, Kat. Nr. 22241, pak. 10 vnt. | vnt. | 10 | 1.4 | 21 | 1.694 | 14 | 16.94
16 | Lainerio tvirtinimo tarpinės (O-ring) | 19500000-1 | Skirtos fiksuoti lainerį dujų chromatografo Shimadzu GC 2010 garintuve | Shimadzu | Skirtos fiksuoti lainerį dujų chromatografo Shimadzu GC 2010 garintuve | Shimdzu, Kat. Nr. 036-11203, pak. 1 vnt. | vnt. | 50 | 1.7 | 21 | 2.057 | 85 | 102.85
17 | Tarpinės,mėginių įvadui | 19500000-1 | Termoatsparios, tinkamos Shimadzu dujų chromatografo 2010 mėginių įvadui (injector) | Restek | Termoatsparios, tinkamos Shimadzu dujų chromatografo 2010 mėginių įvadui (injector) | Restek, Kat. Nr. 27098, pak. 50 vnt. | vnt. | 150 | 2.4 | 21 | 2.904 | 360 | 435.6
18 | Tarpinės tefloninės | 19500000-1 | Užsukamiems autosamplerio siauragurklių buteliukų kamšteliams (11 mm x 0,065'' PTFE / silikonas) | Macherey-Nagel | Užsukamiems autosamplerio siauragurklių buteliukų kamšteliams (11 mm x 0,065'' PTFE / silikonas) | Macherey-Nagel, Kat. Nr. 70248, pak. 100 vnt. | vnt. | 300 | 0.13 | 21 | 0.1573 | 39 | 47.19
19 | Tarpinė (ferulė) | 19500000-1 | Grafitinės, skirtos fiksuoti 0,53 mm diametro kapiliarinę kolonėlę Hewlett Packard 6850 dujų chromatografo mėginių įvade (injector)/detektoriuje |  |  |  | vnt. | 10
20 | Tarpinė (ferulė) | 19500000-1 | Grafitinės, skirtos fiksuoti 0,53 mm diametro kapiliarinę kolonėlę Shimadzu 2010 dujų chromatografo injektoriuje/detektoriuje | Shimadzu | Grafitinės, skirtos fiksuoti 0,53 mm diametro kapiliarinę kolonėlę Shimadzu 2010 dujų chromatografo injektoriuje/detektoriuje | Shimadzu, Kat. Nr. 221-32126-08, pak. 10 vnt | vnt. | 30 | 3.5 | 21 | 4.235 | 105 | 127.05
21 | Tarpinė (ferulė) | 19500000-1 | Vespel tipo, skirtos fiksuoti 0,25-0,32 mm diametro kapiliarinę kolonėlę Shimadzu 2010 dujų chromatografo injektoriuje/detektoriuje | Shimadzu | Vespel tipo, skirtos fiksuoti 0,25-0,32 mm diametro kapiliarinę kolonėlę Shimadzu 2010 dujų chromatografo injektoriuje/detektoriuje | Shimadzu, Kat. Nr. 670-15003-03, pak. 10 vnt. | vnt. | 80 | 7.4 | 21 | 8.954 | 592 | 716.32
22 | Tarpinė (ferulė) | 19500000-1 | Grafitinės, skirtos fiksuoti 0,25 mm diametro kapiliarinę kolonėlę Hewlett Packard 6850 dujų chromatografo mėginių įvade (injector)/detektoriuje |  |  |  | vnt. | 10
23 | Tarpinė (ferulė) | 19500000-1 | Grafitinės, skirtos fiksuoti 0,25 mm diametro kapiliarinę kolonėlę Shimadzu 2010 dujų chromatografo injektoriuje/detektoriuje | Shimadzu | Grafitinės, skirtos fiksuoti 0,25 mm diametro kapiliarinę kolonėlę Shimadzu 2010 dujų chromatografo injektoriuje/detektoriuje | Shimadzu, Kat. Nr. 221-32126-05, pak. 10 vnt. | vnt. | 20 | 3.4 | 21 | 4.114 | 68 | 82.28
24 | Tarpinė (septa) | 19500000-1 | Termoatsparios, tinkamos Shimadzu dujų chromatografo 2010 mėginių įvadui (injector) | Restek | Termoatsparios, tinkamos Shimadzu dujų chromatografo 2010 mėginių įvadui (injector) | Restek, Kat. Nr. 27098, pak. 50 vnt. | vnt. | 100 | 2.4 | 21 | 2.904 | 240 | 290.4
25 | Butelinis dozatorius | 19520000-7 | Atsparus rūgštims. Kintamo tūrio, 0,2-2,0 ml, graduotas 0,05 ml, tolerancija 0,014 ml. Užsukamas (d=32) komplekte su tamsaus stiklo 1 l buteliu |  |  |  | vnt. | 3
26 | Butelinis dozatorius | 19520000-7 | Atsparus rūgštims. Kintamo tūrio, 0,5-5,0 ml, graduotas 0,1 ml, tolerancija 0,035 ml. Užsukamas (d=32) komplekte su tamsaus stiklo 1 l buteliu |  |  |  | vnt. | 5
27 | Butelinis dozatorius | 19520000-7 | Atsparus rūgštims. Kintamo tūrio, 1,0-10,0 ml, graduotas 0,2 ml, tolerancija 0,07 ml. Užsukamas (d=32) komplekte su tamsaus stiklo 1 l buteliu |  |  |  | vnt. | 3
28 | Butelinis dozatorius | 19520000-7 | Atsparus rūgštims. Kintamo tūrio, 1,0-10,0 ml, graduotas 0,2 ml, tolerancija 0,07 ml. Užsukamas (d=32) komplekte su tamsaus stiklo 1 l buteliu. Privalomi patikros ir kalibravimo (taške 10,0 ml) liudijimai. |  |  |  | vnt. | 1
29 | Butelis plovimo | 19520000-7 | 500 ml , plastikinis, plačiu kakleliu , vamzdelis vandens išbėgimui kamštelio viduryje |  |  |  | vnt. | 7
30 | Indeliai svėrimo | 19520000-7 | Polistireno, balti, rombo formos 30 ml |  |  |  | vnt. | 400
31 | Stiklinė | 19520000-7 | Plastikinė. 30 ml graduota, diametras apie 30-40 mm, aukštis apie 4 cm |  |  |  | vnt. | 15
32 | Cilindras | 19520000-7 | Matavimo, plastikinis, 50 ml | Windaus GmbH | Matavimo, plastikinis, 50 ml | Kat.Nr. 238510175 www.winlab.de | vnt. | 20 | 4.2 | 21 | 5.082 | 84 | 101.64
33 | Mikrošvirkštas | 33141310-6 | 1 ml talpa, nepralaidus dujoms, dujinių mėginių įvedimui į dujų chromatografą | Restek | 1 ml talpa, nepralaidus dujoms, dujinių mėginių įvedimui į dujų chromatografą | Restek, Kat. Nr. 24750, pak. 1 vnt. | vnt. | 1 | 87 | 21 | 105.27 | 87 | 105.27
34 | Švirkštas | 33141310-6 | 1 ml talpa, nepralaidus dujoms, dujinių mėginių įvedimui į dujų chromatografą, tinkamas Shimadzu AOC 5000 serijos automatiniam mėginių įvedimo įrenginiui (autosampler) | Shimadzu | 1 ml talpa, nepralaidus dujoms, dujinių mėginių įvedimui į dujų chromatografą, tinkamas Shimadzu AOC 5000 serijos automatiniam mėginių įvedimo įrenginiui (autosampler) | Shimadzu, Kat. Nr. 221-75178-01, pak. 1 vnt. | vnt. | 2 | 170 | 21 | 205.7 | 340 | 411.4
35 | Švirkštas | 33141310-6 | Stiklinis, tūris 10 µl, su tefloniniu stūmoklio galu, adata 42 mm-23S, tinkamas Shimadzu AOC 20i serijos automatiniam mėginių įvedimo įrenginiui (autosampler) | Shimadzu | Stiklinis, tūris 10 µl, su tefloniniu stūmoklio galu, adata 42 mm-23S, tinkamas Shimadzu AOC 20i serijos automatiniam mėginių įvedimo įrenginiui (autosampler) | Shimadzu, Kat. Nr. 221-74469, pak. 1 vnt. | vnt. | 15 | 77 | 21 | 93.17 | 1155 | 1397.55
36 | Švirkštas | 33141310-6 | Stiklinis, tūris 10 µl, su tefloniniu stūmoklio galu, adata 50 mm-23S, tinkamas Shimadzu AOC 5000 serijos automatiniam mėginių įvedimo įrenginiui (autosampler) | Shimadzu | Stiklinis, tūris 10 µl, su tefloniniu stūmoklio galu, adata 50 mm-23S, tinkamas Shimadzu AOC 5000 serijos automatiniam mėginių įvedimo įrenginiui (autosampler) | Shimadzu, Kat. Nr. 221-75175-03 pak. 1 vnt. | vnt. | 6 | 52 | 21 | 62.92 | 312 | 377.52
37 | Švirkštas, vienkartinis | 33141310-6 | Su nuimama adata, (syringe tipo) 2 ml talpos | Windaus GmbH | Su nuimama adata, (syringe tipo) 2 ml talpos | Kat.Nr. 194212002 100vnt.pak. | vnt. | 800 | 0.032
38 | Švirkštas, vienkartinis | 33141310-6 | Su nuimama adata, (syringe tipo) 20 ml talpos |  |  |  | vnt. | 8
39 | Mėgintuvėlis, centrifuginis, plastikinis | 33192500-7 | Tūris 50 ml, graduotas, užsukamas, plastikinis |  |  |  | vnt. | 150
40 | 2-Fenoksietanolis | 33696300-8 | Sertifikuota pamatinė medžiaga. Su sertifikatu, kuriame nurodyta analitės koncentracijos neapibrėžtis. Tinkama HPLC analizei. |  |  |  | mg | 1000
41 | Etilparabenas | 33696300-8 | Sertifikuota pamatinė medžiaga. Su sertifikatu, kuriame nurodyta analitės koncentracijos neapibrėžtis. Tinkama HPLC analizei. |  |  |  | mg | 1000
42 | n-Tetrakontanas | 33696300-8 | Pamatinė medžiaga. Grynumas ≥98,5 % |  |  |  | mg | 250
43 | Standartinis Kjeldalio azoto tirpalas | 33696300-8 | Paliudyta pamatinė medžiaga. Koncentracija 100- 200 mg/l N. Su sertifikatu. |  |  |  | amp. | 2
44 | 1,1 - Diantrimidas, C28H15NO4 | 33696300-8 | an. gr. Originali gamintojo pakuotė |  |  |  | g | 10
45 | 1,5-Fenilkarbazidas | 33696300-8 | an. gr. Originali gamintojo pakuotė. |  |  |  | g | 25
46 | 1-Fenoksipropan-2-olis | 33696300-8 | ≥ 93 %, an.g. |  |  |  | ml | 250
47 | 1-Fenoksipropan-2-olis | 33696300-8 | Sertifikuota pamatinė medžiaga. Su sertifikatu, kuriame nurodyta analitės koncentracijos neapibrėžtis. Tinkama HPLC analizei. |  |  |  | mg | 1000
48 | 1-Naftilaminas | 33696300-8 | an.gr. |  |  |  | g | 50
49 | 2,4-DDD | 33696300-8 | Pamatinė medžiaga. Su sertifikatu, kuriame nurodyta analitės koncentracijos neapibrėžtis. |  |  |  | mg | 250
50 | 2,4-DDE | 33696300-8 | Pamatinė medžiaga. Su sertifikatu, kuriame nurodyta analitės koncentracijos neapibrėžtis. Negali būti ištirpintas jokiame tirpiklyje |  |  |  | mg | 100
51 | 2,6-Dimetilfenolis | 33696300-8 | an. gr. Originali gamintojo pakuotė, nesusikristalizavęs |  |  |  | g | 100
52 | 2-Fenoksietanolis | 33696300-8 | ≥ 99 %, an.g. |  |  |  | ml | 250
53 | 2-Propanolis | 33696300-8 | Standartinis mišinys tabako analizei |  |  |  | l | 23
54 | 4,4'-DDD | 33696300-8 | Pamatinė medžiaga. Su sertifikatu, kuriame nurodyta analitės koncentracijos neapibrėžtis. |  |  |  | mg | 250
55 | 4-Aminoantipirinas | 33696300-8 | an. gr. Fasuotėje ne daugiau 100 g. |  |  |  | g | 200
56 | Acetonas | 33696300-8 | Grynumas ≥99,0 % |  |  |  | l | 44
57 | Acetonitrilas | 33696300-8 | Skirtas HPLC analizei (HPLC grade) |  |  |  | l | 63
58 | Acto rūgštis | 33696300-8 | Grynumas 96 % |  |  |  | l | 27
59 | Acto rūgštis, ledinė | 33696300-8 | 99,8-100 % . Originali gamintojo pakuotė. |  |  |  | l | 21
60 | Akroleinas | 33696300-8 | an. gr. |  |  |  | amp. | 2
61 | Alavo tirpalas | 33696300-8 | Paliudyta pamatinė medžiaga, koncentracija 1000 mg/l, tinkantis AAS |  |  |  | ml | 500
62 | Aldrinas | 33696300-8 | Pamatinė medžiaga. Su sertifikatu, kuriame nurodyta analitės koncentracijos neapibrėžtis. |  |  |  | 1 fasuotė/ 25 g | 2
63 | Aliltiokarbamidas | 33696300-8 | Grynumas ≥98,0 % |  |  |  | 1 fasuotė/ 50 g | 2
64 | Aliuminio oksidas | 33696300-8 | Grynumas ≥ 98,0 % |  |  |  | 1 fasuotė/ 100 g | 2
65 | Alyva | 33696300-8 | Kompresorinė; tinkama naudoti su Shimadzu GC/MS ir AAS sistemų vakuminiais siurbliais |  |  |  | l | 4
66 | Alus | 33696300-8 | Paliudyta pamatinė medžiaga. Sertifikuotos vertės su neapibrėžtimi šių parametrų: alkoholis (tūrio), pradinis ekstraktas, pH ir spalva |  |  |  | 1 pakuotė/ 330 ml | 1
67 | Amoniakas ( 25 %) | 33696300-8 | an. gr. |  |  |  | l | 11
68 | Amonio acetatas | 33696300-8 | an. gr. Originali gamintojo pakuotė. |  |  |  | kg | 10
69 | Amonio acetatas bevandenis | 33696300-8 | an. gr. |  |  |  | kg | 3
70 | Amonio chloridas | 33696300-8 | an. gr. Originali gamintojo pakuotė. |  |  |  | 1 fasuotė/ 500 g | 5
71 | Amonio geležies (II) sulfatas 6H2O (Moro druska) | 33696300-8 | Grynumas ≥99,5 % |  |  |  | g | 500
72 | Amonio geležies (III) sulfatas 12H2O | 33696300-8 | an. gr. Originali gamintojo pakuotė. |  |  |  | 1 fasuotė/ 500 g | 4
73 | Amonio geležies (III) sulfatas 24H2O | 33696300-8 | an. gr. Originali gamintojo pakuotė. |  |  |  | 1 fasuotė/ 500 g | 10
74 | Amonio heptamolibdatas tetrahidratas | 33696300-8 | an. gr. Originali gamintojo pakuotė. |  |  |  | g | 100
75 | Amonio metavanadatas | 33696300-8 | an. gr. Originali gamintojo pakuotė. |  |  |  | 1 fasuotė/ 25 g | 2
76 | Amonio molibdatas tetrahidratas | 33696300-8 | an. gr. Originali gamintojo pakuotė. |  |  |  | 1 fasuotė/ 100 g | 6
77 | Amonio nitratas | 33696300-8 | an. gr. Originali gamintojo pakuotė. |  |  |  | 1 fasuotė/ 250 g | 2
78 | Amonio persulfatas | 33696300-8 | an. gr. Originali gamintojo pakuotė. |  |  |  | g | 100
79 | Amonio sulfatas | 33696300-8 | an. gr. Originali gamintojo pakuotė. |  |  |  | 1 fasuotė/ 50 g | 3
80 | Arseno tirpalas | 33696300-8 | Paliudyta pamatinė medžiaga, koncentracija 1000 mg/l, tinkantis AAS |  |  |  | ml | 100
81 | Asbestas | 33696300-8 | Paliudyta pamatinė medžiaga. Tinkama nustatymui optiniu mikroskopu, asbesto koncentracija priklauso nuo gamintojo partijos. Su sertifikatu. |  |  |  | pakuotė | 1
82 | Askorbo rūgštis | 33696300-8 | an. gr. Originali gamintojo pakuotė. |  |  |  | 1 fasuotė/ 100 g | 7
83 | Aspartamas | 33696300-8 | Sertifikuota pamatinė medžiaga. Su sertifikatu, kuriame nurodyta analitės koncentracijos neapibrėžtis. Tinkama HPLC analizei. |  |  |  | mg | 500
84 | Azometinas-H, bevandenis (Boro nustatymui) | 33696300-8 | an. gr., geltonas |  |  |  | 1 fasuotė/ 10 g | 3
85 | Azoto rūgštis | 33696300-8 | an. gr. |  |  |  | l | 7
86 | Azoto rūgštis (AAS) | 33696300-8 | Koncentracija 65 %, sunkiųjų metalų <0,0005 %, tinkanti AAS |  |  |  | l | 5
87 | Azūras A | 33696300-8 | an. gr. |  |  |  | 1 fasuotė/ 5 g | 9
88 | Barbitūrinė rūgštis | 33696300-8 | Grynumas ≥99,5% , cianidų nustatymui |  |  |  | g | 100
89 | Bario chloridas, dihidratas | 33696300-8 | an. gr. Originali gamintojo pakuotė. |  |  |  | 1 fasuotė/ 250 g | 3
90 | Bario difenilamino sulfonatas | 33696300-8 | an. gr. |  |  |  | g | 50
91 | Bario tirpalas | 33696300-8 | Paliudyta pamatinė medžiaga, koncentracija 1000 mg/l, tinkantis AAS |  |  |  | ml | 100
92 | Benzenas | 33696300-8 | Pamatinė medžiaga. Analitinis standartas, grynumas ≥99,9 % |  |  |  | ml | 5
93 | Benzilparabenas | 33696300-8 | ≥ 99 %, an.g. |  |  |  | g | 100
94 | Benzilparabenas | 33696300-8 | Sertifikuota pamatinė medžiaga. Su sertifikatu, kuriame nurodyta analitės koncentracijos neapibrėžtis. Tinkama HPLC analizei. |  |  |  | mg | 1000
95 | Benzo(a)pirenas | 33696300-8 | ≥ 96 %, an.g. |  |  |  | mg | 100
96 | Benzo(b)fluorantenas | 33696300-8 | Koncentracija – 200 µg/ml; tirpiklis – metanolis; tinkamas HPLC/GC analizei. |  |  |  | 1 amp./ 1 ml | 1
97 | Benzo(g,h,i)perilenas | 33696300-8 | Koncentracija – 200 µg/ml; tirpiklis – metileno chloridas; tinkamas HPLC/GC analizei. |  |  |  | 1 amp./ 1 ml | 1
98 | Benzo(k)fluorantenas | 33696300-8 | Koncentracija – 200 µg/ml; tirpiklis – metileno chloridas; tinkamas HPLC/GC analizei. |  |  |  | 1 amp./ 1 ml | 1
99 | Boro rūgštis | 33696300-8 | an. gr. Originali gamintojo pakuotė. |  |  |  | kg | 13
100 | Boro trifluorido ir metanolio kompleksinis tirpalas | 33696300-8 | 20 % tirpalas metanolyje |  |  |  | 1 fasuotė/ 500 ml | 10
101 | Bromfenolio mėlynasis | 33696300-8 | indikatorius |  |  |  | 1 fasuotė/ 5 g | 2
102 | Bromkrezolio žaliasis | 33696300-8 | indikatorius |  |  |  | 1 fasuotė/ 5 g | 3
103 | Bromoformas | 33696300-8 | Pamatinė medžiaga. Su sertifikatu, kuriame nurodyta analitės koncentracijos neapibrėžtis. Grynumas ≥99 % |  |  |  | 1 fasuotė/ 1 ml | 1
104 | Bromtimolio mėlynas | 33696300-8 | indikatorius |  |  |  | 1 fasuotė/ 10 g | 3
105 | Butanolis | 33696300-8 | an. gr. |  |  |  | l | 1
106 | Butil-4-hidroksibenzoatas | 33696300-8 | Sertifikuota pamatinė medžiaga. Su sertifikatu, kuriame nurodyta analitės koncentracijos neapibrėžtis. Tinkama HPLC analizei. |  |  |  | mg | 1000
107 | Butilparabenas | 33696300-8 | ≥ 99 %, an.g. |  |  |  | 1 fasuotė/ 50g | 1
108 | CDTA (trans-1,2-Diamino cikloheksano- N,N,N',N'-tetraacto rūgšties monohidratas) | 33696300-8 | an. gr. Originali gamintojo pakuotė. |  |  |  | 1 fasuotė/ 25 g | 1
109 | Cezio chloridas | 33696300-8 | Grynumas ≥99,995 % |  |  |  | 1 fasuotė/ 100 g | 2
110 | Chloraminas B | 33696300-8 | an. gr. Originali gamintojo pakuotė. |  |  |  | 1 fasuotė/ 100 g | 2
111 | Chloraminas T, trihidratas | 33696300-8 | an. gr. Originali gamintojo pakuotė. |  |  |  | 1 fasuotė/ 100 g | 3
112 | Chloridai | 33696300-8 | Standartinis chloridų tirpalas, kur chloridų koncentracija 1000 mg/l. Pateiktas sertifikatas. |  |  |  | 1 fasuotė/ 500 ml | 3
113 | Chloroformas | 33696300-8 | an. gr. |  |  |  | l | 25
114 | Chlorotrietilsilanas | 33696300-8 | an.gr. |  |  |  | 1 fasuotė/ 25 ml | 1
115 | Chromo (VI) oksidas | 33696300-8 | an. gr. Originali gamintojo pakuotė. |  |  |  | 1 fasuotė/ 10 g | 1
116 | Chromo tirpalas | 33696300-8 | Paliudyta pamatinė medžiaga, koncentracija 1000 mg/l, tinkantis AAS |  |  |  | 1 fasuotė/ 100 ml | 1
117 | Chromotropo rūgšties dinatrio druska | 33696300-8 | an.gr. Originali gamintojo pakuotė. |  |  |  | 1 fasuotė/ 50 g | 3
118 | Cikloheksanas | 33696300-8 | an. gr. |  |  |  | l | 4
119 | Cinko acetatas, dihidratas | 33696300-8 | an. gr. Originali gamintojo pakuotė. |  |  |  | 1 fasuotė/ 250 g | 7
120 | Cinko tirpalas | 33696300-8 | Paliudyta pamatinė medžiaga, koncentracija 1000 mg/l, tinkantis AAS |  |  |  | 1 fasuotė/ 100 ml | 1
121 | Citrinos rūgštis, monohidratas | 33696300-8 | an. gr. Originali gamintojo pakuotė. |  |  |  | 1 fasuotė/ 500 g | 5
122 | Daugiaciklių aromatinių angliavandenilių mišinys | 33696300-8 | Sudėtyje: acenaftenas, acenaftilenas, antracenas, benz(a)antracenas, benz(a)pirenas, benzo(b)fluorantenas, benzo(ghi)perilenas, benzo(k)fluorantenas, chrisenas, dibenz(ah)antracenas, fluorantenas, fluorenas, indeno(123cd)pirenas, naftalenas, fenantrenas, pirenas. |  |  |  | 1 amp. | 1
123 | Deguonies nulinis tirpalas | 33696300-8 | an.gr. |  |  |  | 1 fasuotė/ 500 ml | 3
124 | Diastazės nustatymo Phadebas testas (tabletės) | 33696300-8 | Phadebas testas |  |  |  | 1 fasuotė/ 50 vnt. | 8
125 | Diatomitinė žemė (sinonimai - Kizelguras, Celitas ir kt.) | 33696300-8 | Sorbentas; dalelių paviršiaus plotas – 1m2; porų dydis – 3 000 – 8 500 nm, dalelių dydis 150-650 µm |  |  |  | kg | 1
126 | Diazinonas | 33696300-8 | Pamatinė medžiaga. Su sertifikatu, kuriame nurodyta analitės koncentracijos neapibrėžtis. |  |  |  | mg | 250
127 | Dichlormetanas | 33696300-8 | Grynumas ≥99,8 %, organinių junginių pėdsakų analizei. Vandens kiekis ne didesnis kaip 0,01 %. Skirtas dujų chromatografijai elektronų gaudymo detektoriui ir liepsnos jonizacijos detektoriui |  |  |  | l | 45
128 | Dieldrinas | 33696300-8 | Pamatinė medžiaga. Su sertifikatu, kuriame nurodyta analitės koncentracijos neapibrėžtis. |  |  |  | 1 fasuotė/100mg | 1
129 | Dietilo eteris | 33696300-8 | an. gr. |  |  |  | l | 25
130 | Difenilaminas | 33696300-8 | ≥98% (GC) |  |  |  | 1 fasuotė/100mg | 1
131 | Dikalio vandenilio fosfatas | 33696300-8 | an. gr. Originali gamintojo pakuotė. |  |  |  | 1 fasuotė/100mg | 1
132 | Dinatrio hidrofosfatas (Na2HPO4) | 33696300-8 | an. gr. Originali gamintojo pakuotė. |  |  |  | 1 fasuotė/ 100 g | 3
133 | Dirvožemis | 33696300-8 | Paliudyta pamatinė medžiaga, Su amonio azoto, nitrato, nitrito, pH, organinių komponentų, Kjeldalio azoto, bendrojo fosforo, sausųjų medžiagų paliudytomis pamatinėmis vertėmis. Su sertifikatu. |  |  |  | 1 fasuotė/ 100 g | 1
134 | Natrio Dodecil Sulfatas (C12H25NaO4S) | 33696300-8 | an.gr. |  |  |  | 1 fasuotė/ 250 g | 1
135 | 1-Dodekan Sulfoninės rūgšties natrio druska (C12H25NaO3S) | 33696300-8 | an.gr. |  |  |  | 1 fasuotė/ 25 g | 1
136 | Druskos rūgštis | 33696300-8 | Koncentracija ≥37 %. Grynumas: sunkiųjų metalų suma <0,0005 % |  |  |  | l | 5
137 | Druskos rūgštis | 33696300-8 | 37%, ypač gryna |  |  |  | l | 48
138 | Druskos rūgštis | 33696300-8 | Koncentracija ≥37 %. Grynumas: SO4 ≤0,0002 %; SO3 ≤0,0005 %; Pb ≤0,0001 %; Fe 0,0001 %. |  |  |  | 1 fasuotė/ 2,5 l | 4
139 | Druskų tablečių standartinis rinkinys vandens aktyvumo matavimo prietaisui NOVASINA AW Sprint kalibravimui | 33696300-8 | 6-ių kalibratorių rinkinys ( 11-12 %, 32-33 % , 52-53 %, 75-76 %, 90-91 %, 98-99 %) (lygiavertis http://www.novasina.com/en/Wasseraktivitaet/SAL-T-Standards.htm ) |  |  |  | rinkinys | 1
140 | Duona/pyragas | 33696300-8 | Paliudyta pamatinė medžiaga. Sertifikuotos vertės su neapibrėžtimi šių parametrų: riebalai, baltymai, pelenai, rūgštingumas, drėgmė |  |  |  | 1 fasuotė/ 100 g | 1
141 | EDTA Dinatrio dihidratas (Dinatrio etilendiamino tetraacto rūgšties dihidratas) | 33696300-8 | an. gr. Originali gamintojo pakuotė. |  |  |  | 1 fasuotė/ 500 g | 13
142 | EDTA Dinatrio magnio (C10H12N2O8Na2Mg) | 33696300-8 | an. gr. Originali gamintojo pakuotė. |  |  |  | 1 fasuotė/ 100 g | 2
143 | Eikozanas | 33696300-8 | Pamatinė medžiaga. Su sertifikatu, kuriame nurodyta analitės koncentracijos neapibrėžtis. Grynumas ≥99.5% (GC) |  |  |  | 1 fasuotė/1 g | 1
144 | Elektrinio Laidžio tirpalas | 33696300-8 | 12880 µs/cm |  |  |  | 1 fasuotė/ 500 ml | 1
145 | Elektrinio Laidžio tirpalas | 33696300-8 | 1413 µs/cm |  |  |  | 1 fasuotė/ 500 ml | 13
146 | Elektrinio Laidžio tirpalas | 33696300-8 | 25 µs/cm |  |  |  | 1 fasuotė/ 500 ml | 1
147 | Elektrinio Laidžio tirpalas | 33696300-8 | 390 µs/cm |  |  |  | 1 fasuotė/ 500 ml | 1
148 | Elektrinio Laidžio tirpalas | 33696300-8 | 84 µs/cm |  |  |  | 1 fasuotė/ 500 ml | 6
149 | Elektrodo užpildymo tirpalas | 33696300-8 | Elektrodo (R502 tipo) išorinis užpildymo tirpalas 1mol/l KNO3 (Outler chambers filling solution)(ELY/BR/502, WTW 170130 arba lygiavertis) |  |  |  | pak. | 1
150 | Elektrodo užpildymo tirpalas | 33696300-8 | Elektrodo (R502 tipo) išorinis užpildymo tirpalas 1mol/l KNO3 (Outler chambers filling solution)(ELY/IN/502, WTW 170120 arba lygiavertis) |  |  |  | pak. | 1
151 | Elektrolito tirpalas | 33696300-8 | 1,7 M KNO2, 0,7 M KCl. Elektrolitas HI7075 arba lygiavertis. Referentinio elektrodo HI 5315 užpildymui. |  |  |  | pak. | 1
152 | Elektrolito tirpalas | 33696300-8 | 3 mol/l KCl (be AgCl) pH-elektrodui |  |  |  | pak. | 2
153 | Elektrolito tirpalas | 33696300-8 | 3 mol/l KCl (AgCl) pH-elektrodui |  |  |  | pak. | 2
154 | Elektrolito tirpalas ELY/G | 33696300-8 | Skirtas deguonies davikliui StirrOx G |  |  |  | vnt. | 7
155 | Erichromo juodas T | 33696300-8 | Indikatorius |  |  |  | 1 fasuotė/ 25 g | 4
156 | Etaloninė medžiaga Acetaldehidas | 33696300-8 | Analitinis standartas, grynumas ≥99.5% skirtas (GC) |  |  |  | 1 fasuotė/ 5 ml | 1
157 | Etaloninė medžiaga nikotinas | 33696300-8 | Grynumas ≥98,0 % |  |  |  | 1 fasuotė/ 1 g | 2
158 | Etilacetatas | 33696300-8 | Grynumas ≥99,7 % |  |  |  | 1 fasuotė/ 2,5 l | 4
159 | Etilendiamino tetraacto rūgštis (EDTA) | 33696300-8 | an. gr. Originali gamintojo pakuotė. |  |  |  | 1 fasuotė/ 100 g | 3
160 | Etilenglikolis | 33696300-8 | an. gr. Originali gamintojo pakuotė. |  |  |  | 1 fasuotė/ 1 l | 7
161 | Etilparabenas | 33696300-8 | ≥ 99 %, an.g. |  |  |  | 1 fasuotė/ 100 g | 1
162 | Fenantrolino chlorido monohidratas (1,10-) | 33696300-8 | an. gr. Originali gamintojo pakuotė. |  |  |  | 1 fasuotė/ 25 g | 10
163 | Fenilhidrazinas | 33696300-8 | gr.an |  |  |  | 1 fasuotė/ 100 ml | 2
164 | Fenilhidrazino hidrochloridas | 33696300-8 | an. gr. Originali gamintojo pakuotė. |  |  |  | 1 fasuotė/ 25 g | 1
165 | Fenitrotionas | 33696300-8 | Pamatinė medžiaga. Su sertifikatu, kuriame nurodyta analitės koncentracijos neapibrėžtis. |  |  |  | 1 fasuotė/ 250 mg | 1
166 | Fenolftaleinas | 33696300-8 | Indikatorius |  |  |  | 1 fasuotė/ 25 g | 5
167 | Fenolio raudonas | 33696300-8 | Indikatorius |  |  |  | 1 fasuotė/ 25 g | 1
168 | Feroinas | 33696300-8 | Indikatorius |  |  |  | 1 fasuotė/ 100 ml | 2
169 | Florisilis | 33696300-8 | Angliavandenilinio rodiklio nustatymui pagal ISO 9377-2, dalelių dydis 60-100 |  |  |  | 1 fasuotė/ 100 g | 5
170 | Formaldehidas | 33696300-8 | 40% |  |  |  | 1 fasuotė/ 500 ml | 4
171 | Formaldehidas | 33696300-8 | 40%. Kito gamintojo negu 170 pozicijoje |  |  |  | 1 fasuotė/ 500 ml | 4
172 | Formaldehidas | 33696300-8 | Paliudyta pamatinė medžiaga 1000 μg/ml |  |  |  | 1 fasuotė/ 100 ml | 2
173 | Formazino tirpalų rinkinys STABCAL Firmos HACH turbidimetro 2100N kalibravimui | 33696300-8 | <0,1; 20; 200; 1000;4000; 7500 NTU. Paruošti turbidimetro sandariose kiuvetėse. |  |  |  | rinkinys | 1
174 | Fosforo rūgštis (orto) | 33696300-8 | 85% |  |  |  | 1 fasuotė/ 1 l | 14
175 | Furfurolas | 33696300-8 | an. gr. Originali gamintojo pakuotė. |  |  |  | 1 fasuotė/ 100 ml | 1
176 | Geležies (III) chloridas | 33696300-8 | an. gr. Originali gamintojo pakuotė. |  |  |  | 1 fasuotė/ 100 g | 2
177 | Geležis (metalinė) | 33696300-8 | Grynumas ≥99 % |  |  |  | 1 fasuotė/ 5 g | 2
178 | Geosminas (Geosmin) | 33696300-8 | 97% |  |  |  | 1 fasuotė/ 5 g | 1
179 | Gintaro (sukcininė) rūgštis | 33696300-8 | an. gr. Originali gamintojo pakuotė. |  |  |  | 1 fasuotė/ 50 g | 1
180 | Gyvsidabrio (II) jodidas | 33696300-8 | an. gr. Originali gamintojo pakuotė. |  |  |  | 1 fasuotė/ 10 g | 2
181 | Gyvsidabrio (II) tiocianatas | 33696300-8 | an. gr. Originali gamintojo pakuotė. |  |  |  | 1 fasuotė/ 5 g | 2
182 | Gyvsidabrio dijodidas | 33696300-8 | an.gr. |  |  |  | 1 fasuotė/ 10g | 1
183 | Gyvsidabrio sulfatas | 33696300-8 | an. gr. Originali gamintojo pakuotė. |  |  |  | 1 fasuotė/ 100 g | 11
184 | Gyvsidabrio tirpalas | 33696300-8 | Paliudyta pamatinė medžiaga, koncentracija 1000 mg/l, tinkantis AAS |  |  |  | 1 fasuotė/ 100 ml | 1
185 | Gyvsidabrio tirpalas | 33696300-8 | Kito gamintojo negu 184 pozicijoje. Paliudyta pamatinė medžiaga, koncentracija 1000 mg/l, tinkantis AAS |  |  |  | 1 fasuotė/ 100 ml | 1
186 | Gliceril triheptadekanoinas | 33696300-8 | Grynumas 98 % |  |  |  | 1 fasuotė/ 1 g | 10
187 | Glicerolio triacetatas | 33696300-8 | Grynumas ≥99.5%, skirtas (GC) |  |  |  | 1 fasuotė/ 100 ml | 1
188 | Glicinas | 33696300-8 | an. gr. Originali gamintojo pakuotė. |  |  |  | 1 fasuotė/ 25 g | 4
189 | Glutaraldehidas | 33696300-8 | 25%, specialiai išgrynintas tirpalas |  |  |  | 1 fasuotė/ 10 ml | 1
190 | Griso reagentas | 33696300-8 | an. gr. Originali gamintojo pakuotė. |  |  |  | 1 fasuotė/ 500 ml | 2
191 | Heksametilen tetraaminas (urotropinas) | 33696300-8 | an. gr. Nuo 99,5% |  |  |  | 1 fasuotė/ 1 g | 1
192 | Heksametilentetraminas | 33696300-8 | an.gr. |  |  |  | 1 fasuotė/ 100 g | 2
193 | Heksanas | 33696300-8 | Organinių junginių pėdsakų analizei. Vandens kiekis ne didesnis nei 0,005 %, halogenintų darinių likučių mažiau nei 1ng/ml |  |  |  | l | 115
194 | Hidrazino sullfatas | 33696300-8 | an. gr. Originali gamintojo pakuotė. |  |  |  | 1 fasuotė/ 100 g | 3
195 | Hidroksilamino hidrochloridas | 33696300-8 | an. gr. Originali gamintojo pakuotė. |  |  |  | 1 fasuotė/ 100 g | 21
196 | Indeno(1,2,3-cd)pirenas | 33696300-8 | Koncentracija – 200 µg/ml; tirpiklis – metanolis; tinkamas HPLC/GC analizei. |  |  |  | 1 amp./ 1 ml | 1
197 | Izoamilo alkoholis | 33696300-8 | an. gr. |  |  |  | 1 fasuotė/ 500 ml | 1
198 | Izooktanas | 33696300-8 | ≥99,5 % |  |  |  | l | 35
199 | Izopropanolis | 33696300-8 | Skirtas HPLC analizei (HPLC grade) |  |  |  | l | 10
200 | Jodas, sublimuotas | 33696300-8 | an. gr. Originali gamintojo pakuotė. |  |  |  | 1 fasuotė/ 100 g | 2
201 | Jūros smėlis | 33696300-8 | an. gr., rūgštimis išplautas ir išdžiovintas (sea and extra pure). Originali gamintojo pakuotė. |  |  |  | kg | 10
202 | Kadmio sulfatas | 33696300-8 | ≥98,7% |  |  |  | 1 fasuotė/ 100 g | 1
203 | Kadmio tirpalas | 33696300-8 | Paliudyta pamatinė medžiaga, koncentracija 1000 mg/l, tinkantis AAS |  |  |  | 1 fasuotė/ 100 ml | 1
204 | Kalceinas, (C30H26N2O13) | 33696300-8 | Indikatorius, skirtas kalcio nustatymui |  |  |  | 1 fasuotė/ 5 g | 1
205 | Kalcio chloridas, bevandenis | 33696300-8 | Granulės |  |  |  | 1 fasuotė/ 500 g | 26
206 | Kalcio karbonatas | 33696300-8 | an. gr. Originali gamintojo pakuotė. |  |  |  | 1 fasuotė/ 25 g | 3
207 | Kalcio tirpalas | 33696300-8 | Paliudyta pamatinė medžiaga, koncentracija 1000 mg/l, tinkantis AAS |  |  |  | 1 fasuotė/ 100 g | 1
208 | Kalio aliuminio sulfatas x 12 H2O (alūnas) | 33696300-8 | an. gr. Originali gamintojo pakuotė. |  |  |  | 1 fasuotė/ 250 g | 2
209 | Kalio bichromatas | 33696300-8 | an. gr. Originali gamintojo pakuotė. |  |  |  | 1 fasuotė/ 500 g | 7
210 | Kalio chloratas | 33696300-8 | an.gr. Originali gamintojo pakuotė, be sulfato jonų |  |  |  | 1 fasuotė/ 100 g | 4
211 | Kalio chloridas | 33696300-8 | an. gr. Originali gamintojo pakuotė. |  |  |  | 1 fasuotė/ 500 g | 3
212 | Kalio chromatas | 33696300-8 | an. gr. Originali gamintojo pakuotė. |  |  |  | 1 fasuotė/ 250 g | 3
213 | Kalio dihidro fosfatas | 33696300-8 | an. gr. |  |  |  | 1 fasuotė/ 250 g | 2
214 | Kalio divandenilio fosfatas | 33696300-8 | an. gr. |  |  |  | 1 fasuotė/ 250 g | 1
215 | Kalio heksachlorplatinatas (IV) | 33696300-8 | an. gr. Originali gamintojo pakuotė. |  |  |  | 1 fasuotė/ 1 g | 9
216 | Kalio heksacianoferatas (II)x3H2O (Geltonoji kraujo druska) | 33696300-8 | an. gr. Originali gamintojo pakuotė. |  |  |  | 1 fasuotė/ 100 g | 7
217 | Kalio heksacianoferatas (III)x3H2O (raudonoji kraujo druska) | 33696300-8 | an. gr. Originali gamintojo pakuotė. |  |  |  | 1 fasuotė/ 100 g | 3
218 | Kalio hidrofosfatas | 33696300-8 | an. gr. |  |  |  | 1 fasuotė/ 250 g | 1
219 | Kalio hidroftalatas | 33696300-8 | 99.8% |  |  |  | 1 fasuotė/ 100 g | 1
220 | Kalio hidroksidas | 33696300-8 | an. gr. |  |  |  | kg | 11
221 | Kalio jodatas, KJO3 | 33696300-8 | an. gr. Originali gamintojo pakuotė. |  |  |  | 1 fasuotė/ 100 g | 3
222 | Kalio jodidas | 33696300-8 | an. gr. Originali gamintojo pakuotė. |  |  |  | 1 fasuotė/ 250 g | 12
223 | Kalio metabisulfitas (dikalio disulfitas) | 33696300-8 | an. gr. Originali gamintojo pakuotė. |  |  |  | 1 fasuotė/ 100 g | 1
224 | Kalio nitratas | 33696300-8 | an. gr. Originali gamintojo pakuotė. |  |  |  | 1 fasuotė/ 100 g | 6
225 | Kalio nitritas | 33696300-8 | an. gr. Originali gamintojo pakuotė. |  |  |  | 1 fasuotė/ 100 g | 2
226 | Kalio permanganatas | 33696300-8 | an. gr. |  |  |  | 1 fasuotė/ 100 g | 1
227 | Kalio persulfatas (K2S2O8) | 33696300-8 | an. gr. Originali gamintojo pakuotė. |  |  |  | 1 fasuotė/ 500 g | 7
228 | Kalio stibio tartratas, hemihidratas (1/2 H2O) | 33696300-8 | an. gr. Originali gamintojo pakuotė. |  |  |  | 1 fasuotė/ 100 g | 1
229 | Kalio sulfatas | 33696300-8 | Grynumas ≥99 % |  |  |  | kg | 1
230 | Kalio tiocianatas (rodanidas) | 33696300-8 | an. gr. Originali gamintojo pakuotė. |  |  |  | 1 fasuotė/ 100 g | 3
231 | Kalio tirpalas | 33696300-8 | Paliudyta pamatinė medžiaga, koncentracija 1000 mg/l, tinkantis AAS |  |  |  | 1 fasuotė/ 100 ml | 1
232 | Kalio-natrio tartratas | 33696300-8 | an. gr. |  |  |  | 1 fasuotė/ 100 g | 7
233 | Kalkonkarboksi rūgštis | 33696300-8 | indikatorius. Originali gamintojo pakuotė. |  |  |  | 1 fasuotė/ 25 g | 1
234 | Kietosios dalelės ant filtro | 33696300-8 | Paliudyta pamatinė medžiaga ant filtro, 50-600 mg. Su sertifikatu |  |  |  | vnt. | 1
235 | Kjeldalio tabletės su vario sulfatu | 33696300-8 | an. gr. Originali gamintojo pakuotė. |  |  |  | 1 fasuotė/ 1000 vnt. | 7
236 | Kobalto (II) chloridas heksahidratas | 33696300-8 | an. gr. Originali gamintojo pakuotė. |  |  |  | 1 fasuotė/ 50 g | 2
237 | Kobalto sulfatas heptahidratas | 33696300-8 | an. gr. Originali gamintojo pakuotė. |  |  |  | 1 fasuotė/ 50 g | 2
238 | Konservantai kosmetikoje | 33696300-8 | Matrica - kremas/šampūnas. Analitės: 2-fenoksietanolis, 2-fenoksipropan-2-olis, metil-, etil-, propil-, butil- parabenai. Sertifikuota pamatinė medžiaga. Su sertifikatu, kuriame nurodyta analičių neapibrėžtis. |  |  |  | 1 fasuotė/ 20 g | 1
239 | Krakmolas, tirpus | 33696300-8 | an. gr., |  |  |  | 1 fasuotė/ 100 g | 7
240 | Ksilenas | 33696300-8 | an.gr. |  |  |  | l | 2
241 | Lantano (III) oksidas | 33696300-8 | Grynumas ≥99,99 % |  |  |  | 1 fasuotė/ 100 ml | 1
242 | Lantano nitratas, La(NO3)3xH2O | 33696300-8 | an.gr. |  |  |  | 1 fasuotė/ 25 g | 3
243 | L-gliutamino rūgštis | 33696300-8 | an. gr. Originali gamintojo pakuotė. |  |  |  | 1 fasuotė/ 25 g | 2
244 | Magnio modifikatorius AAS grafitinei krosniai | 33696300-8 | Koncentracija 10 g/l Mg (17 % HNO3) |  |  |  | 1 fasuotė/ 50 ml | 1
245 | Magnio sulfatas, heptahidratas | 33696300-8 | an.gr. |  |  |  | 1 fasuotė/ 250 g | 3
246 | Magnio tirpalas | 33696300-8 | Paliudyta pamatinė medžiaga, koncentracija 1000 mg/l, tinkantis AAS |  |  |  | 1 fasuotė/ 100 ml | 1
247 | Maistas apdorotas, imitacinis produktas, pvz.: Pyragas. | 33696300-8 | Paliudyta pamatinė medžiaga (CRM). Panaši į LGC 7107. Sertifikuotos vertės su neapibrėžtimi šių parametrų: Drėgmė, Riebalai, Azotas arba Baltymai, Pelenai. |  |  |  | pak. | 1
248 | Mangano sulfatas H2O (monohidratas) | 33696300-8 | an. gr. Originali gamintojo pakuotė. |  |  |  | 1 fasuotė/ 500 g | 1
249 | Mangano tirpalas | 33696300-8 | Paliudyta pamatinė medžiaga, koncentracija 1000 mg/l, tinkantis AAS |  |  |  | 1 fasuotė/ 100 ml | 1
250 | Medus | 33696300-8 | Paliudyta pamatinė medžiaga. Sertifikuotos vertės su neapibrėžtimi šių parametrų: diastazės aktyvumas ir drėgnis |  |  |  | pak. | 1
251 | Melaminas | 33696300-8 | Sertifikuota pamatinė medžiaga. Su sertifikatu, kuriame nurodyta analitės koncentracijos neapibrėžtis. Tinkama HPLC analizei. |  |  |  | 1 fasuotė/ 50 g | 1
252 | Mėsa ir mėsos produktas, imitacinis. | 33696300-8 | Paliudyta pamatinė medžiaga (CRM). Panaši į LGC ERM-BB501. Sertifikuotos vertės su neapibrėžtimi šių parametrų: Drėgmė, Riebalai, Azotas arba Baltymai, Pelenai. |  |  |  | pak. | 1
253 | Mėsa ir mėsos produktas, imitacinis. | 33696300-8 | Paliudyta pamatinė medžiaga (CRM). Lygiavertė LGC ERM-BB384. Sertifikuotos vertės su neapibrėžtimi šių parametrų: Riebalai 8,99±0,20%, Kjeldalio azotas 14,2±0,4 %, Pelenai 4,51±0,19%. |  |  |  | 1 pak./2x18 g | 1
254 | Mėsa ir mėsos produktas, imitacinis. | 33696300-8 | Paliudyta pamatinė medžiaga (CRM). Sertifikuotos vertės su neapibrėžtimi šių parametrų: Drėgmė, Riebalai, Azotas arba Baltymai, Pelenai, Chloridai |  |  |  | pak. | 1
255 | Metanilo druska (4-anilidoazobenzensulfonrūgšties natrio druska) | 33696300-8 | Indikatorius. Originali gamintojo pakuotė. |  |  |  | 1 fasuotė/ 25 g | 1
256 | Metanolis | 33696300-8 | Grynumas ≥99,5 % |  |  |  | l | 65
257 | Metileno mėlynas | 33696300-8 | Indikatorius, ypač grynas, bevandenis |  |  |  | 1 fasuotė/ 25 g | 4
258 | Metilo raudonas | 33696300-8 | Indikatorius |  |  |  | 1 fasuotė/ 25 g | 5
259 | Metiloranžas | 33696300-8 | an. gr. Originali gamintojo pakuotė. |  |  |  | 1 fasuotė/ 25 g | 4
260 | Metilparabenas | 33696300-8 | ≥ 99 %, an.g. |  |  |  | 1 fasuotė/ 100 g | 1
261 | Metilparabenas | 33696300-8 | Sertifikuota pamatinė medžiaga. Su sertifikatu, kuriame nurodyta analitės koncentracijos neapibrėžtis. Tinkama HPLC analizei. |  |  |  | 1 fasuotė/ 1000 mg | 1
262 | Metoksichloras | 33696300-8 | Pamatinė medžiaga. Su sertifikatu, kuriame nurodyta analitės koncentracijos neapibrėžtis. |  |  |  | 1 fasuotė/ 100 mg | 1
263 | Metolas arba 4-Metilaminofenolio sulfatas | 33696300-8 | an. gr. Originali gamintojo pakuotė. |  |  |  | 1 fasuotė/ 25 g | 1
264 | Mikrokristalinė celiuliozė | 33696300-8 | Skirta plonasluoksnei chromatografijai |  |  |  | 1 fasuotė/ 100 g | 2
265 | Morkos džiovintos. Imitacinis produktas. | 33696300-8 | Paliudyta pamatinė medžiaga (CRM). Panaši į ERM-BC515. Pagal AOAC 1990 985.29 Skaidulinių medžiagų (dietary fibre) sertifikuotos vertės su neapibrėžtimi. |  |  |  | pak. | 1
266 | Multianijoninis tirpalas | 33696300-8 | Sudėtyje turi būti chloridai, nitratai, sulfatai. Sertifikatas, kuriame pateikta priskirta vertė su neapibrėžtimi. Anijonų koncentracijų intervalas 10 - 50 mg/l. Tinkamas jonų mainų chromatografijai. |  |  |  | 1 fasuotė | 1
267 | Multielementinis standartinis metalų tirpalas | 33696300-8 | Al,As,Ba,Ca,Cd,Co,Cr,Cu,Fe,K,Li,Mg,Mn,Na,Ni,Pb,Sb,Se Zn tirpalas azoto rūgštyje. Kiekvieno metalo koncentracija turi būti 1000 mg/l |  |  |  | 1 fasuotė/100 ml | 1
268 | n – Heptanas | 33696300-8 | an.gr. |  |  |  | 1 fasuotė/ 2,5 l | 5
269 | n – Pentanas | 33696300-8 | an.gr. |  |  |  | 1 fasuotė/ 2,5 l | 25
270 | N-(1-naftil)-1,2-diaminoetandihidrochloridas (C10H7NHCH2CH2NH2·2HCl) | 33696300-8 | an. gr. Originali gamintojo pakuotė. |  |  |  | 1 fasuotė/ 25 g | 9
271 | N,N-dietil-1,4- fenilendiamino sulfatas(DPD) | 33696300-8 | an. gr. Originali gamintojo pakuotė. |  |  |  | 1 fasuotė/ 250 g | 4
272 | N,N-dimetil-1,4-fenil diamino chloridas (C8H14Cl2N2) | 33696300-8 | an. gr. Originali gamintojo pakuotė. |  |  |  | 1 fasuotė/ 100 g | 4
273 | N,N-dimetil-p-fenilendiamino dihidrochloridas | 33696300-8 | an. gr. Originali gamintojo pakuotė. |  |  |  | 1 fasuotė/ 100 g | 1
274 | Naftalenas | 33696300-8 | GC, 99.7% |  |  |  | 1 fasuotė/ 250 mg | 1
275 | Natrio oksalatas | 33696300-8 | an. gr. Originali gamintojo pakuotė. |  |  |  | 1 fasuotė/ 100g | 1
276 | Natrio acetatas, trihidratas | 33696300-8 | an. gr. Originali gamintojo pakuotė. |  |  |  | 1 fasuotė/ 500 g | 6
277 | Natrio azidas | 33696300-8 | an. gr. Originali gamintojo pakuotė. |  |  |  | 1 fasuotė/ 25 g | 2
278 | Natrio chloridas | 33696300-8 | an. gr. Originali gamintojo pakuotė. |  |  |  | kg | 5
279 | Natrio citratas, dihidratas | 33696300-8 | an. gr. Originali gamintojo pakuotė. |  |  |  | kg | 18
280 | Natrio dichloroizocianourato dihidratas (C3N3O3Cl2Na×2H2O) | 33696300-8 | an. gr. Originali gamintojo pakuotė. |  |  |  | 1 fasuotė/ 50 g | 8
281 | Natrio dihidrofosfatas (Na2HPO4) | 33696300-8 | an. gr. Originali gamintojo pakuotė. |  |  |  | 1 fasuotė/ 100 g | 2
282 | Natrio dodecil sulfatas | 33696300-8 | an. gr. Originali gamintojo pakuotė. |  |  |  | 1 fasuotė/ 250 g | 2
283 | Natrio dodecilbenzensulfonatas, C18H29NaO3S | 33696300-8 | an. gr. Originali gamintojo pakuotė. |  |  |  | 1 fasuotė/ 50 g | 2
284 | Natrio fluoridas | 33696300-8 | an. gr. Originali gamintojo pakuotė. |  |  |  | 1 fasuotė/ 50 g | 2
285 | Natrio hidrokarbonatas | 33696300-8 | an. gr. Originali gamintojo pakuotė. |  |  |  | 1 fasuotė/ 500 g | 4
286 | Natrio hidroksidas | 33696300-8 | an. gr. |  |  |  | kg | 123
287 | Natrio hipochloritas | 33696300-8 | 5 % aktyvaus chloro |  |  |  | 1 fasuotė/ 25 ml | 3
288 | Natrio karbonatas, bevandenis | 33696300-8 | an. gr. Originali gamintojo pakuotė. |  |  |  | 1 fasuotė/ 250 g | 4
289 | Natrio meta- arsenitas | 33696300-8 | an. gr. Originali gamintojo pakuotė. |  |  |  | 1 fasuotė/ 50 g | 2
290 | Natrio molibdatas, dihidratas | 33696300-8 | an. gr. Originali gamintojo pakuotė. |  |  |  | 1 fasuotė/ 250 g | 3
291 | Natrio nitratas | 33696300-8 | an. gr. Originali gamintojo pakuotė. |  |  |  | 1 fasuotė/ 100 g | 2
292 | Natrio nitritas | 33696300-8 | an. gr. Originali gamintojo pakuotė. |  |  |  | 1 fasuotė/ 100 g | 3
293 | Natrio nitroprusidas [Fe(CN)5NO]Na2×2H2O | 33696300-8 | an. gr. Originali gamintojo pakuotė. |  |  |  | 1 fasuotė/ 50 g | 7
294 | Natrio salicilatas (C7H5NaO3) | 33696300-8 | an. gr. Originali gamintojo pakuotė. |  |  |  | 1 fasuotė/ 1 kg | 28
295 | Natrio silicio fluoridas (arba Natrio heksafluoro silikatas Na2SiF6) | 33696300-8 | an. gr. Originali gamintojo pakuotė. |  |  |  | 1 fasuotė/ 25 g | 1
296 | Natrio sulfatas, bevandenis | 33696300-8 | an. gr. |  |  |  | kg | 27
297 | Natrio sulfidas×9H2O | 33696300-8 | an. gr. Originali gamintojo pakuotė. |  |  |  | 1 fasuotė/ 100 g | 3
298 | Natrio sulfitas (bevandenis) | 33696300-8 | an. gr. Originali gamintojo pakuotė. |  |  |  | kg | 3
299 | Natrio sulfitas, bevandenis | 33696300-8 | an.gr. |  |  |  | 1 fasuotė/ 50 g | 3
300 | Natrio tetraboratas (boraksas), bevandenis | 33696300-8 | ≥99%. Originali gamintojo pakuotė. |  |  |  | 1 fasuotė/ 50 g | 1
301 | Natrio tetraboratas, dekadidratas Na2B4O7∙10H2O | 33696300-8 | an. gr. |  |  |  | 1 fasuotė/ 250 g | 4
302 | Natrio tiosulfatas | 33696300-8 | an. gr. Originali gamintojo pakuotė. |  |  |  | 1 fasuotė/ 100 g | 4
303 | Natrio tirpalas | 33696300-8 | Paliudyta pamatinė medžiaga, koncentracija 1000 mg/l, tinkantis AAS |  |  |  | 1 fasuotė/ 100 ml | 1
304 | Neslerio reagentas | 33696300-8 | an. gr. |  |  |  | 1 fasuotė/ 50 ml | 2
305 | Nikelio tirpalas | 33696300-8 | Paliudyta pamatinė medžiaga, koncentracija 1000 mg/l, tinkantis AAS |  |  |  | 1 fasuotė/100 ml | 1
306 | Nikotinas | 33696300-8 | Tinkamas GC/MS analizei. |  |  |  | 1 fasuotė/ 1 g | 1
307 | Nitrozoaminų mišinys | 33696300-8 | Tirpale turi būti N-nitrozodibutilaminas, N-nitrozodietilaminas, N-nitrozodimetilaminas, N-nitrozodifenilaminas, N-nitrozodi-n-propilaminas, N-nitrosometiletilaminas, nitrozomorfolinas, N- nitrozopiperidinas, N- nitrozopirolidinas; kiekvienos medžiagos koncentracija – 2000 µg/ml; tirpiklis – metanolis; tinkamas HPLC/GC analizei. |  |  |  | 1 fasuotė/1 ml | 2
308 | N-Nitroso-di-benzilamino tirpalas | 33696300-8 | Koncentracija – 100 -5000 µg/ml; tirpiklis – metanolis; tinkamas HPLC/GC analizei. |  |  |  | 1 amp. | 1
309 | N-Nitroso-N-etilanilino tirpalas | 33696300-8 | Koncentracija – 100 -5000 µg/ml; tirpiklis – metanolis; tinkamas HPLC/GC analizei. |  |  |  | 1 amp. | 1
310 | N-Nitroso-N-metilanilino tirpalas | 33696300-8 | Koncentracija – 100 -5000 µg/ml; tirpiklis – metanolis; tinkamas HPLC/GC analizei. |  |  |  | 1 amp. | 1
311 | N-Nitrozodietilamino tirpalas | 33696300-8 | Koncentracija – 2000-5000 µg/ml; tirpiklis – metanolis; tinkamas HPLC/GC analizei. |  |  |  | 1 amp. | 1
312 | N-Nitrozo-di-izononilaminas arba jo tirpalas | 33696300-8 | Grynumas – ≥ 98% arba tirpalas 100 -5000 µg/ml; tirpiklis – metanolis; tinkamas HPLC/GC analizei. |  |  |  | 1 amp. | 1
313 | N-Nitrozodimetilamino tirpalas | 33696300-8 | Koncentracija – 2000-5000 µg/ml; tirpiklis – metanolis; tinkamas HPLC/GC analizei. |  |  |  | 1 amp. | 1
314 | N-Nitrozodi-n-butilamino tirpalas | 33696300-8 | Koncentracija – 2000 µg/ml; tirpiklis – metileno chloridas; tinkamas HPLC/GC analizei. |  |  |  | 1 amp. | 1
315 | N-Nitrozodi-n-propilamino tirpalas | 33696300-8 | Koncentracija – 2000-5000 µg/ml; tirpiklis – metanolis; tinkamas HPLC/GC analizei. |  |  |  | 1 amp. | 1
316 | N-Nitrozomorfolino tirpalas | 33696300-8 | Koncentracija – 2000-5000 µg/ml; tirpiklis – metanolis; tinkamas HPLC/GC analizei. |  |  |  | 1 amp. | 1
317 | N-Nitrozopiperidino tirpalas | 33696300-8 | Koncentracija – 2000-5000 µg/ml; tirpiklis – metanolis; tinkamas HPLC/GC analizei. |  |  |  | 1 amp. | 1
318 | N-Nitrozopirolidino tirpalas | 33696300-8 | Koncentracija – 2000-5000 µg/ml; tirpiklis – metanolis; tinkamas HPLC/GC analizei. |  |  |  | 1 amp. | 1
319 | Oksalo rūgštis | 33696300-8 | an. gr. Originali gamintojo pakuotė. |  |  |  | 1 fasuotė/ 100 g | 2
320 | Paladžio modifikatorius AAS grafitinei krosniai | 33696300-8 | Koncentracija 10g/l , 15 % azoto rūgšties tirpale |  |  |  | 1 fasuotė/ 50 ml | 1
321 | p-dimetilamino benzaldehidas | 33696300-8 | an. gr. Originali gamintojo pakuotė. |  |  |  | 1 fasuotė/ 50 g | 2
322 | Pentachlorbenzenas | 33696300-8 | Pamatinė medžiaga. Su sertifikatu, kuriame nurodyta analitės koncentracijos neapibrėžtis. |  |  |  | 1 fasuotė/100mg | 1
323 | Pentan-2,4-dionas (acetil acetonas) | 33696300-8 | an.gr. |  |  |  | 1 fasuotė/100ml | 1
324 | Perchloro rūgštis | 33696300-8 | an.gr. |  |  |  | 1 fasuotė/ 1 l | 3
325 | Petrolio eteris | 33696300-8 | an. gr. , virimo temp. 40-60ºC |  |  |  | 1 fasuotė/ 1 l | 120
326 | pH buferis 10 ± 0,02 | 33696300-8 | Ne ampulėse. Originali gamintojo pakuotė. |  |  |  | 1 fasuotė/ 1 l | 8
327 | pH buferis 4 ± 0,02 | 33696300-8 | Ne ampulėse. Originali gamintojo pakuotė. |  |  |  | 1 fasuotė/ 1 l | 8
328 | pH buferis 6 ± 0,02 | 33696300-8 | Ne ampulėse. Originali gamintojo pakuotė. |  |  |  | 1 fasuotė/ 1 l | 9
329 | pH buferis 7 | 33696300-8 | Paliudyta pamatinė medžiaga (CRM). Sertifikuota pH vertė su neapibrėžtimi 20 laipsnių temperastūroje. |  |  |  | 1 fasuotė/ 1 l | 4
330 | pH buferis 7 ± 0,02 | 33696300-8 | Ne ampulėse. Originali gamintojo pakuotė. |  |  |  | 1 fasuotė/ 1 l | 12
331 | pH buferis 8 ± 0,02 | 33696300-8 | Ne ampulėse. Originali gamintojo pakuotė. |  |  |  | l | 1
332 | pH buferis 9 ± 0,02 | 33696300-8 | Ne ampulėse. Originali gamintojo pakuotė. |  |  |  | 1 fasuotė/ 1 l | 8
333 | Piridinas | 33696300-8 | an. gr. Originali gamintojo pakuotė. |  |  |  | 1 fasuotė/ 500 ml | 1
334 | Plėvelė bendros migracijos nustatymui | 33696300-8 | Paliudyta pamatinė medžiaga bendros migracijos nustatymui į 95 % etanolį, apie 10 dm2 |  |  |  | 1 fasuotė/ 8dm2 | 2
335 | Ploviklis elektrodo | 33696300-8 | Skirtas galvaniniams deguonies sensoriams, tinkantis deguonies davikliui StirrOx G |  |  |  | vnt. | 3
336 | p-Nitroanilinas | 33696300-8 | an. gr. Originali gamintojo pakuotė. |  |  |  | 1 fasuotė/ 25 g | 1
337 | Propilparabenas | 33696300-8 | Sertifikuota pamatinė medžiaga. Su sertifikatu, kuriame nurodyta analitės koncentracijos neapibrėžtis. Tinkama HPLC analizei. |  |  |  | 1 fasuotė/ 1000 mg | 1
338 | Propilparabenas | 33696300-8 | ≥ 99 %, an.g. |  |  |  | 1 fasuotė/ 250 g | 1
339 | Reagentų rinkinys ECD detektoriaus patikrinimui | 33696300-8 | Tinkantis ECD detektoriui | Shimadzu | Tinkantis ECD detektoriui | Shimadzu, Kat. Nr. 961-01116, 1 vnt. pakuotėje | vnt. | 2 | 96 | 21 | 116.16 | 192 | 232.32
340 | Reagentų rinkinys FID detektoriaus patikrinimui | 33696300-8 | Tinkantis FID detektoriui | Shimadzu | Tinkantis FID detektoriui | Shimadzu, Kat. Nr. 961-01110, 1 vnt. pakuotėje | vnt. | 2 | 96 | 21 | 116.16 | 192 | 232.32
341 | Rektifikuotas alyvuogių aliejus | 33696300-8 | Jodo skaičius 80 – 88 g/100mg; rektifikacijos indeksas,kai temperatūra 25 0C 1,4665 – 1,4679; rūgštingumas (išreikštas oleino rūgšties %) ne daugiau kaip 0,5 %; peroksidų skaičius (išreikštas aktyviojo deguonies miliekvivalentais kilogramui aliejaus), ne daugiau kaip 10 |  |  |  | l | 5
342 | Rezorcinolis | 33696300-8 | 98% an. gr. |  |  |  | 1 fasuotė/ 25 g | 2
343 | Riebiųjų rūgščių metilo esterių mišinys | 33696300-8 | 37 skirtingų riebiųjų rūgščių metilo esterių mišinys, paliudyta pamatinė medžiaga (angl. CRM) dichlormetane, tinkantis HPLC ir GC. |  |  |  | vnt. | 5
344 | Sacharinas | 33696300-8 | Sertifikuota pamatinė medžiaga. Su sertifikatu, kuriame nurodyta analitės koncentracijos neapibrėžtis. Tinkama HPLC analizei. |  |  |  | 1 fasuotė/ 500 mg | 1
345 | Sacharozė | 33696300-8 | an. gr. Originali gamintojo pakuotė. |  |  |  | 1 fasuotė/ 50 g | 1
346 | Seleno tirpalas | 33696300-8 | Paliudyta pamatinė medžiaga, koncentracija 1000 mg/l, tinkantis AAS |  |  |  | 100 ml | 1
347 | Sidabro nitratas | 33696300-8 | an. gr. Originali gamintojo pakuotė. |  |  |  | 1 fasuotė/ 100 g | 5
348 | Sieros rūgštis | 33696300-8 | 96% an. gr. |  |  |  | 1 fasuotė/ 1 l | 75
349 | Sieros rūgštis | 33696300-8 | ≥98% an. gr. |  |  |  | 1 fasuotė/ 1 l | 37
350 | Sieros rūgštis, be azoto | 33696300-8 | 98 % (Bendrasis azotas ≤ 1 ppm) Nitrogen free. Originali gamintojo pakuotė. |  |  |  | 1 fasuotė/ 2,5 l | 9
351 | Silicio dioksidas | 33696300-8 | 99,9 % Originali gamintojo pakuotė. |  |  |  | 1 fasuotė/ 25 g | 1
352 | Silikagelis | 33696300-8 | Granuliuotas, 0,2-0,5 mm, nekeičiantis spalvos |  |  |  | 1 fasuotė/ 500 g | 1
353 | Silikagelis | 33696300-8 | Raudonas indikatorius |  |  |  | kg | 8
354 | Skaidulinių medžiagų nustatymo kontrolinis rinkinys | 33696300-8 | ~10 tyrimų. Arabinogalaktanas, Kazeinas, β-gliukano, Pektinas, Krakmolas kukurūzų, Krakmolas kviečių |  |  |  | rinkinys | 2
355 | Skaidulinių medžiagų nustatymo rinkinys | 33696300-8 | ~200 tyrimų. α-amilazė, atspari temperatūrai; Proteazė, Celite, Amilogliukozidazė. |  |  |  | rinkinys | 2
356 | Skruzdžių rūgštis | 33696300-8 | ~98% |  |  |  | 1 fasuotė/ 500 ml | 1
357 | Standartinis Spalvos tirpalas | 33696300-8 | Paliudyta pamatinė medžiaga. Koncentracija 10-100 mg/l Pt. Su sertifikatu. |  |  |  | 1 fasuotė/ 250 ml | 3
358 | Standartinis Spalvos tirpalas | 33696300-8 | Koncentracija 500 mg/l Pt-Co |  |  |  | vnt. | 6
359 | Standartinis amonio rodanido tirpalas | 33696300-8 | Koncentracija 0,1 mol/l |  |  |  | 1 amp. | 1
360 | Standartinis Amonio sugeriamasis tirpalas | 33696300-8 | Paliudyta pamatinė medžiaga, Koncentracija 0,1-10 mg/l,NH3, priklauso nuo gamintojo partijos . Su sertifikatu. |  |  |  | 1 amp. | 1
361 | Standartinis Amonio tirpalas | 33696300-8 | Paliudyta pamatinė medžiaga, Koncentracija 0,5 mg/l, pagal NH4+ arba N. Su sertifikatu. |  |  |  | 1 amp. | 4
362 | Standartinis Amonio tirpalas | 33696300-8 | Koncentracija 1 g/l |  |  |  | 1 fasuotė/ 100 ml | 6
363 | Standartinis Amonio tirpalas | 33696300-8 | Kito gamintojo negu 362 pozicijoje. Koncentracija 1 g/l |  |  |  | 1 fasuotė/ 100 ml | 6
364 | Standartinis azoto rūgšties tirpalas | 33696300-8 | Koncentracija 0,1 mol/l |  |  |  | 1 amp. | 2
365 | Standartinis BDS tirpalas | 33696300-8 | Paliudyta pamatinė medžiaga, Koncentracija 200 mg/l O2. Su sertifikatu. |  |  |  | 1 fasuotė/ 500 ml | 4
366 | Standartinis BDS tirpalas | 33696300-8 | Paliudyta pamatinė medžiaga, Koncentracija 5-10 mg/l O2. Su sertifikatu. |  |  |  | 1 fasuotė/ 500 ml | 5
367 | Standartinis Boro tirpalas | 33696300-8 | Paliudyta pamatinė medžiaga (CRM). Paskirtis - AAS Standard. Sertifikuota vertė apie 1000,4 ± 2,9 mg/l |  |  |  | 1 fasuotė/ 500 ml | 1
368 | Standartinis ChDS tirpalas | 33696300-8 | Paliudyta pamatinė medžiaga. Koncentracija 500 mg/l O2. Su sertifikatu |  |  |  | 1 fasuotė/ 500 ml | 3
369 | Standartinis chlorido tirpalas | 33696300-8 | Paliudyta pamatinė medžiaga, Koncentracija 50 mg/l. Su sertifikatu. |  |  |  | 1 fasuotė/ 100 ml | 4
370 | Standartinis Chromo (VI) tirpalas | 33696300-8 | Koncentracija 1g/l |  |  |  | 1 fasuotė/ 500 ml | 1
371 | Standartinis Cianido tirpalas | 33696300-8 | Koncentracija 1g/l |  |  |  | 1 fasuotė/ 500 ml | 1
372 | Standartinis Cianido tirpalas | 33696300-8 | Paliudyta pamatinė medžiaga (CRM). Paskirtis - IC standard. Sertifikuota vertė apie 996 ± 6 mg/l |  |  |  | 1 fasuotė/ 100 ml | 1
373 | Standartinis Drumstumo tirpalas pagal formaziną | 33696300-8 | Paliudyta pamatinė medžiaga (CRM), koncentracija pagal formaziną - 1 NTU |  |  |  | 1 fasuotė/ 100 ml | 2
374 | Standartinis Drumstumo tirpalas pagal formaziną | 33696300-8 | Paliudyta pamatinė medžiaga (CRM). 4000 NTU Turbidity calibration standard. Sertifikuota vertė su neapibrėžtimi. |  |  |  | 1 fasuotė/ 100 ml | 6
375 | Standartinis druskos rūgšties sugeriamasis tirpalas | 33696300-8 | Paliudyta pamatinė medžiaga, Koncentracija priklauso nuo gamintojo partijos . Su sertifikatu. |  |  |  | 1 amp. | 1
376 | Standartinis Druskos rūgšties tirpalas | 33696300-8 | Koncentracija 0,1 mol/l (0,1 N) (ampulė) |  |  |  | 1 amp. | 36
377 | Standartinis Druskos rūgšties tirpalas | 33696300-8 | Koncentracija 1 mol/l (1N) |  |  |  | 1 amp. | 2
378 | Standartinis Fenolio tirpalas | 33696300-8 | Paliudyta pamatinė medžiaga. Skirta nustatyti 4-AAP metodu, koncentracija 0,06-5 mg/l. Su sertifikatu. |  |  |  | 1 amp. | 2
379 | Standartinis Fluorido tirpalas | 33696300-8 | Koncentracija 1g/l |  |  |  | 1 fasuotė/ 500 ml | 1
380 | Standartinis formazino (drumstumui) tirpalas 4000 NTU | 33696300-8 | 4000 NTU |  |  |  | 1 fasuotė/100 ml | 1
381 | Standartinis Fosfato tirpalas | 33696300-8 | Koncentracija 1g/l |  |  |  | 1 fasuotė/ 500 ml | 2
382 | Standartinis Geležies tirpalas | 33696300-8 | Koncentracija 1g/l. Sudėtis Fe(NO3)3 in HNO3 0,5 mol/l. |  |  |  | 1 fasuotė/ 100 ml | 2
383 | Standartinis Geležies tirpalas | 33696300-8 | Paliudyta pamatinė medžiaga (CRM). 1 g/l Fe 2% Azoto rūgštyje. Sertifikuota vertė apie 1000,7 ± 4,1 mg/l |  |  |  | 1 fasuotė/ 500 ml | 4
384 | Standartinis ištirpusio deguonies tirpalas | 33696300-8 | Paliudyta pamatinė medžiaga. Koncentracija priklauso nuo gamintojo partijos. Su sertifikatu. |  |  |  | 1 fasuotė/ 500 ml | 2
385 | Standartinis Jodo tirpalas | 33696300-8 | Koncentracija 0,05 mol/l (0,1 N) |  |  |  | 1 amp. | 14
386 | Standartinis Jodo tirpalas | 33696300-8 | Kito gamintojo negu 385 pozicijoje. Koncentracija 0,05 mol/l (0,1 N) |  |  |  | 1 amp. | 15
387 | Standartinis jungtinis lakiųjų organinių junginių tirpalas | 33696300-8 | Tirpale turi būti etanolis, acetonitrilas, acetonas, izopropilo alkoholis, metileno chloridas, 1-propanolis, 2-butanonas, etilacetatas, tetrahidrofuranas, 1-butanolis, benzenas, anglies tetrachloridas, cikloheksanas, trichloroetilenas, 2-etoksietanolis, 1-pentanolis, toluenas, acetilacetonas, butilacetatas, tetrachloroetilenas, chlorbenzenas, etilbenzenas, m-ksilenas, p-ksilenas, cikloheksanonas, butilakrilatas, stirenas, o-ksilenas, 2-butoksietanolis, butilmetakrilatas, N,N-dimetilakrilamidas. |  |  |  | 1 fasuotė/1 ml | 2
388 | Standartinis Kalcio tirpalas | 33696300-8 | Koncentracija 1g/l |  |  |  | 1 fasuotė/ 500 ml | 7
389 | Standartinis kalibracinis naftos produktų mišinys | 33696300-8 | Paliudyta pamatinė medžiaga. D/L masės santykis 1:1; C10-C40 masės dalis 0,967 g/g |  |  |  | vnt. | 1
390 | Standartinis Kalio bichromato tirpalas, fiksanalis | 33696300-8 | Koncentracija 0,1 mol/l |  |  |  | 1 amp. | 5
391 | Standartinis Kalio bichromato tirpalas, fiksanalis | 33696300-8 | Koncentracija 0,25 N (0,0417 mol/l) |  |  |  | 1 amp. | 4
392 | Standartinis Kalio hidroksido tirpalas etanolyje | 33696300-8 | Koncentracija 0.1 mol/l |  |  |  | l | 1
393 | Standartinis Kalio hidroksido tirpalas | 33696300-8 | Koncentracija 0,1 M fiksanalis |  |  |  | 1 amp. | 2
394 | Standartinis Kalio permanganato tirpalas | 33696300-8 | Koncentracija 0,01 mol/l (ampulė) |  |  |  | 1 amp. | 1
395 | Standartinis Kalio permanganato tirpalas | 33696300-8 | Koncentracija 0,02 mol/l (ampulė) |  |  |  | 1 amp. | 17
396 | Standartinis laisvojo chloro tirpalas | 33696300-8 | Paliudyta pamatinė medžiaga. Koncentracija 0,5-3 mg/l. Su sertifikatu |  |  |  | 1 amp. | 3
397 | Standartinis Magnio tirpalas | 33696300-8 | Koncentracija 1g/l |  |  |  | 1 fasuotė/ 500 ml | 4
398 | Standartinis Mangano tirpalas | 33696300-8 | Koncentracija 1g/l |  |  |  | 1 fasuotė/ 500 ml | 2
399 | Standartinis Natrio chlorido tirpalas | 33696300-8 | Koncentracija 0,1 mol/l |  |  |  | 1 amp. | 5
400 | Standartinis Natrio hidroksido tirpalas | 33696300-8 | Koncentracija 0,1 mol/l (ne fiksanalio) |  |  |  | l | 1
401 | Standartinis Natrio hidroksido tirpalas | 33696300-8 | Koncentracija 0,1 mol/l (0,1 N) (ampulė) |  |  |  | 1 amp. | 19
402 | Standartinis natrio oksalato tirpalas | 33696300-8 | Koncentracija 0,05 mol/l |  |  |  | 1 amp. | 10
403 | Standartinis Natrio tiosulfato tirpalas | 33696300-8 | Koncentracija 0,05 mol/l arba 0,1 N (ampulė) |  |  |  | 1 amp. | 20
404 | Standartinis Nitrato tirpalas | 33696300-8 | Paliudyta pamatinė medžiaga, koncentracija 50mg/l pagal NO3-. Su sertifikatu. |  |  |  | 1 amp. | 3
405 | Standartinis Nitrato tirpalas | 33696300-8 | Koncentracija 1g/l. Sertifikuota vertė. |  |  |  | 1 fasuotė/ 125 ml | 11
406 | Standartinis Nitrito tirpalas | 33696300-8 | Paliudyta pamatinė medžiaga, koncentracija 0,2mg/l pagal NO2-. Su sertifikatu. |  |  |  | 1 fasuotė/ 100 ml | 5
407 | Standartinis Nitrito tirpalas | 33696300-8 | Koncentracija 1g/l |  |  |  | 1 fasuotė/ 500 ml | 5
408 | Standartinis Paviršiaus aktyviųjų medžiagų tirpalas | 33696300-8 | Paliudyta pamatinė medžiaga. Koncentracija priklauso nuo gamintojo partijos. Su sertifikatu. |  |  |  | 1 amp. | 4
409 | Standartinis Permanganato indekso tirpalas | 33696300-8 | Paliudyta pamatinė medžiaga. Koncentracija priklauso nuo gamintojo partijos. Su sertifikatu. |  |  |  | 1 amp. | 4
410 | Standartinis Riebalų tirpalas | 33696300-8 | Paliudyta pamatinė medžiaga vandenyje, koncentracija 100 mg/l . Su sertifikatu. |  |  |  | 1 fasuotė/ 2,5 L | 4
411 | Standartinis Sidabro nitrato tirpalas | 33696300-8 | Koncentracija 0,1 mol/l |  |  |  | 1 amp. | 10
412 | Standartinis Sieros rūgšties tirpalas | 33696300-8 | Koncentracija 0,05 mol/l arba 0,1 N (ampulė) |  |  |  | 1 amp. | 13
413 | Standartinis Sieros rūgšties tirpalas | 33696300-8 | Koncentracija 1 mol/l arba 2 N (ampulė) |  |  |  | 1 amp. | 3
414 | Standartinis Silicio kaip SiO2 tirpalas | 33696300-8 | Koncentracija 1g/l (NIST) |  |  |  | 1 fasuotė/ 500 ml | 500
415 | Standartinis Sulfato sugeriamasis tirpalas | 33696300-8 | Paliudyta pamatinė medžiaga, Koncentracija priklauso nuo gamintojo partijos . Su sertifikatu. |  |  |  | 1 amp. | 1
416 | Standartinis Sulfido tirpalas | 33696300-8 | Paliudyta pamatinė medžiaga, Koncentracija priklauso nuo gamintojo partijos. Su sertifikatu. |  |  |  | 1 amp. | 1
417 | Standartinis Sulfido tirpalas | 33696300-8 | Koncentracija 1g/l |  |  |  | 1 fasuotė/ 500 ml | 3
418 | Standartinis Suspenduotų medžiagų tirpalas | 33696300-8 | Paliudyta pamatinė medžiaga. Koncentracija- 100 mg/l. Su sertifikatu |  |  |  | 1 fasuotė/ 500 ml | 2
419 | Standartinis tirpalas - jungtinis Kjeldalio azoto, bendrojo azoto ir bendrojo fosforo standartinis tirpalas | 33696300-8 | Paliudyta pamatinė medžiaga. Koncentracijos: Kjeldalio azotas - 1-15 mg/l, bendrasis azotas - 1-20 mg/l, bendrasis fosforas - 0,5-5 mg/l. Su sertifikatu. |  |  |  | 1 amp. | 2
420 | Standartinis tirpalas arba koncentratas Sausa liekana 105-110ºC temp. | 33696300-8 | Paliudyta pamatinė medžiaga (CRM). Sertifikuotos vertės su neapibrėžtimi. (Lygiavertis ERA kat. Nr. 5152) |  |  |  | 1 pak. | 2
421 | Standartinis tirpalas jungtinis amonio azoto, nitrato ir ortofosfato standartinis tirpalas | 33696300-8 | Paliudyta pamatinė medžiaga. Koncentracijos: amonio azotas - 1-20 mg/l, nitratas - 2-25 mg/l, ortofosfatas - 0,5-5 mg/l. Su sertifikatu |  |  |  | 1 fasuotė/ 500 ml | 3
422 | Standartinis tirpalas: Švarus vanduo, neorganinės analitės minkštame vandenyje. | 33696300-8 | Paliudyta pamatinė medžiaga (CRM). Sertifikuotos vertės su neapibrėžtimi. Parametrai: Kalcis, Magnis, Kietumas, Šarmingumas, pH, Laidis, Fluoridas, Sausa liekana 180ºC ir kt.. Lygiavertis ERA kat. Nr. 1347) |  |  |  | 1 fasuotė/ 1 l | 4
423 | Standartinis tirpalas: Švarus vanduo, paprasti komponentai minkštame vandenyje. | 33696300-8 | Paliudyta pamatinė medžiaga (CRM). Sertifikuotos vertės su neapibrėžtimi. Parametrai: Amonis (0,1-1 mg/l), Nitritas (0,1-1 mg/l), Nitratas (3-60 mg/l). (Lygiavertis ERA kat. Nr. 1349) |  |  |  | 1 fasuotė/ 1 l | 4
424 | Standartinis Trilono B tirpalas | 33696300-8 | Koncentracija 0,1 mol/l (ampulė) |  |  |  | 1 amp. | 11
425 | Stearilo stearatas | 33696300-8 | Pamatinė medžiaga. Analitinis standartas, grynumas ≥98% (GC) |  |  |  | 1 fasuotė/1 g | 1
426 | Stibio tirpalas | 33696300-8 | Paliudyta pamatinė medžiaga, koncentracija 1000 mg/l, tinkantis AAS |  |  |  | 1 fasuotė/1 g | 1
427 | Sulfamo (amido sulfoninė) rūgštis, H3NO3S | 33696300-8 | an. gr. Originali gamintojo pakuotė. |  |  |  | 1 fasuotė/ 100 g | 2
428 | Sulfanilamidas (4-aminobenzensulfamidas) | 33696300-8 | an. gr. Originali gamintojo pakuotė. |  |  |  | 1 fasuotė/ 100 g | 13
429 | Sulfanilinė rūgštis | 33696300-8 | an. gr. Originali gamintojo pakuotė. |  |  |  | 1 fasuotė/ 25 g | 2
430 | Sulfanilo rūgštis (4-aminobenzensulfoninė rūgštis) | 33696300-8 | an. gr. Originali gamintojo pakuotė. |  |  |  | 1 fasuotė/ 50 g | 2
431 | Sulfatas | 33696300-8 | Sulfato koncentracija 1000 mg/l. Su sertifikatu. |  |  |  | 1 fasuotė/ 500 ml | 4
432 | Sulfosalicilo rūgštis | 33696300-8 | an.gr. |  |  |  | 1 fasuotė/ 100 g | 1
433 | Švino tirpalas | 33696300-8 | Paliudyta pamatinė medžiaga, koncentracija 1000 mg/l, tinkantis AAS |  |  |  | 1 fasuotė/ 100 ml | 1
434 | Tetrabutilamonio hidrogensulfatas | 33696300-8 | Grynumas ≥97 % |  |  |  | 1 fasuotė/ 25 g | 2
435 | Tetrahidrofuranas | 33696300-8 | Grynumas ne mažesnis nei 99,5%; tinkamas HPLC analizei. |  |  |  | l | 15
436 | Tioacetamidas | 33696300-8 | Sunkiųjų metalų nustatymui, ≥99%. Originali gamintojo pakuotė. |  |  |  | 1 fasuotė/ 50 g | 3
437 | TISAB reagentas fluoridų nustatymui | 33696300-8 | NaCl apie 58 g/l; Titriplex IV apie 4 g/l, pH 5-6 (AppliChem A1749 arba lygiavertis). Originali gamintojo pakuotė. |  |  |  | 1 fasuotė/ 500 ml | 10
438 | Titano dioksidas | 33696300-8 | Anatazo kristalinė struktūra |  |  |  | 1 fasuotė/ 250 g | 1
439 | Toluenas | 33696300-8 | Grynumas ne mažesnis nei 99,7 %, tinkamas pesticidų likučių analizei |  |  |  | 1 fasuotė/ po 1l | 2
440 | Trietanolaminas | 33696300-8 | an. gr. Originali gamintojo pakuotė. |  |  |  | 1 fasuotė/ 500 ml | 3
441 | Trilonas B | 33696300-8 | an. gr. Originali gamintojo pakuotė. |  |  |  | 1 fasuotė/ 100 g | 5
442 | Vandenilio peroksidas | 33696300-8 | 30%, ypač grynas |  |  |  | 1 fasuotė/ 1 l | 6
443 | Vario sulfatas pentahidratas | 33696300-8 | an. gr. Originali gamintojo pakuotė. |  |  |  | 1 fasuotė/ 250 g | 3
444 | Vario tirpalas | 33696300-8 | Paliudyta pamatinė medžiaga, koncentracija 1000 mg/l, tinkantis AAS |  |  |  | 1 fasuotė/ 250 ml | 1
445 | Vyno rūgštis (Tartaric) | 33696300-8 | an. gr. Originali gamintojo pakuotė. |  |  |  | 1 fasuotė/ 100 g | 2
446 | α-heksachlorcikloheksanas ( α-HCH) | 33696300-8 | Pamatinė medžiaga. Su sertifikatu, kuriame nurodyta analitės koncentracijos neapibrėžtis. |  |  |  | 1 fasuotė/50mg | 1
447 | β-glicerofosfatas (dinatrio druska, hidratas) | 33696300-8 | an. gr. Originali gamintojo pakuotė. |  |  |  | 1 fasuotė/ 50 g | 2
448 | Kobalto tirpalas | 33696300-8 | Paliudyta pamatinė medžiaga, koncentracija 1000 mg/l, tinkantis AAS |  |  |  | 1 fasuotė/ 100 ml | 1
449 | Sidabro sulfatas | 33696300-8 | an. gr. Originali gamintojo pakuotė. |  |  |  | 1 fasuotė/ 100 g | 5
450 | Filtras (įmovas) ekstrakcijai soksleto aparatui (celliulose extraction thimbles) | 33772000-2 | Celiuliozės pagrindu, dydis 33×80 (ALBET 90033080 arba lygiavertis) | Macherey-Nagel | Celiuliozės pagrindu, dydis 33×80 ( lygiavertis) | Kat.Nr. 645951, 25 vnt./pak. | 1 fasuotė/ 25 vnt. | 50 | 74.6 | 21 | 90.266 | 3730 | 4513.3
451 | Filtras membraninis | 33772000-2 | Celiuliozės nitratinis d 47 mm, porų dydis 0,2 µm | Macherey-Nagel | Celiuliozės nitratinis d 47 mm, porų dydis 0,2 µm | Kat.Nr. 6570020047, 50 vnt./pak. | 1 fasuotė/ 25 vnt. | 3 | 37.35 | 21 | 45.1935 | 112.05 | 135.5805
452 | Filtras membraninis | 33772000-2 | Stiklo pluošto, GF/C arba lygiavertis, d 47 mm , Be klijų ir organinių rišiklių |  |  |  | 1 fasuotė/ 25 vnt. | 10
453 | Filtras membraninis | 33772000-2 | Stiklo pluošto GF/A, Ø25 mm, porų dydis 1,6 µm, Watman kat. arba lygiavertis | Macherey-Nagel | Stiklo pluošto GF-1, Ø25 mm, porų dydis 0.7 µm, lygiavertis | Kat.Nr. 4110025, 100 vnt./pak. | 1 fasuotė/ 100 vnt. | 4 | 22.6 | 21 | 27.346 | 90.4 | 109.384
454 | Filtras membraninis | 33772000-2 | Celiuliozės nitratinis d 47 mm, porų dydis 0,45µm | Macherey-Nagel | Celiuliozės nitratinis d 47 mm, porų dydis 0,45µm | Kat.Nr. 6570045047 100 vnt./pak. | 1 fasuotė/ 100 vnt. | 8 | 144 | 21 | 174.24 | 1152 | 1393.92
455 | Filtro popierius | 33772000-2 | Diametras 150 mm, balta juosta | Windaus GmbH | Diametras 150 mm, balta juosta | Kat.Nr. 100021205 | 1 fasuotė/ 100 vnt. | 23 | 18.5 | 21 | 22.385 | 425.5 | 514.855
456 | Filtro popierius | 33772000-2 | Diametras 110 mm, balta juosta | Windaus GmbH | Diametras 110 mm, balta juosta | Kat.Nr. 100021203 | 1 fasuotė/ 100 vnt. | 3 | 11.2 | 21 | 13.552 | 33.6 | 40.656
457 | Filtro popierius | 33772000-2 | Diametras apie 150 mm, mažo pralaidumo, mėlyna juosta | Windaus GmbH | Diametras apie 150 mm, mažo pralaidumo, mėlyna juosta | Kat.Nr. 100021305 | 1 fasuotė/ 100 vnt. | 2 | 18.7 | 21 | 22.627 | 37.4 | 45.254
458 | Filtro popierius | 33772000-2 | Diametras 90 mm, porų dydis 0,45 µm |  |  |  | 1 fasuotė/ 100 vnt. | 11
459 | Filtro popierius | 33772000-2 | Diametras 90 mm, balta juosta | Windaus GmbH | Diametras 90 mm, balta juosta | Kat.Nr.100021202, 100 vnt./pak. | 1 fasuotė/ 100 vnt. | 4 | 8.4 | 21 | 10.164 | 33.6 | 40.656
460 | Filtro popierius | 33772000-2 | Diametras apie 150 mm, Bepelenis, mažo pralaidumo (Kiekybinei analizei) | Macherey-Nagel | Diametras apie 150 mm, Bepelenis, mažo pralaidumo (Kiekybinei analizei) | Ka.Nr. 205015, 100 vnt./pak. | 1 fasuotė/ 100 vnt. | 4 | 38 | 21 | 45.98 | 152 | 183.92
461 | Filtro popierius | 33772000-2 | Diametras apie 180-190 mm, vidutinio filtravimo greičio (240s/100ml), (Kokybinei analizei) | Macherey-Nagel | Diametras apie 185 mm, vidutinio filtravimo greičio (195s), (Kokybinei analizei) | Ka.Nr. 439018, 100 vnt./pak. | 1 fasuotė/ 100 vnt. | 17 | 21 | 21 | 25.41 | 357 | 431.97
462 | Filtro popierius | 33772000-2 | Diametras apie 180-190 mm, vidutinio filtravimo greičio (240s/100ml), gofruotas, (Kokybinei analizei) | Macherey-Nagel | Diametras apie 185 mm, vidutinio filtravimo greičio (195s), gofruotas, (Kokybinei analizei) | Ka.Nr. 539018, 100 vnt./pak. | 1 fasuotė/ 100 vnt. | 5 | 30 | 21 | 36.3 | 150 | 181.5
463 | Filtro popierius | 33772000-2 | MCF, diametras 25 mm, porų dydis 0,8 μm, 100/Pkg |  |  |  | 1 fasuotė/ 100 vnt. | 1
464 | Indikatorinės juostelės nitratams | 33772000-2 | Nitratams identifikuoti | Macherey-Nagel | Nitratams identifikuoti | Ka.Nr. 91351,100 vnt./pak. | 1 fasuotė/ 100 vnt. | 4 | 29.5 | 21 | 35.695 | 118 | 142.78
465 | Indikatorinės juostelės Sulfidui (sieros vandeniliui) | 33772000-2 | Sulfidui (sieros vandeniliui) identifikuoti | Macherey-Nagel | Sulfidui (sieros vandeniliui) identifikuoti | Ka.Nr. 90761, 1 fasuotė/5m rulonas | 1 fasuotė/ 100 vnt. | 2 | 11 | 21 | 13.31 | 22 | 26.62
466 | Indikatorinės juostelės vandens kietumui | 33772000-2 | Vandens kietumui identifikuoti | Macherey-Nagel | Vandens kietumui identifikuoti | Ka.Nr. 91323 fasuotė/ 100 vnt. | 1 fasuotė/ 100 vnt. | 4 | 24.8 | 21 | 30.008 | 99.2 | 120.032
467 | Indikatorinis popierius, lakmusas mėlynas | 33772000-2 | Juostelės, mėlynas | Macherey-Nagel | Juostelės, mėlynas | Ka.Nr. 91126 fasuotė/ 100 vnt. | pakuotė | 2 | 15.25 | 21 | 18.4525 | 30.5 | 36.905
468 | Indikatorinis popierius, universalus | 33772000-2 | pH 1, 14 | Windaus GmbH | pH 0- 14 | Ka.Nr. 2446921101,100 vnt./pak. | 1 fasuotė/ 100 vnt. | 12 | 6 | 21 | 7.26 | 72 | 87.12
469 | Filtras oro siurbliukui | 33772000-2 | PVC (polivinilchloridiniai) filtrai, diametras 25 mm, 0,8 µm |  |  |  | 1 fasuotė/ 100 vnt. | 7
470 | Filtras oro siurbliukui | 33772000-2 | Keičiamas apsauginis filtras su žiedu |  |  |  | 1 fasuotė/ 3 vnt. | 8
471 | Filtras oro siurbliukui | 33772000-2 | Stiklo pluošto, FV/C, diametras 25 mm |  |  |  | 1 fasuotė/ 100 vnt. | 6
472 | Filtras švino, mangano, chromo, geležies nustatymui | 33772000-2 | MCF, diametras 25 mm, porų dydis 0,8 μm, 100/Pkg |  |  |  | 1 fasuotė/ 100 vnt. | 6
473 | Mėgintuvėlis | 33793000-5 | 5 ml, stiklinis, graduotas, su kamšteliu, su šlifu 14/23 |  |  |  | vnt. | 25
474 | Mėgintuvėlis | 33793000-5 | 10 ml, stiklinis, graduotas, su kamšteliu, su šlifu 14/23 |  |  |  | vnt. | 25
475 | Mėgintuvėlis | 33793000-5 | Termoatsparūs |  |  |  | vnt. | 10
476 | Mėgintuvėlis su oro šaldytuvu, skirtas ChDS nustatymui | 33793000-5 | Tinkantis mineralizavimo bokui DK6 (VELP SCIENTIFICA), ~40 mm skersmens, 200-250 ml talpos, su šlifu SN 29/32 sujungtas su oro šaldytuvu | Velp Scientific | Tinkantis mineralizavimo bokui DK6 (VELP SCIENTIFICA), ~40 mm skersmens, 200-250 ml talpos, su šlifu SN 29/32 sujungtas su oro šaldytuvu | VELP scientifica (pakuotė 3 vnt) 3 vnt.pak A00000145 + 3 vnt. A00001041+ 3 vnt. A00001045 + 3 vnt. A00001042 | vnt. | 9 | 70 | 21 | 84.7 | 630 | 762.3
477 | Buteliukai dujų chromatografo automatiniam mėginių įvedimo įrenginiui | 33793000-5 | 1,5 ml talpos, 32x11,6 mm, siauragurkliai, stikliniai, užsukami, su kamšteliais, skirti dujų chromatografo automatiniam mėginių įvedimo įrenginiui | Macherey-Nagel | 1,5 ml talpos, 32x11,6 mm, siauragurkliai, stikliniai, užsukami, su kamšteliais, skirti dujų chromatografo automatiniam mėginių įvedimo įrenginiui | Macherey-Nagel, Kat. Nr. 702246, fas. 100 vnt. | 1 fasuotė/ 100 vnt. | 118 | 22.9 | 21 | 27.709 | 2702.2 | 3269.662
478 | Buteliukai dujų chromatografo automatiniam mėginių įvedimo įrenginiui | 33793000-5 | 1,5 ml talpos, 32x11,6 mm, siauragurkliai, stikliniai, užsukami, su kamšteliais, skirti dujų chromatografo automatiniam mėginių įvedimo įrenginiui UŽPILDYTI AZOTO DUJOMIS |  |  |  | 1 fasuotė/ 100 vnt. | 6
479 | Biuretė stiklinė | 33793000-5 | 10 ml, padalos vertė 0,02 ml, AS klasė, su PTFE kraneliu |  |  |  | vnt. | 5
480 | Biuretė stiklinė | 33793000-5 | 25 ml gradacija 0,05 ml, AS klasė. Biuretė automatinė su patikra ir kalibravimu. Komplektuota su 2 l talpos plastikiniu indu. |  |  |  | vnt. | 2
481 | Cilindras | 33793000-5 | Matavimo, stiklinis su stikliniu pagrindu. 250 ml ± 1 ml, A klasės |  |  |  | vnt. | 6
482 | Cilindras | 33793000-5 | Stiklinis, su stikliniu pagrindu, 100 ±0,5 ml, A klasės |  |  |  | vnt. | 5
483 | Cilindras | 33793000-5 | Stiklinis, su stikliniu pagrindu, 50 ±0,5 ml, A klasės |  |  |  | vnt. | 5
484 | Cilindras | 33793000-5 | Stiklinis, su stikliniu pagrindu, 25 ±0,25 ml, A klasės |  |  |  | vnt. | 5
485 | Dalomasis piltuvas | 33793000-5 | Tūris 1000 ml, stiklinis, su PTFE kraneliu ir šlifiniu kamščiu, šlifas 29/32, kūgio formos |  |  |  | vnt. | 2
486 | Dujų chromatografo injektoriaus įdėklas (laineris) | 33793000-5 | Split/splitless tipo, deaktyvuoti, užpildyti stiklo vata, tinkami Hewlett Packard 6850 serijos dujiniam chromatografui | Restek | Split/splitless tipo, deaktyvuoti, užpildyti stiklo vata, tinkami Hewlett Packard 6850 serijos dujiniam chromatografui | Restek, 23300, 5 vnt. Fasuotėje | vnt. | 5 | 15.4 | 21 | 18.634 | 77 | 93.17
487 | Dujų chromatografo injektoriaus įdėklas (laineris) | 33793000-5 | Split/splitless tipo, deaktyvuoti, užpildyti stiklo vata, tinkami Shimadzu GC-2010 serijos dujiniam chromatografui | Restek | Split/splitless tipo, deaktyvuoti, užpildyti stiklo vata, tinkami Shimadzu GC-2010 serijos dujiniam chromatografui | Restek, 23458, 5 vnt. Fasuotėje | vnt. | 75 | 30.2 | 21 | 36.542 | 2265 | 2740.65
488 | Eksikatorius | 33793000-5 | Diametras 250 mm, dangčio diametras ~320 mm |  |  |  | vnt. | 3
489 | Gaudyklė | 33793000-5 | Stiklinė, tinkanti SKC oro paėmimo siurbliukams, sujungiama su SKC sugėrėjais |  |  |  | vnt. | 17
490 | Kiuvetė | 33793000-5 | 10 mm, optinio stiklo, tinkančios spektrofotometrams ("Shimadzu", "Hitachi") | Starna | 10 mm, optinio stiklo, tinkančios spektrofotometrams ("Shimadzu", "Hitachi") | 1-G-10, 1nt./pak. http://www.starnacells.com/d_cells_s/rect/T001.html | vnt. | 10 | 42 | 21 | 50.82 | 420 | 508.2
491 | Kiuvetė | 33793000-5 | 20 mm, optinio stiklo, tinkančios spektrofotometrui "Shimadzu" | Starna | 20 mm, optinio stiklo, tinkančios spektrofotometrui "Shimadzu" | 1-G-20, 1vnt./pak. http://www.starnacells.com/d_cells_s/rect/T001.html | vnt. | 5 | 56 | 21 | 67.76 | 280 | 338.8
492 | Kiuvetė | 33793000-5 | 40 mm, optinio stiklo, tinkančios spektrofotometrui "Shimadzu" | Starna | 40 mm, optinio stiklo, tinkančios spektrofotometrui "Shimadzu" | 1-G-40, 1vnt./pak. http://www.starnacells.com/d_cells_s/rect/T001.html | vnt. | 2 | 79 | 21 | 95.59 | 158 | 191.18
493 | Kiuvetė | 33793000-5 | 50 mm, optinio stiklo, tinkančios spektrofotometrui "Shimadzu" | Starna | 50 mm, optinio stiklo, tinkančios spektrofotometrui "Shimadzu" | 1-G-50, 1vnt.pak. http://www.starnacells.com/d_cells_s/rect/T001.html | vnt. | 6 | 98 | 21 | 118.58 | 588 | 711.48
494 | Kiuvetė, kvarcinė | 33793000-5 | 10 mm, kvarcinio stiklo, tinkančios spektrofotometrams ("Shimadzu", "Hitachi U1100") | Starna | 10 mm, kvarcinio stiklo, tinkančios spektrofotometrams ("Shimadzu", "Hitachi U1100") | 1-Q-10, 1vnt./pak. http://www.starnacells.com/d_cells_s/rect/T001.html | vnt. | 2 | 92 | 21 | 111.32 | 184 | 222.64
495 | Kiuvetė, kvarcinė | 33793000-5 | 20 mm, kvarcinio stiklo, tinkančios spektrofotometrui "Shimadzu" | Starna | 20 mm, kvarcinio stiklo, tinkančios spektrofotometrui "Shimadzu" | 1-Q-20, 1vnt./pak. http://www.starnacells.com/d_cells_s/rect/T001.html | vnt. | 2 | 148.6 | 21 | 179.806 | 297.2 | 359.612
496 | Kolba apvali plokščiadugnė | 33793000-5 | 1000 ml, termoatspari, šlifas 29/32 | Windaus GmbH | 1000 ml, termoatspari, šlifas 29/32 | Kat.Nr. 134030254, 1vnt./pak. | vnt. | 5 | 27.4 | 21 | 33.154 | 137 | 165.77
497 | Kolba apvaliadugnė | 33793000-5 | Tūris 50 ml, su šlifu 29/32, termoatspari | Windaus GmbH | Tūris 50 ml, su šlifu 29/32, termoatspari | Kat.Nr. 134020217, 1vnt./pak. www.winlab.de | vnt. | 15 | 8.52 | 21 | 10.3092 | 127.8 | 154.638
498 | Kolba apvaliadugnė | 33793000-5 | Tūris 100 ml, su šlifu 29/32, termoatspari | Windaus GmbH | Tūris 100 ml, su šlifu 29/32, termoatspari | Kat.Nr. 1340202241, 1vnt./pak. www.winlab.de | vnt. | 20 | 5.1 | 21 | 6.171 | 102 | 123.42
499 | Kolba apvaliadugnė | 33793000-5 | Tūris 250 ml, su šlifu 29/32, termoatspari | Windaus GmbH | Tūris 250 ml, su šlifu 29/32, termoatspari | Kat.Nr. 1340202361, 1vnt./pak. www.winlab.de | vnt. | 15 | 7.1 | 21 | 8.591 | 106.5 | 128.865
500 | Kolba apvaliadugnė | 33793000-5 | Termoatspari, apie 1500 ml, su šlifu 29/32 | Windaus GmbH | Termoatspari, 2000 ml, su šlifu 29/32 | Kat.Nr. 1340202641, 1vnt./pak. www.winlab.de | vnt. | 3 | 28 | 21 | 33.88 | 84 | 101.64
501 | Kolba apvaliadugnė lygia apačia (pastatoma) | 33793000-5 | Termoatspari, 250 ml, su šlifu 29/32 | Windaus GmbH | Termoatspari, 250 ml, su šlifu 29/32 | Kat.Nr. 134030236 1vnt./pak. | vnt. | 6 | 14 | 21 | 16.94 | 84 | 101.64
502 | Kolba erlenmejerio | 33793000-5 | Tūris 50 ml,graduota, termoatspari, kaklelio skersmuo apie 35 mm | Windaus GmbH | Tūris 50 ml,graduota, termoatspari, kaklelio skersmuo apie 34 mm | Kat.Nr. 110322617, 1vnt./pak. www.winlab.de | vnt. | 15 | 2.7 | 21 | 3.267 | 40.5 | 49.005
503 | Kolba erlenmejerio | 33793000-5 | 100 ml, termoatspari | Windaus GmbH | 100 ml, termoatspari | Kat.Nr. 110322624, 1vnt./pak. www.winlab.de | vnt. | 26 | 1.8 | 21 | 2.178 | 46.8 | 56.628
504 | Kolba erlenmejerio | 33793000-5 | 1000 ml, termoatspari, šlifas 29/32 | Windaus GmbH | 1000 ml, termoatspari, šlifas 29/32 | Kat.Nr. 1340312541, 1vnt./pak. www.winlab.de | vnt. | 5 | 15 | 21 | 18.15 | 75 | 90.75
505 | Kolba erlenmejerio | 33793000-5 | 200 ml, termoatspari, šlifas 29/32 |  |  |  | vnt. | 10
506 | Kolba erlenmejerio | 33793000-5 | 250 ml, termoatspari, šlifas 29/32 | Windaus GmbH | 250 ml, termoatspari, šlifas 29/32 | Kat.Nr. 1340312361, 1vnt./pak. www.winlab.de | vnt. | 44 | 6.2 | 21 | 7.502 | 272.8 | 330.088
507 | Kolba erlenmejerio | 33793000-5 | 100 ml, termoatspari, šlifas 29/32 | Windaus GmbH | 100 ml, termoatspari, šlifas 29/32 | Kat.Nr. 1340312241, 1vnt./pak. www.winlab.de | vnt. | 30 | 5.2 | 21 | 6.292 | 156 | 188.76
508 | Kolba erlenmejerio | 33793000-5 | 250 ml, termoatspari, be šlifo.Kaklo diametras apie 40-50 mm, aukštis apie 135 mm | Windaus GmbH | 250 ml, termoatspari, be šlifo.Kaklo diametras apie 50 mm, aukštis apie 140mm | Kat.Nr. 110322636, 1vnt./pak. www.winlab.de | vnt. | 26 | 2.2 | 21 | 2.662 | 57.2 | 69.212
509 | Kolba erlenmejerio | 33793000-5 | ≈ 1,4 litro, šlifas išorėje 40/38 |  |  |  | vnt. | 1
510 | Kolba, matavimo | 33793000-5 | Talpa 10±0,025 ml, stiklinė, su stikliniu kamščiu, A klasės | Windaus GmbH |  |  | vnt. | 10
511 | Kolba, matavimo | 33793000-5 | Talpa 20±0,04 ml, stiklinė, su stikliniu kamščiu, A klasės | Windaus GmbH |  |  | vnt. | 10
512 | Kolba, matavimo | 33793000-5 | Talpa 25±0,04 ml, stiklinė, su plastikiniu kamščiu, A klasės | Windaus GmbH | Talpa 25±0,04 ml, stiklinė, su plastikiniu kamščiu, A klasės | Kat.Nr. 148861569, 2vnt./pak. | vnt. | 10 | 13.8 | 21 | 16.698 | 138 | 166.98
513 | Kolba, matavimo | 33793000-5 | Talpa 25±0,04 ml, stiklinė, su stikliniu kamščiu, A klasės | Windaus GmbH | Talpa 25±0,04 ml, stiklinė, su stikliniu kamščiu, A klasės | Kat.Nr. 148863170, 2vnt./pak. | vnt. | 10 | 14.5 | 21 | 17.545 | 145 | 175.45
514 | Kolba, matavimo | 33793000-5 | Tūris 50 ± 0,06 ml, A klasės, su stikliniu kamščiu, stiklas | Windaus GmbH | Tūris 50 ± 0,06 ml, A klasės, su stikliniu kamščiu, stiklas | Kat.Nr. 148863175, 2vnt./pak. | vnt. | 59 | 15.4 | 21 | 18.634 | 908.6 | 1099.406
515 | Kolba, matavimo | 33793000-5 | Tūris 100 ± 0,1 ml, A klasės, su stikliniu kamščiu, stiklas | Windaus GmbH | Tūris 100 ± 0,1 ml, A klasės, su stikliniu kamščiu, stiklas | Kat.Nr. 148863180, 2vnt./pak. | vnt. | 26 | 16.9 | 21 | 20.449 | 439.4 | 531.674
516 | Kolba, matavimo | 33793000-5 | Tūris 250 ± 0,1 ml, A klasės, su stikliniu kamščiu, stiklas | Windaus GmbH | Tūris 250 ± 0,1 ml, A klasės, su stikliniu kamščiu, stiklas | Kat.Nr. 148863186, 2vnt./pak. | vnt. | 2 | 20 | 21 | 24.2 | 40 | 48.4
517 | Kolba, matavimo | 33793000-5 | Talpa 500 ±0,25 ml, stiklinė, su plastikiniu kamščiu, A klasės. Kartu su patikros sertifikatu ir kalibravimo liudijimu |  |  |  | vnt. | 12
518 | Kolba, matavimo | 33793000-5 | Talpa 1000 ± 0,40 ml, stiklinė su plastikiniu kamščiu, A klasės | Windaus GmbH | Talpa 1000 ± 0,40 ml, stiklinė su plastikiniu kamščiu, A klasės | Kat.Nr. 148861594, 1vnt./pak. | vnt. | 5 | 38.2 | 21 | 46.222 | 191 | 231.11
519 | Kolba, matavimo | 33793000-5 | Talpa 2000 ± 0,60 ml, stiklinė su plastikiniu kamščiu, A klasės | Windaus GmbH | Talpa 2000 ± 0,60 ml, stiklinė su plastikiniu kamščiu, A klasės | Kat.Nr. 148861597, 2vnt./pak. | vnt. | 2 | 54 | 21 | 65.34 | 108 | 130.68
520 | Lėkštelė garinimo | 33793000-5 | Porcelianinė, aukštis 25 mm, skersmuo 60 mm | Windaus GmbH | Porcelianinė, aukštis 25 mm, skersmuo 63 mm | Kat.Nr. 210011106, 1vnt./pak. www.winlab.de | vnt. | 20 | 5.25 | 21 | 6.3525 | 105 | 127.05
521 | Lėkštelė garinimo | 33793000-5 | Kvarcinė. Diametras 80 mm, aukštis 45 mm, svoris ne daugiau 75 g |  |  |  | vnt. | 2
522 | Lėkštelė garinimo | 33793000-5 | Diametras 140 mm, aukštis 80 mm, svoris ne daugiau 180 g |  |  |  | vnt. | 2
523 | Mėgintuvas Kjeldalio | 33793000-5 | Tinkantis VELP įrangai: Ø 42 mm (išorinis 44 mm, vidinis 40 mm), aukštis 300 mm, tūris 250 ml. Be šlifo, stiklinis | Velp Scientific | Tinkantis VELP įrangai: Ø 42 mm (išorinis 44 mm, vidinis 40 mm), aukštis 300 mm, tūris 250 ml. Be šlifo, stiklinis | Kat.Nr. A00000144, 3vnt./pak. | vnt. | 24 | 14 | 21 | 16.94 | 336 | 406.56
524 | Mėgintuvas su oro šaldytuvu, skirtas ChDS nustatymui | 33793000-5 | Tinkantis mineralizavimo bokui DK6 (VELP SCIENTIFICA), ~40 mm skersmens, 200-250 ml talpos, su šlifu SN 29/32 sujungtas su oro šaldytuvu | Velp Scientific | Tinkantis mineralizavimo bokui DK6 (VELP SCIENTIFICA), ~40 mm skersmens, 200-250 ml talpos, su šlifu SN 29/32 sujungtas su oro šaldytuvu | VELP scientifica (pakuotė 3 vnt) 3 vnt.pak A00000145 + 3 vnt. A00001041+ 3 vnt. A00001045 + 3 vnt. A00001042 | vnt. | 12 | 70 | 21 | 84.7 | 840 | 1016.4
525 | Mėgintuvėlis centrifuginis | 33793000-5 | Apvali apačia. Tūris 100 ml, aukštis 100 mm, diametras išorinis - 44 mm |  |  |  | vnt. | 6
526 | Mikroįdėklas | 33793000-5 | Stiklinis, talpa 100 µl, su polipropilenine spyruokle, turi būti tinkami naudoti su 1,5-2 ml talpos, 32x11,6 mm siauragurkliais užsukamais buteliukais, kamšteliais ir tefloninėmis tarpinėmis | Macherey-Nagel | Stiklinis, talpa 100 µl, su polipropilenine spyruokle, turi būti tinkami naudoti su 1,5-2 ml talpos, 32x11,6 mm siauragurkliais užsukamais buteliukais, kamšteliais ir tefloninėmis tarpinėmis | Macherey-Nagel, 702824, 100 vnt. Fasuotėje | vnt. | 200 | 0.43 | 21 | 0.5203 | 86 | 104.06
527 | Piltuvas Biuchnerio | 33793000-5 | Poringumas: Pyrex ASTM 40-60 µm, atsparus 525°C Talpa 60 ml, Ø 40 mm, Aukštis 160 mm, atsparus 525°C |  |  |  | vnt. | 6
528 | Piltuvas Biuchnerio | 33793000-5 | Pagamintas iš balto glazuruoto porceliano, tinkantis 47 mm diametro membraniniam filtrui | Windaus GmbH | Pagamintas iš balto glazuruoto porceliano, tinkantis 47 mm diametro membraniniam filtrui | Kat.Nr. 2100206051, 1vnt./pak. www.winlab.de | vnt. | 1 | 10.2 | 21 | 12.342 | 10.2 | 12.342
529 | Piltuvėlis, stiklinis | 33793000-5 | Diametras ≈ 110 mm | Windaus GmbH | Diametras ≈ 110 mm | Kat.Nr. 110035146, 1vnt./pak. www.winlab.de | vnt. | 5 | 3.5 | 21 | 4.235 | 17.5 | 21.175
530 | Piltuvėlis, stiklinis | 33793000-5 | Diametras apie 35 mm, aukštis apie 60 mm, stiklinis | Windaus GmbH | Diametras apie 35 mm, aukštis apie 60 mm, stiklinis | Kat.Nr. 110035123, 1vnt./pak. www.winlab.de | vnt. | 20 | 1.85 | 21 | 2.2385 | 37 | 44.77
531 | Piltuvėlis, stiklinis | 33793000-5 | Diametras apie 60-80 mm, aukštis apie 60 mm, stiklinis | Windaus GmbH | Diametras apie 60 mm, aukštis apie 60 mm, stiklinis | Kat.Nr. 110035134, 1vnt./pak. www.winlab.de | vnt. | 10 | 2.5 | 21 | 3.025 | 25 | 30.25
532 | Piltuvėlis, stiklinis, trumpa lygia apačia (stovintis) | 33793000-5 | Diametras ≈ 150 mm, kaklas ≈ 35 mm, aukštis bendras ≈ 150 mm. Pvz.: chemland 08-238-300260 arba lygiavertis |  |  |  | vnt. | 6
533 | Stiklinė | 33793000-5 | 50 ml, termoatspari, graduota, diametras apie 60-65 mm, aukštis apie 4-5 cm | Windaus GmbH | 50 ml, termoatspari, graduota, diametras 40 mm, aukštis 59 cm | Kat.Nr. 1103106171, 1vnt./pak. www.winlab.de | vnt. | 13 | 1.25 | 21 | 1.5125 | 16.25 | 19.6625
534 | Stiklinė | 33793000-5 | Tūris 1000 ml, termoatspari, graduota, diametras 90-120 mm, aukštis apie 18 cm, stiklas | Windaus GmbH | Tūris 1000 ml, termoatspari, graduota, diametras 95 mm, aukštis 18 cm, stiklas | Kat.Nr. 112111654, 1vnt./pak. www.winlab.de | vnt. | 13 | 9.9 | 21 | 1.1979 | 128.7 | 15.5727
535 | Stiklinė | 33793000-5 | 50 ml, termoatspari, graduota, diametras apie 60-65 mm, aukštis apie 4-5 cm | Windaus GmbH | 50 ml, termoatspari, graduota, diametras 40 mm, aukštis 59 cm | Kat.Nr. 1103106171, 1vnt./pak. www.winlab.de | vnt. | 3 | 1.25 | 21 | 0.15125 | 3.75 | 0.45375
536 | Stiklinė | 33793000-5 | Tūris 100 ml, termoatspari, diametras 69-70 mm | Windaus GmbH | Tūris 100 ml, termoatspari, diametras 51 mm | Kat.Nr. 1103106241, 1vnt./pak. www.winlab.de | vnt. | 10 | 1.4 | 21 | 0.1694 | 14 | 1.694
537 | Stiklinė | 33793000-5 | 150 ml, termoatspari, graduota, diametras apie 60 mm, aukštis 10 mm. | Windaus GmbH | 150 ml, termoatspari, graduota, diametras apie 60 mm, aukštis 80 mm. | Kat.Nr. 112110629, 1vnt./pak. www.winlab.de | vnt. | 3 | 3.8 | 21 | 0.4598 | 11.4 | 1.3794
538 | Stiklinė | 33793000-5 | 500 ml, termoatspari, graduota, diametras apie 75 mm, aukštis 13 mm. |  |  |  | vnt. | 20
539 | Stiklinė | 33793000-5 | 500 ml, termoatspari, graduota, diametras apie 75 mm, aukštis 150 mm. | Windaus GmbH | 600 ml, termoatspari, graduota, diametras apie 80 mm, aukštis 150 mm. | Kat.Nr. 112110648, 1vnt./pak. www.winlab.de | vnt. | 11 | 9 | 21 | 10.89 | 99 | 119.79
540 | Stikliukas dengiamasis | 33793000-5 | 24x32 mm |  |  |  | vnt. | 500
541 | Sugėrėjas su poringomis plokštelėmis | 33793000-5 | Plokštelės (Nr. 2-poringumas) |  |  |  | vnt. | 15
542 | Vakuminio fitravimo sistema | 33793000-5 | Borosilikatinis stiklas, komplektą sudaro: filtrato surinkimo kolba, tūris - 1 L; piltuvas, tūris - 300 ml; piltuvo ir surinktuvo jungtis su porėto stiklo filtro pagrindu ir integruota vakumo jungties atšaka; piltuvas ir jungtis fiksuojami gnybtu. (vWA p/n KT953825-0000 arba jam lygiavertis.) |  |  |  | vnt. | 1
543 | Tiglis | 33793000-5 | Plokščiadugnis: stiklo-keramika, glazūruota keramika, porcelianinis, dugno skersmuo 4-6 cm,tūris apie 100 ml, svoris ne daugiau 100 g |  |  |  | vnt. | 20
544 | Biuretė stiklinė | 33793000-5 | 50 ml, padalos vertė 0,1 ml, AS klasė ± 0,05 ml, su PTFE kraneliu |  |  |  | vnt. | 1
545 | Soxhlet ekstraktorius | 33793000-5 | 100 ml borosilikatinio stiklo, apatinis šlifas 29/32, viršutinis šlifas 45/40 |  |  |  | vnt. | 10
546 | Stiklinis, spiralinis kondensatorius | 33793000-5 | Šlifas 29/32, 400 mm |  |  |  | vnt. | 10
547 | Tiglis | 33793000-5 | Plokščiadugnis: stiklo-keramika/arba glazūruota keramika/arba porcelianinis atsparus 900°C, aukštis 50-60 mm, tūris 40-50 ml |  |  |  | vnt. | 26
548 | Tiglis su dangteliu | 33793000-5 | Plokščiadugnis: stiklo-keramika/arba glazūruota keramika/arba porcelianinis atsparus 900°C. Skersmuo 50- 60 mm, aukštis 70-80 mm, tūris 100 ml |  |  |  | vnt. | 6
549 | Tiglis su dangteliu | 33793000-5 | Plokščiadugnis: stiklo-keramika/arba glazūruota keramika/arba porcelianinis atsparus 900°C. Skersmuo 60 mm, aukštis 48 mm, tūris 90 ml |  |  |  | vnt. | 13
550 | Keičiama membraninė galvutė WP3-ST | 38300000-8 | Skirta deguonies davikliui StirrOx G |  |  |  | 1 fasuotė/ 3 vnt. | 4
551 | Matuoklis | 38410000-2 | Temperatūrai, srauto greičiui, slėgiui matuoti, su Pito vamzdeliu |  |  |  | vnt. | 1
552 | Dujų chromatografinė kolonėlė | 38432200-4 | Nepolinė, 100% dimetisiloksanas; diametras - 0,18-0,25 mm, ilgis - 30-60 m., dangos storis 0,1-0,2 µm | Restek | Nepolinė, 100% dimetisiloksanas; diametras - 0,18-0,25 mm, ilgis - 30-60 m., dangos storis 0,1-0,2 µm | Restek, Kat. Nr. 70116, 1 vnt. pakuotėje. | vnt. | 1 | 626 | 21 | 757.46 | 626 | 757.46
553 | Dujų chromatografinė kolonėlė | 38432200-4 | Specifinė riebiųjų rūgščių metilo esterių ir jų izomerų (FAME) tyrimui, diametras - 0.18-0.25 mm, ilgis - 100 m., dangos storis 0.1-0.2 µm | Restek | Specifinė riebiųjų rūgščių metilo esterių ir jų izomerų (FAME) tyrimui, diametras - 0.18-0.25 mm, ilgis - 100 m., dangos storis 0.1-0.2 µm | Restek, Kat. Nr. 13198, 1 vnt. pakuotėje. | vnt. | 1 | 1499 | 21 | 1813.79 | 1499 | 1813.79
554 | Dujų chromatografinės kolonėlės prieškolonė-apsauginė (guard) kolonėlė | 38432200-4 | Išorinis diametras - 0.69 ± 0.05 mm, vidinis diametras - 0.53 mm, ilgis - 10 m.; turi būti pateikta su universalių jungčių komplektu (iki 5 vnt.) sujungti su 0.32-0.25 chromatografinėmis kolonėlėmis. | Restek | Išorinis diametras - 0.69 ± 0.05 mm, vidinis diametras - 0.53 mm, ilgis - 10 m.; bus pateikta su universalių jungčių komplektu (iki 5 vnt.) sujungti su 0.32-0.25 chromatografinėmis kolonėlėmis. | Restek, Kat. Nr. 10073, 1 vnt. pakuotėje. | vnt. | 1 | 224 | 21 | 271.04 | 224 | 271.04
555 | Jonų chromatografinė kolonėlė anijonų analizei | 38432200-4 | IC SI-90 4E (PEEK) Ketvirtinis aminas, dalelių dydis 9 mkm, 4,0x250 | Shodex | IC SI-90 4E (PEEK) Ketvirtinis aminas, dalelių dydis 9 mkm, 4,0x250 | Shodex, Kat. Nr. F6995244, 1 vnt. Fasuotėje. | vnt. | 2 | 1260 | 21 | 1524.6 | 2520 | 3049.2
556 | Jonų chromatografinės kolonėlės prieškolonėlė | 38432200-4 | Suderinama su kolonėle, kurios parametrai IC SI-90 4E (PEEK) Ketvirtinis aminas, dalelių dydis 9 mkm, 4,0x250, gamintojas – Shodex, p/n F6995244. | Shodex | Suderinama su kolonėle, kurios parametrai IC SI-90 4E (PEEK) Ketvirtinis aminas, dalelių dydis 9 mkm, 4,0x250, gamintojas – Shodex, p/n F6995244. | Shodex, Kat. Nr. F6709620, 1 vnt. Fasuotėje. | vnt. | 2 | 457 | 21 | 552.97 | 914 | 1105.94
557 | Skysčių chromatografinė kolonėlė | 38432200-4 | HPH-C18, 4,6x150 mm, 2,7 µm (Poroshell p/n693975-702 arba jai lygiavertė); komplekte turi būti pateikiamas prieškolonių komplektas (3-5 vnt.) su laikikliais | Agilent | HPH-C18, 4,6x150 mm, 2,7 µm (Poroshell p/n693975-702 arba jai lygiavertė); komplekte bus pateikiamas prieškolonių komplektas (3 vnt.) su laikikliais | Agilent, Kat. Nr. 693975-702+820750-928, 1 vnt. fasuotėje | vnt. | 2 | 1122 | 21 | 1357.62 | 2244 | 2715.24
558 | Skysčių chromatografinė kolonėlė | 38432200-4 | C18, 150x4,6 mm I.D. S-3µm, 12 nm (YMC p/n TA12S03-1546PTH TRIART C18 plus, arba jai lygiavertė); komplekte turi būti pateikiamas prieškolonių komplektas (3-5 vnt.) su laikikliais | YMC | C18, 150x4,6 mm I.D. S-3µm, 12 nm (YMC p/n TA12S03-1546PTH TRIART C18 plus, arba jai lygiavertė); komplekte bus pateikiamas prieškolonių komplektas (5 vnt.) su laikikliais | YMC, Kat. Nr. TA12S03-1546PTH + TA12S03-0104GC + XPGCH-Q1 , 1 vnt. fasuotėje. | vnt. | 2 | 1102 | 21 | 1333.42 | 2204 | 2666.84
559 | HC lempa Aliuminio | 38433000-9 | Shimadzu firmos spektrometrui AA - 6800 | Shimadzu | HC lempa Aliuminio, Shimadzu firmos spektrometrui AA - 6800 | Shimadzu, 200-38422-01HA 1 vnt. Fasuotėje, Kat. Shimadzu AA-6800 IM.pdf, psl. 6-24/6-25 | vnt. | 1 | 288 | 21 | 348.48 | 288 | 348.48
560 | HC lempa Švino | 38433000-9 | Shimadzu firmos spektrometrui AA - 6800 | Shimadzu | HC lempa Švino , Shimadzu firmos spektrometrui AA - 6800 | Shimdzu, 200-38422-21HA, 1 vnt. Fasuotėje, Kat. Shimadzu AA-6800 IM.pdf, psl. 6-24/6-25 | vnt. | 1 | 415 | 21 | 502.15 | 415 | 502.15
561 | Kalio HC lempa | 38433000-9 | Shimadzu firmos spektrometrui AA - 6800 | Shimadzu | Kalio HC lempa , Shimadzu firmos spektrometrui AA - 6800 | Shimdzu, 200-38422-22HA, 1 vnt. Fasuotėje, Kat. Shimadzu AA-6800 IM.pdf, psl. 6-24/6-25 | vnt. | 1 | 510 | 21 | 617.1 | 510 | 617.1
562 | Laikiklis ir gaubtas grafitinis | 38433000-9 | Shimadzu firmos spektrometro AA - 6800 krosniai | Shimadzu | Laikiklis ir gaubtas grafitinis, Shimadzu firmos spektrometro AA - 6800 krosniai | Shimadzu, 206-50603RI + 206-50602RI, 1 vnt. Fasuotė, Kat. Shimadzu AA-6800 IM.pdf, psl. 6-23 | vnt. | 1 | 148 | 21 | 179.08 | 148 | 179.08
563 | Natrio HC lempa | 38433000-9 | Shimadzu firmos spektrometrui AA - 6800 | Shimadzu | Natrio HC lempa ,Shimadzu firmos spektrometrui AA - 6800 | Shimdzu, 200-38422-14HA, 1 vnt. Fasuotėje, Kat. Shimadzu AA-6800 IM.pdf, psl. 6-24/6-25 | vnt. | 1 | 582 | 21 | 704.22 | 582 | 704.22
564 | Vamzdelis, grafitinis, paprastas | 38433000-9 | Shimadzu firmos spektrometrui AA - 6800 | Shimadzu | Vamzdelis, grafitinis, paprastas, Shimadzu firmos spektrometrui AA - 6800 | Shimadzu, 206-50587-11, 1 vnt. Fasuotė, Kat. Shimadzu AA-6800 IM.pdf, psl. 6-23 | vnt. | 10 | 31.8 | 21 | 38.478 | 318 | 384.78
565 | Vamzdelis, grafitinis, pirolitinis | 38433000-9 | Shimadzu firmos spektrometrui AA - 6800 | Shimadzu | Vamzdelis, grafitinis, pirolitinis, Shimadzu firmos spektrometrui AA - 6800 | Shimadzu, 206-50588-11, 1 vnt. Fasuotė, Kat. Shimadzu AA-6800 IM.pdf, psl. 6-23 | vnt. | 20 | 48.5 | 21 | 58.685 | 970 | 1173.7
566 | Magnetinė maišyklė | 38436400-4 | Su kaitinimu | Windaus GmbH | Su kaitinimu | Kat.Nr. 514300081 1vnt./pak www.winlab.de | vnt. | 2 | 239 | 21 | 289.19 | 478 | 578.38
567 | Magnetinė maišyklė | 38436400-4 | Be kaitinimo | Velp Scientific | Be kaitinimo | Kat.Nr. F203A0440 1vnt./pak. | vnt. | 4 | 65 | 21 | 78.65 | 260 | 314.6
568 | Purtyklė | 38436400-4 | Su platforma ir tvirtinimo elementais, ne mažiau 6 vietų |  |  |  | vnt. | 2
569 | Purtyklė | 38436400-4 | Vartanti, ne mažiau 6 vietų |  |  |  | vnt. | 1
570 | Antgaliai | 38437000-7 | Talpa 1ml, vienkartiniai, plastikiniai, tinkantys 0-1 ml kintamo tūrio pipetei Biohit |  |  |  | vnt. | 22000
571 | Antgaliai | 38437000-7 | Talpa 5 ml, vienkartiniai, plastikiniai, tinkantys 0,5-5 ml kintamo tūrio pipetei Biohit |  |  |  | vnt. | 10000
572 | Antgaliai | 38437000-7 | Talpa 5 ml, vienkartiniai, plastikiniai, tinkantys 0,5-5 ml kintamo tūrio pipetei Finnpipette |  |  |  | vnt. | 4000
573 | Antgaliai | 38437000-7 | Talpa apie 0,2 ml, vienkartiniai, plastikiniai, tinkantys 0-0,2 ml kintamo tūrio pipetei Finnpipette |  |  |  | vnt. | 2000
574 | Antgaliai | 38437000-7 | Talpa 10 ml, vienkartiniai, plastikiniai, tinkantys 0-10 ml kintamo tūrio pipetei Orange Scientific Tipor VL |  |  |  | vnt. | 4000
575 | Antgaliai | 38437000-7 | Talpa 10 ml, vienkartiniai, plastikiniai, tinkantys 0-10 ml kintamo tūrio pipetei Biohit |  |  |  | vnt. | 4000
576 | Pipetė automatinė keičiamo tūrio | 38437000-7 | 0,1-1 ml, vieno kanalo, tikslumas-1%, padalos vertė 0,005ml. Privalomas patikros liudijimas. Kartu su antgalių rinkiniu 500 vnt. |  |  |  | vnt. | 5
577 | Pipetė automatinė keičiamo tūrio | 38437000-7 | 0,5-5 ml, vieno kanalo, tikslumas-1%, padalos vertė 0,05 ml. Privalomas patikros liudijimas. Privalomas kalibravimo liudijimas. |  |  |  | vnt. | 7
578 | Pipetė automatinė keičiamo tūrio | 38437000-7 | 1-10 ml, vieno kanalo, tikslumas 1 %, padalos vertė 0,01 ml. Privalomi patikros ir kalibravimo (taške 6,0 ml) liudijimai. Kartu su antgalių rinkiniu 500 vnt. |  |  |  | vnt. | 1
579 | Pipetė automatinė keičiamo tūrio | 38437000-7 | 1-10 ml, vieno kanalo, tikslumas 1 %, padalos vertė 0,01 ml. Privalomi patikros ir kalibravimo (taškuose 4,0 ml; 5,0 ml; 7,0 ml) liudijimai. Kartu su antgalių rinkiniu 500 vnt. |  |  |  | vnt. | 1
580 | Pipetė automatinė keičiamo tūrio | 38437000-7 | 1-10 ml, vieno kanalo, tikslumas 1 %, padalos vertė 0,01 ml. Privalomi patikros ir kalibravimo (taškuose 2,0 ml; 5,0 ml; 10,0 ml) liudijimai. Kartu su antgalių rinkiniu 500 vnt. |  |  |  | vnt. | 2
581 | Pipetė, pastero | 38437000-7 | Stiklinė, kapiliarinė, ilgis 220-270 mm | Windaus GmbH | Stiklinė, kapiliarinė, ilgis 220-270 mm | Kat.Nr.197734230 1000vnt./pak. | 1 fasuotė/ 250 vnt. | 56 | 13
582 | Pipetė, stiklinė | 38437000-7 | Tūris 10 ± 0,05 ml, AS klasė, stiklinė, graduota, padalos vertė 0,1 ml, išleidžiama iki galo. Su metrologine patikra. |  |  |  | vnt. | 15
583 | Pipetė, stiklinė | 38437000-7 | Tūris 1 ± 0,007 ml, AS klasė, stiklinė, graduota, padalos vertė 0,01 ml, išleidžiama iki galo. Su metrologine patikra. |  |  |  | vnt. | 10
584 | Pipetė, stiklinė | 38437000-7 | Tūris 5 ± 0,03 ml, AS klasė, stiklinė, graduota, padalos vertė 0,05 ml, išleidžiama iki galo. Su metrologine patikra. |  |  |  | vnt. | 10
585 | pH elektrodas | 38437110-1 | Sen Tix-81 arba lygiavertis, tinkantis WTW prietaisui. pH 0-14/ 0...80°C |  |  |  | vnt. | 3
586 | pH elektrodas | 38437110-1 | Sen Tix-41 arba lygiavertis, tinkantis WTW prietaisui. pH 0-14/ 0...80°C |  |  |  | vnt. | 1
587 | Stikliukas objektinis | 38519650-7 | 76mm x26mm x1 mm |  |  |  | vnt. | 500
588 | Kraneliai Restek manifoldui | 42671100-1 | Keičiami vakuuminio manifoldo kraneliai | Restek | Keičiami vakuuminio manifoldo kraneliai | Restek, Kat. Nr. 26083, 2 vnt. pakuotėje. | vnt. | 6 | 10.9 | 21 | 13.189 | 65.4 | 79.134
589 | Nukreipėjai Restek manifoldui | 42671100-1 | Keičiami vakuminio manifoldo nukreipėjai | Restek | Keičiami vakuminio manifoldo nukreipėjai | Restek, Kat. Nr. 26084, 12 vnt. pakuotėje. | vnt. | 12 | 2.2 | 21 | 2.662 | 26.4 | 31.944
590 | Maišiklis, magnetinis | 31630000-1 | L apie 10 mm, d apie 3 mm. Tefloniniu apvalkalu, cilindrinis |  |  |  | vnt. | 17
591 | Maišiklis, magnetinis | 31630000-1 | L apie 20 mm, d apie 6 mm. Tefloniniu apvalkalu, cilindrinis |  |  |  | vnt. | 17
592 | Virinimo-distiliavimo tefloniniai akmenys | 24317000-9 | Virinimo-distiliavimo tefloniniai akmenys ("Boiling stones PTFE"). Tefloniniai, inertiški alkoholiniams tirpalams. |  |  |  | vnt. | 300
593 | Buteliukai BDS nustatymui | 39225730-1 | KF-12, su ~9 cm kamšteliu, tinkami deguonies davikliui StirrOx G. Tūris ~ 250-300 ml |  |  |  | vnt. | 20
594 | Žarnelių užspaudėjai | 44167100-9 | Metaliniai, diametras 10-12 mm |  |  |  | vnt. | 8
595 | Tedlaro maišai | 42122500-5 | 5 litrų talpos | Restek | 5 litrų talpos | Restek, Kat. Nr. 22052, 10 vnt. pakuotėje. | vnt. | 100 | 19.8 | 21 | 23.958 | 1980 | 2395.8
596 | Laboratorinio stovo apkaba | 42671100-1 | Angos diametras 16 mm, dviguba, kampas 90º. Nerūdijančio plieno |  |  |  | vnt. | 14
597 | Laboratorinio stovo laikiklis (mažo skersmens indams) | 42671100-1 | Apėmimo diametras 15-20 mm, su minkštu įklotu, kad nesuspaustų stiklo |  |  |  | vnt. | 19
598 | Laboratorinio stovo laikiklis (įvairaus skersmens indams) | 42671100-1 | apėmimo diametras 0-60 mm, su minkštu įklotu, kad nesuspaustų stiklo |  |  |  | vnt. | 24
599 | Laboratorinis stovas su strypu | 42671100-1 | Stačiakampiu pagrindu (~25×15 cm), padengtu neslidžia danga. Aukštis 120-150 cm. Strypo skersmuo 15-16 mm. Iš apačios strypas pritvirtintas prie pagrindo varžtu. |  |  |  | vnt. | 5
600 | Laboratorinis stovas su strypu | 42671100-1 | Stačiakampiu pagrindu (~25×15 cm), padengtu neslidžia danga. Aukštis 70-80 cm. Strypo skersmuo 15-16 mm. Iš apačios strypas pritvirtintas prie pagrindo varžtu. |  |  |  | vnt. | 9
*Tais atvejais, kai pagal galiojančius teisės aktus tiekėjui nereikia mokėti PVM, jis nurodo priežastis, dėl kurių PVM nemoka.
Pastabos:
1) siūlomų prekių kaina turi būti paskaičiuota maksimaliems orientaciniams prekių kiekiams;
2) pirkimo dalims, kurios susideda iš kelių sudedamųjų dalių, prašome pateikti pasiūlymus visai pirkimo daliai.