## Sheet1
SPS priedas Nr. 1
SANTECHNIKOS PREKIŲ TECHNINĖ SPECIFIKACIJA
PASTABA. Techninėje specifikacijoje nurodytus konkrečius modelius ar šaltinius, konkrečius procesus ar prekės ženklus, patentus, tipus, konkrečią kilmę ar gamybą (jei nurodyta) prašome laikyti neįpareigojančiais, t.y. tiekėjas gali siūlyti analogiškas medžiagas, įrangą ir kt., tačiau jos privalo atitikti pirkimo sąlygose nustatytas technines specifikacijas.
3 pirkimo dalis. Plastikinis vamzdynas ir jo jungiamosios dalys
Eil. Nr. | Pavadinimas | Kilmės šalis, gamintojas (nuoroda į interneto psl, prekės kodas) | Parametrai ir jų reikšmės | Mato vnt. | Preliminarus kiekis | Mato vnt. įkainis be PVM, Eur | PVM tarifas, % | Mato vnt. įkainis su PVM, Eur | Suma be PVM, EUR
Lituojamas PPR vamzdynas
| Vamzdis |  | PN 20, ilgis 4 ± 0,05 % m, skersmuo/storis, mm/mm
1 |  | SupraTherm, Rumunija | matmenys: 16x2,7 ± 0,05 % | vnt. | 200 | 0.57 | 21 | 0.6897 | 114
2 |  | SupraTherm, Rumunija | matmenys: 20x3.4 ± 0,05 % | vnt. | 200 | 0.64 | 21 | 0.7744 | 128
3 |  | SupraTherm, Rumunija | matmenys: 25x4,2 ± 0,05 % | vnt. | 100 | 1 | 21 | 1.21 | 100
4 |  | SupraTherm, Rumunija | matmenys: 32x5,4 ± 0,05 % | vnt. | 100 | 1.69 | 21 | 2.0449 | 169
5 |  | SupraTherm, Rumunija | matmenys: 40x6,7 ± 0,05 % | vnt. | 50 | 0.79 | 21 | 0.9559 | 39.5
6 |  | SupraTherm, Rumunija | matmenys: 50x8,4 ± 0,05 % | vnt. | 50 | 0.83 | 21 | 1.0043 | 41.5
7 |  | SupraTherm, Rumunija | matmenys: 63x10,5 ± 0,05 % | vnt. | 50 | 0.99 | 21 | 1.1979 | 49.5
|  |  | PN 20, karštam vandeniui, ilgis 4 ± 0,05 % m, skersmuo/storis, mm/mm | [5 empty] | 0
8 |  | SupraTherm, Rumunija | matmenys: 20x3.4 ± 0,05 % | vnt. | 150 | 1.27 | 21 | 1.5367 | 190.5
9 |  | SupraTherm, Rumunija | matmenys: 25x4,2 ± 0,05 % | vnt. | 150 | 0.68 | 21 | 0.8228 | 102
10 |  | SupraTherm, Rumunija | matmenys: 32x5,4 ± 0,05 % | vnt. | 50 | 3.12 | 21 | 3.7752 | 156
11 |  | SupraTherm, Rumunija | matmenys: 40x6,7 ± 0,05 % | vnt. | 50 | 5.31 | 21 | 6.4251 | 265.5
12 |  | SupraTherm, Rumunija | matmenys: 50x8,4 ± 0,05 % | vnt. | 50 | 7.32 | 21 | 8.8572 | 366
|  |  | PN 20 su aliuminio folija, ilgis 4 ± 0,05 % m, skersmuo/storis, mm/mm | [5 empty] | 0
13 |  | SupraTherm, Rumunija | matmenys: 16x2,3 ± 0,05 % | vnt. | 150 | 0.22 | 21 | 0.2662 | 33
14 |  | SupraTherm, Rumunija | matmenys: 20x2,8 ± 0,05 % | vnt. | 100 | 0.35 | 21 | 0.4235 | 35
15 |  | SupraTherm, Rumunija | matmenys: 25x3,5 ± 0,05 % | vnt. | 100 | 0.4 | 21 | 0.484 | 40
16 |  | SupraTherm, Rumunija | matmenys: 32x4,5 ± 0,05 % | vnt. | 100 | 0.42 | 21 | 0.5082 | 42
17 |  | SupraTherm, Rumunija | matmenys: 40x5,6 ± 0,05 % | vnt. | 50 | 0.48 | 21 | 0.5808 | 24
18 |  | SupraTherm, Rumunija | matmenys: 50x6,9 ± 0,05 % | vnt. | 30 | 0.52 | 21 | 0.6292 | 15.6
19 |  | SupraTherm, Rumunija | matmenys: 63x8,7 ± 0,05 % | vnt. | 30 | 0.79 | 21 | 0.9559 | 23.7
| Aklė |  | vidinė, skersmuo, mm | [5 empty] | 0
20 |  | SupraTherm, Rumunija | matmenys: 16 ± 0,05 % | vnt. | 110 | 0.04 | 21 | 0.0484 | 4.4
21 |  | SupraTherm, Rumunija | matmenys: 20 ± 0,05 % | vnt. | 100 | 0.16 | 21 | 0.1936 | 16
22 |  | SupraTherm, Rumunija | matmenys: 25 ± 0,05 % | vnt. | 70 | 0.16 | 21 | 0.1936 | 11.2
23 |  | SupraTherm, Rumunija | matmenys: 32 ± 0,05 % | vnt. | 70 | 0.18 | 21 | 0.2178 | 12.6
24 |  | SupraTherm, Rumunija | matmenys: 40 ± 0,05 % | vnt. | 5 | 0.09 | 21 | 0.1089 | 0.45
25 |  | SupraTherm, Rumunija | matmenys: 50 ± 0,05 % | vnt. | 5 | 0.1 | 21 | 0.121 | 0.5
26 |  | SupraTherm, Rumunija | matmenys: 63 ± 0,05 % | vnt. | 5 | 0.12 | 21 | 0.1452 | 0.6
| Mova |  | skersmuo, mm | [5 empty] | 0
27 |  | SupraTherm, Rumunija | matmenys: 16 ± 0,05 % | vnt. | 250 | 0.03 | 21 | 0.0363 | 7.5
28 |  | SupraTherm, Rumunija | matmenys: 20-16 ± 0,05 % | vnt. | 250 | 0.07 | 21 | 0.0847 | 17.5
29 |  | SupraTherm, Rumunija | matmenys: 20 ± 0,05 % | vnt. | 200 | 0.1 | 21 | 0.121 | 20
30 |  | SupraTherm, Rumunija | matmenys: 25-20 ± 0,05 % | vnt. | 200 | 0.05 | 21 | 0.0605 | 10
31 |  | SupraTherm, Rumunija | matmenys: 25 ± 0,05 % | vnt. | 100 | 0.16 | 21 | 0.1936 | 16
32 |  | SupraTherm, Rumunija | matmenys: 32-20 ± 0,05 % | vnt. | 100 | 0.06 | 21 | 0.0726 | 6
33 |  | SupraTherm, Rumunija | matmenys: 32-25 ± 0,05 % | vnt. | 50 | 0.08 | 21 | 0.0968 | 4
34 |  | SupraTherm, Rumunija | matmenys: 32 ± 0,05 % | vnt. | 50 | 0.18 | 21 | 0.2178 | 9
35 |  | SupraTherm, Rumunija | matmenys: 40-32 ± 0,05 % | vnt. | 20 | 0.06 | 21 | 0.0726 | 1.2
36 |  | SupraTherm, Rumunija | matmenys: 40 ± 0,05 % | vnt. | 20 | 0.09 | 21 | 0.1089 | 1.8
37 |  | SupraTherm, Rumunija | matmenys: 50-40 ± 0,05 % | vnt. | 20 | 0.1 | 21 | 0.121 | 2
38 |  | SupraTherm, Rumunija | matmenys: 50 ± 0,05 % | vnt. | 20 | 0.58 | 21 | 0.7018 | 11.6
39 |  | SupraTherm, Rumunija | matmenys: 63-50 ± 0,05 % | vnt. | 10 | 0.15 | 21 | 0.1815 | 1.5
40 |  | SupraTherm, Rumunija | matmenys: 63 ± 0,05 % | vnt. | 10 | 0.21 | 21 | 0.2541 | 2.1
|  |  | su vidiniu metaliniu sriegiu, skersmuo/diametras, mm/coliai | [5 empty] | 0
41 |  | SupraTherm, Rumunija | matmenys: 16x1/2 ± 0,05 % | vnt. | 150 | 1.01 | 21 | 1.2221 | 151.5
42 |  | SupraTherm, Rumunija | matmenys: 20x1/2 ± 0,05 % | vnt. | 150 | 0.9 | 21 | 1.089 | 135
43 |  | SupraTherm, Rumunija | matmenys: 20x3/4 ± 0,05 % | vnt. | 150 | 0.35 | 21 | 0.4235 | 52.5
44 |  | SupraTherm, Rumunija | matmenys: 25x1/2 ± 0,05 % | vnt. | 100 | 0.9 | 21 | 1.089 | 90
45 |  | SupraTherm, Rumunija | matmenys: 25x3/4 ± 0,05 % | vnt. | 100 | 1.29 | 21 | 1.5609 | 129
46 |  | SupraTherm, Rumunija | matmenys: 32x1 ± 0,05 % | vnt. | 100 | 3.1 | 21 | 3.751 | 310
47 |  | SupraTherm, Rumunija | matmenys: 40x1 1/4 ± 0,05 % | vnt. | 50 | 1.09 | 21 | 1.3189 | 54.5
48 |  | SupraTherm, Rumunija | matmenys: 50x1 1/2 ± 0,05 % | vnt. | 50 | 6.65 | 21 | 8.0465 | 332.5
|  |  | su išoriniu metaliniu sriegiu, skersmuo/diametras, mm/coliai | [5 empty] | 0
49 |  | SupraTherm, Rumunija | matmenys: 16x1/2 ± 0,05 % | vnt. | 150 | 1.12 | 21 | 1.3552 | 168
50 |  | SupraTherm, Rumunija | matmenys: 20x1/2 ± 0,05 % | vnt. | 150 | 1.05 | 21 | 1.2705 | 157.5
51 |  | SupraTherm, Rumunija | matmenys: 20x3/4 ± 0,05 % | vnt. | 150 | 1.6 | 21 | 1.936 | 240
52 |  | SupraTherm, Rumunija | matmenys: 25x1/2 ± 0,05 % | vnt. | 100 | 0.35 | 21 | 0.4235 | 35
53 |  | SupraTherm, Rumunija | matmenys: 25x3/4 ± 0,05 % | vnt. | 100 | 1.56 | 21 | 1.8876 | 156
54 |  | SupraTherm, Rumunija | matmenys: 25x1 ± 0,05 % | vnt. | 100 | 1.86 | 21 | 2.2506 | 186
55 |  | SupraTherm, Rumunija | matmenys: 32x1 ± 0,05 % | vnt. | 100 | 2.7 | 21 | 3.267 | 270
56 |  | SupraTherm, Rumunija | matmenys: 40x1 1/4 ± 0,05 % | vnt. | 50 | 1.11 | 21 | 1.3431 | 55.5
57 |  | SupraTherm, Rumunija | matmenys: 50x1 1/2 ± 0,05 % | vnt. | 50 | 6.35 | 21 | 7.6835 | 317.5
58 |  | SupraTherm, Rumunija | matmenys: 63x2 ± 0,05 % | vnt. | 50 | 3.01 | 21 | 3.6421 | 150.5
|  |  | sustiprinta metalu iš vidaus su metaline veržle, skersmuo/diametras, mm/coliai | [5 empty] | 0
59 |  | SupraTherm, Rumunija | matmenys: 16x1/2 ± 0,05 % | vnt. | 150 | 0.32 | 21 | 0.3872 | 48
60 |  | SupraTherm, Rumunija | matmenys: 16x3/4 ± 0,05 % | vnt. | 150 | 0.38 | 21 | 0.4598 | 57
61 |  | SupraTherm, Rumunija | matmenys: 20x1/2 ± 0,05 % | vnt. | 150 | 0.42 | 21 | 0.5082 | 63
62 |  | SupraTherm, Rumunija | matmenys: 20x3/4 ± 0,05 % | vnt. | 150 | 0.44 | 21 | 0.5324 | 66
63 |  | SupraTherm, Rumunija | matmenys: 25x1/2 ± 0,05 % | vnt. | 100 | 0.49 | 21 | 0.5929 | 49
64 |  | SupraTherm, Rumunija | matmenys: 25x3/4 ± 0,05 % | vnt. | 100 | 0.55 | 21 | 0.6655 | 55
|  |  | su metaline veržle, skersmuo/diametras, mm/coliai | [5 empty] | 0
65 |  | SupraTherm, Rumunija | matmenys: 16x1/2 ± 0,05 % | vnt. | 100 | 0.56 | 21 | 0.6776 | 56
66 |  | SupraTherm, Rumunija | matmenys: 16x3/4 ± 0,05 % | vnt. | 100 | 0.6 | 21 | 0.726 | 60
67 |  | SupraTherm, Rumunija | matmenys: 20x1/2 ± 0,05 % | vnt. | 100 | 1.14 | 21 | 1.3794 | 114
68 |  | SupraTherm, Rumunija | matmenys: 20x3/4 ± 0,05 % | vnt. | 100 | 1.36 | 21 | 1.6456 | 136
| Alkūnė |  | 90° (v/v), skersmuo, mm | [5 empty] | 0
69 |  | SupraTherm, Rumunija | matmenys: 16 ± 0,05 % | vnt. | 200 | 0.11 | 21 | 0.1331 | 22
70 |  | SupraTherm, Rumunija | matmenys: 20 ± 0,05 % | vnt. | 200 | 0.1 | 21 | 0.121 | 20
71 |  | SupraTherm, Rumunija | matmenys: 25 ± 0,05 % | vnt. | 200 | 0.13 | 21 | 0.1573 | 26
72 |  | SupraTherm, Rumunija | matmenys: 32 ± 0,05 % | vnt. | 200 | 0.27 | 21 | 0.3267 | 54
73 |  | SupraTherm, Rumunija | matmenys: 40 ± 0,05 % | vnt. | 50 | 0.43 | 21 | 0.5203 | 21.5
74 |  | SupraTherm, Rumunija | matmenys: 50 ± 0,05 % | vnt. | 50 | 0.73 | 21 | 0.8833 | 36.5
75 |  | SupraTherm, Rumunija | matmenys: 63 ± 0,05 % | vnt. | 50 | 0.42 | 21 | 0.5082 | 21
|  |  | 45° (v/v), skersmuo, mm | [5 empty] | 0
76 |  | SupraTherm, Rumunija | matmenys: 16 ± 0,05 % | vnt. | 200 | 0.04 | 21 | 0.0484 | 8
77 |  | SupraTherm, Rumunija | matmenys: 20 ± 0,05 % | vnt. | 200 | 0.1 | 21 | 0.121 | 20
78 |  | SupraTherm, Rumunija | matmenys: 25 ± 0,05 % | vnt. | 100 | 0.14 | 21 | 0.1694 | 14
79 |  | SupraTherm, Rumunija | matmenys: 32 ± 0,05 % | vnt. | 100 | 0.24 | 21 | 0.2904 | 24
80 |  | SupraTherm, Rumunija | matmenys: 40 ± 0,05 % | vnt. | 50 | 0.37 | 21 | 0.4477 | 18.5
81 |  | SupraTherm, Rumunija | matmenys: 50 ± 0,05 % | vnt. | 50 | 0.73 | 21 | 0.8833 | 36.5
|  |  | su vidiniu metaliniu sriegiu 90°, skersmuo/diametras, mm/coliai | [5 empty] | 0
82 |  | SupraTherm, Rumunija | matmenys: 16x1/2 ± 0,05 % | vnt. | 200 | 0.41 | 21 | 0.4961 | 82
83 |  | SupraTherm, Rumunija | matmenys: 20x1/2 ± 0,05 % | vnt. | 200 | 0.9 | 21 | 1.089 | 180
84 |  | SupraTherm, Rumunija | matmenys: 20x3/4 ± 0,05 % | vnt. | 200 | 1.29 | 21 | 1.5609 | 258
85 |  | SupraTherm, Rumunija | matmenys: 25x1/2 ± 0,05 % | vnt. | 100 | 1.02 | 21 | 1.2342 | 102
86 |  | SupraTherm, Rumunija | matmenys: 25x3/4 ± 0,05 % | vnt. | 100 | 1.51 | 21 | 1.8271 | 151
87 |  | SupraTherm, Rumunija | matmenys: 32x1 ± 0,05 % | vnt. | 100 | 2.71 | 21 | 3.2791 | 271
|  |  | su išoriniu metaliniu sriegiu 90°, skersmuo/diametras, mm/coliai | [5 empty] | 0
88 |  | SupraTherm, Rumunija | matmenys: 16x1/2 ± 0,05 % | vnt. | 200 | 0.33 | 21 | 0.3993 | 66
89 |  | SupraTherm, Rumunija | matmenys: 20x1/2 ± 0,05 % | vnt. | 200 | 1.06 | 21 | 1.2826 | 212
90 |  | SupraTherm, Rumunija | matmenys: 20x3/4 ± 0,05 % | vnt. | 200 | 1.6 | 21 | 1.936 | 320
91 |  | SupraTherm, Rumunija | matmenys: 25x1/2 ± 0,05 % | vnt. | 100 | 0.46 | 21 | 0.5566 | 46
92 |  | SupraTherm, Rumunija | matmenys: 25x3/4 ± 0,05 % | vnt. | 100 | 1.56 | 21 | 1.8876 | 156
93 |  | SupraTherm, Rumunija | matmenys: 32x1 ± 0,05 % | vnt. | 100 | 3.18 | 21 | 3.8478 | 318
|  |  | įtvirtinta su vidiniu metaliniu sriegiu 90°, skersmuo/diametras, mm/coliai | [5 empty] | 0
94 |  | SupraTherm, Rumunija | matmenys: 16x1/2 ± 0,05 % | vnt. | 150 | 1.68 | 21 | 2.0328 | 252
95 |  | SupraTherm, Rumunija | matmenys: 20x1/2 ± 0,05 % | vnt. | 150 | 0.91 | 21 | 1.1011 | 136.5
96 |  | SupraTherm, Rumunija | matmenys: 20x3/4 ± 0,05 % | vnt. | 150 | 0.97 | 21 | 1.1737 | 145.5
97 |  | SupraTherm, Rumunija | matmenys: 25x1/2 ± 0,05 % | vnt. | 100 | 0.28 | 21 | 0.3388 | 28
98 |  | SupraTherm, Rumunija | matmenys: 25x3/4 ± 0,05 % | vnt. | 100 | 0.37 | 21 | 0.4477 | 37
| Trišakis |  | su vidiniu metaliniu sriegiu, skersmuo/diametras/skersmuo, mm/coliai/mm | [5 empty] | 0
99 |  | SupraTherm, Rumunija | matmenys: 20x1/2x20 ± 0,05 % | vnt. | 100 | 0.91 | 21 | 1.1011 | 91
100 |  | SupraTherm, Rumunija | matmenys: 20x3/4x20 ± 0,05 % | vnt. | 100 | 0.17 | 21 | 0.2057 | 17
101 |  | SupraTherm, Rumunija | matmenys: 25x1/2x25 ± 0,05 % | vnt. | 100 | 1.08 | 21 | 1.3068 | 108
102 |  | SupraTherm, Rumunija | matmenys: 25x3/4x25 ± 0,05 % | vnt. | 100 | 0.3 | 21 | 0.363 | 30
103 |  | SupraTherm, Rumunija | matmenys: 32x1x32 ± 0,05 % | vnt. | 100 | 2.58 | 21 | 3.1218 | 258
|  |  | su išoriniu metaliniu sriegiu, skersmuo/diametras/skersmuo, mm/coliai/mm | [5 empty] | 0
104 |  | SupraTherm, Rumunija | matmenys: 20x1/2x20 ± 0,05 % | vnt. | 50 | 0.93 | 21 | 1.1253 | 46.5
105 |  | SupraTherm, Rumunija | matmenys: 20x3/4x20 ± 0,05 % | vnt. | 50 | 0.85 | 21 | 1.0285 | 42.5
106 |  | SupraTherm, Rumunija | matmenys: 25x1/2x25 ± 0,05 % | vnt. | 50 | 1.87 | 21 | 2.2627 | 93.5
107 |  | SupraTherm, Rumunija | matmenys: 25x3/4x25 ± 0,05 % | vnt. | 50 | 0.74 | 21 | 0.8954 | 37
108 |  | SupraTherm, Rumunija | matmenys: 32x1x32 ± 0,05 % | vnt. | 50 | 2.71 | 21 | 3.2791 | 135.5
|  |  | vidus/vidus/vidus, skersmuo/skersmuo/skersmuo, mm/mm/mm | [5 empty] | 0
109 |  | SupraTherm, Rumunija | matmenys: 16x16x16 ± 0,05 % | vnt. | 100 | 0.19 | 21 | 0.2299 | 19
110 |  | SupraTherm, Rumunija | matmenys: 20x16x20 ± 0,05 % | vnt. | 100 | 0.07 | 21 | 0.0847 | 7
111 |  | SupraTherm, Rumunija | matmenys: 20x20x20 ± 0,05 % | vnt. | 100 | 0.12 | 21 | 0.1452 | 12
112 |  | SupraTherm, Rumunija | matmenys: 25x20x25 ± 0,05 % | vnt. | 100 | 0.19 | 21 | 0.2299 | 19
113 |  | SupraTherm, Rumunija | matmenys: 25x25x25 ± 0,05 % | vnt. | 100 | 0.18 | 21 | 0.2178 | 18
114 |  | SupraTherm, Rumunija | matmenys: 32x20x32 ± 0,05 % | vnt. | 70 | 0.09 | 21 | 0.1089 | 6.3
115 |  | SupraTherm, Rumunija | matmenys: 32x25x32 ± 0,05 % | vnt. | 70 | 0.27 | 21 | 0.3267 | 18.9
116 |  | SupraTherm, Rumunija | matmenys: 32x32x32 ± 0,05 % | vnt. | 80 | 0.31 | 21 | 0.3751 | 24.8
117 |  | SupraTherm, Rumunija | matmenys: 40x20x40 ± 0,05 % | vnt. | 10 | 0.11 | 21 | 0.1331 | 1.1
118 |  | SupraTherm, Rumunija | matmenys: 40x25x40 ± 0,05 % | vnt. | 10 | 0.14 | 21 | 0.1694 | 1.4
119 |  | SupraTherm, Rumunija | matmenys: 40x32x40 ± 0,05 % | vnt. | 10 | 0.15 | 21 | 0.1815 | 1.5
120 |  | SupraTherm, Rumunija | matmenys: 40x40x40 ± 0,05 % | vnt. | 20 | 0.57 | 21 | 0.6897 | 11.4
121 |  | SupraTherm, Rumunija | matmenys: 50x32x50 ± 0,05 % | vnt. | 10 | 0.15 | 21 | 0.1815 | 1.5
122 |  | SupraTherm, Rumunija | matmenys: 50x40x50 ± 0,05 % | vnt. | 10 | 0.18 | 21 | 0.2178 | 1.8
123 |  | SupraTherm, Rumunija | matmenys: 50x50x50 ± 0,05 % | vnt. | 20 | 1.05 | 21 | 1.2705 | 21
124 |  | SupraTherm, Rumunija | matmenys: 63x32x63 ± 0,05 % | vnt. | 10 | 0.74 | 21 | 0.8954 | 7.4
125 |  | SupraTherm, Rumunija | matmenys: 63x40x63 ± 0,05 % | vnt. | 10 | 0.44 | 21 | 0.5324 | 4.4
126 |  | SupraTherm, Rumunija | matmenys: 63x50x63 ± 0,05 % | vnt. | 10 | 0.49 | 21 | 0.5929 | 4.9
127 |  | SupraTherm, Rumunija | matmenys: 63x63x63 ± 0,05 % | vnt. | 10 | 0.89 | 21 | 1.0769 | 8.9
| Apėjimas |  | skersmuo, mm |  |  |  | 21 |  | 0
128 |  | SupraTherm, Rumunija | matmenys: 16 ± 0,05 % | vnt. | 80 | 0.05 | 21 | 0.0605 | 4
129 |  | SupraTherm, Rumunija | matmenys: 20 ± 0,05 % | vnt. | 80 | 0.13 | 21 | 0.1573 | 10.4
130 |  | SupraTherm, Rumunija | matmenys: 25 ± 0,05 % | vnt. | 80 | 0.11 | 21 | 0.1331 | 8.8
131 |  | SupraTherm, Rumunija | matmenys: 32 ± 0,05 % | vnt. | 80 | 0.19 | 21 | 0.2299 | 15.2
| Presuojami fitingai daugiasluoksniams vamzdžiams | [7 empty] | 0
| Jungtis |  | su išoriniu sriegiu, skersmuo/diametras, mm/coliai | [5 empty] | 0
132 |  | APE, Italija | matmenys: 16 x 1/2 ± 0,05 % | vnt. | 650 | 1.6 | 21 | 1.936 | 1040
133 |  | APE, Italija | matmenys: 16 x 3/4 ± 0,05 % | vnt. | 450 | 0.25 | 21 | 0.3025 | 112.5
134 |  | APE, Italija | matmenys: 18 x 1/2 ± 0,05 % | vnt. | 350 | 2.18 | 21 | 2.6378 | 763
135 |  | APE, Italija | matmenys: 18 x 3/4 ± 0,05 % | vnt. | 250 | 0.89 | 21 | 1.0769 | 222.5
136 |  | APE, Italija | matmenys: 20 x 1/2 ± 0,05 % | vnt. | 200 | 2.05 | 21 | 2.4805 | 410
137 |  | APE, Italija | matmenys: 20 x 3/4 ± 0,05 % | vnt. | 200 | 1.07 | 21 | 1.2947 | 214
138 |  | Kermi, Vokietija | matmenys: 25 x 3/4 ± 0,05 % | vnt. | 40 | 1.14 | 21 | 1.3794 | 45.6
139 |  | Kermi, Vokietija | matmenys: 25 x 1 ± 0,05 % | vnt. | 40 | 5.28 | 21 | 6.3888 | 211.2
140 |  | APE, Italija | matmenys: 26 x 3/4 ± 0,05 % | vnt. | 50 | 1.22 | 21 | 1.4762 | 61
141 |  | APE, Italija | matmenys: 26 x 1 ± 0,05 % | vnt. | 50 | 3.78 | 21 | 4.5738 | 189
142 |  | APE, Italija | matmenys: 32 x 1 ± 0,05 % | vnt. | 20 | 0.93 | 21 | 1.1253 | 18.6
| Mova |  | skersmuo/skersmuo, mm/mm | [5 empty] | 0
143 |  | APE, Italija | matmenys: 16 x 16 ± 0,05 % | vnt. | 150 | 2.81 | 21 | 3.4001 | 421.5
144 |  | APE, Italija | matmenys: 18 x 18 ± 0,05 % | vnt. | 150 | 3.35 | 21 | 4.0535 | 502.5
145 |  | APE, Italija | matmenys: 20 x 20 ± 0,05 % | vnt. | 80 | 3.29 | 21 | 3.9809 | 263.2
146 |  | Kermi, Vokietija | matmenys: 25 x 25 ± 0,05 % | vnt. | 50 | 3.98 | 21 | 4.8158 | 199
147 |  | APE, Italija | matmenys: 26 x 26 ± 0,05 % | vnt. | 80 | 4.87 | 21 | 5.8927 | 389.6
148 |  | APE, Italija | matmenys: 32 x 32 ± 0,05 % | vnt. | 70 | 2.72 | 21 | 3.2912 | 190.4
|  |  | Redukuota, skersmuo/skersmuo, mm/mm | [5 empty] | 0
149 |  | APE, Italija | matmenys: 18 x 16 ± 0,05 % | vnt. | 150 | 0.99 | 21 | 1.1979 | 148.5
150 |  | APE, Italija | matmenys: 20 x 16 ± 0,05 % | vnt. | 150 | 2.81 | 21 | 3.4001 | 421.5
151 |  | APE, Italija | matmenys: 20 x 18 ± 0,05 % | vnt. | 150 | 0.88 | 21 | 1.0648 | 132
152 |  | APE, Italija | matmenys: 26 x 16 ± 0,05 % | vnt | 80 | 1.05 | 21 | 1.2705 | 84
153 |  | APE, Italija | matmenys: 26 x 20 ± 0,05 % | vnt. | 50 | 2.67 | 21 | 3.2307 | 133.5
154 |  | APE, Italija | matmenys: 32 x 26 ± 0,05 % | vnt. | 40 | 1.07 | 21 | 1.2947 | 42.8
| Jungtis |  | su vidiniu sriegiu, skersmuo/diametras, mm/coliai | [5 empty] | 0
155 |  | APE, Italija | matmenys: 16 x 1/2 ± 0,05 % | vnt. | 600 | 2.23 | 21 | 2.6983 | 1338
156 |  | APE, Italija | matmenys: 16 x 3/4 ± 0,05 % | vnt. | 400 | 0.89 | 21 | 1.0769 | 356
157 |  | APE, Italija | matmenys: 18 x 1/2 ± 0,05 % | vnt. | 200 | 2.71 | 21 | 3.2791 | 542
158 |  | APE, Italija | matmenys: 18 x 3/4 ± 0,05 % | vnt. | 200 | 1.08 | 21 | 1.3068 | 216
159 |  | APE, Italija | matmenys: 20 x 1/2 ± 0,05 % | vnt. | 150 | 2.75 | 21 | 3.3275 | 412.5
160 |  | APE, Italija | matmenys: 20 x 3/4 ± 0,05 % | vnt. | 150 | 1.01 | 21 | 1.2221 | 151.5
161 |  | Kermi, Vokietija | matmenys: 25 x 3/4 ± 0,05 % | vnt. | 60 | 1.05 | 21 | 1.2705 | 63
162 |  | Kermi, Vokietija | matmenys: 25 x 1 ± 0,05 % | vnt. | 60 | 4.95 | 21 | 5.9895 | 297
163 |  | APE, Italija | matmenys: 26 x 3/4 ± 0,05 % | vnt. | 80 | 1.07 | 21 | 1.2947 | 85.6
164 |  | APE, Italija | matmenys: 26 x 1 ± 0,05 % | vnt. | 80 | 3.77 | 21 | 4.5617 | 301.6
165 |  | APE, Italija | matmenys: 32 x 1 ± 0,05 % | vnt. | 40 | 1.16 | 21 | 1.4036 | 46.4
| Alkūnė |  | skersmuo/skersmuo, mm/mm | [5 empty] | 0
166 |  | APE, Italija | matmenys: 16 x 16 ± 0,05 % | vnt | 350 | 3.14 | 21 | 3.7994 | 1099
167 |  | APE, Italija | matmenys: 18 x 18 ± 0,05 % | vnt. | 150 | 3.87 | 21 | 4.6827 | 580.5
168 |  | APE, Italija | matmenys: 20 x 20 ± 0,05 % | vnt. | 130 | 4.05 | 21 | 4.9005 | 526.5
169 |  | Kermi, Vokietija | matmenys: 25 x 25 ± 0,05 % | vnt. | 100 | 5.84 | 21 | 7.0664 | 584
170 |  | APE, Italija | matmenys: 26 x 26 ± 0,05 % | vnt. | 130 | 4.5 | 21 | 5.445 | 585
171 |  | APE, Italija | matmenys: 32 x 32 ± 0,05 % | vnt. | 105 | 1.29 | 21 | 1.5609 | 135.45
|  |  | su išoriniu sriegiu, skersmuo/diametras, mm/coliai | [5 empty] | 0
172 |  | APE, Italija | matmenys: 16 x 1/2 ± 0,05 % | vnt. | 350 | 2.26 | 21 | 2.7346 | 791
173 |  | APE, Italija | matmenys: 18 x 1/2 ± 0,05 % | vnt. | 150 | 3.03 | 21 | 3.6663 | 454.5
174 |  | APE, Italija | matmenys: 18 x 3/4 ± 0,05 % | vnt. | 150 | 1.04 | 21 | 1.2584 | 156
175 |  | APE, Italija | matmenys: 20 x 1/2 ± 0,05 % | vnt. | 120 | 2.79 | 21 | 3.3759 | 334.8
176 |  | APE, Italija | matmenys: 20 x 3/4 ± 0,05 % | vnt. | 120 | 3.99 | 21 | 4.8279 | 478.8
177 |  | Kermi, Vokietija | matmenys: 25 x 3/4 ± 0,05 % | vnt. | 100 | 5.84 | 21 | 7.0664 | 584
178 |  | APE, Italija | matmenys: 26 x 3/4 ± 0,05 % | vnt. | 70 | 4.1 | 21 | 4.961 | 287
179 |  | APE, Italija | matmenys: 32 x 1 ± 0,05 % | vnt. | 65 | 2.09 | 21 | 2.5289 | 135.85
|  |  | su vidiniu sriegiu, skersmuo/diametras, mm/coliai | [5 empty] | 0
180 |  | APE, Italija | matmenys: 16 x 1/2 ± 0,05 % | vnt. | 350 | 2.26 | 21 | 2.7346 | 791
181 |  | APE, Italija | matmenys: 18 x 1/2 ± 0,05 % | vnt. | 150 | 3.03 | 21 | 3.6663 | 454.5
182 |  | APE, Italija | matmenys: 18 x 3/4 ± 0,05 % | vnt. | 150 | 1.07 | 21 | 1.2947 | 160.5
183 |  | APE, Italija | matmenys: 20 x 1/2 ± 0,05 % | vnt. | 130 | 2.89 | 21 | 3.4969 | 375.7
184 |  | APE, Italija | matmenys: 20 x 3/4 ± 0,05 % | vnt. | 130 | 3.99 | 21 | 4.8279 | 518.7
185 |  | Kermi, Vokietija | matmenys: 25 x 3/4 ± 0,05 % | vnt. | 100 | 2.14 | 21 | 2.5894 | 214
186 |  | Kermi, Vokietija | matmenys: 25 x 1 ± 0,05 % | vnt. | 60 | 6.75 | 21 | 8.1675 | 405
187 |  | APE, Italija | matmenys: 26 x 3/4 ± 0,05 % | vnt. | 70 | 1.55 | 21 | 1.8755 | 108.5
188 |  | APE, Italija | matmenys: 26 x 1 ± 0,05 % | vnt. | 70 | 5.5 | 21 | 6.655 | 385
189 |  | APE, Italija | matmenys: 32 x 1 ± 0,05 % | vnt. | 65 | 2.65 | 21 | 3.2065 | 172.25
| Trišakis |  | skersmuo/skersmuo/skersmuo, mm/mm/mm | [5 empty] | 0
190 |  | APE, Italija | matmenys: 16 x 16 x 16 ± 0,05 % | vnt. | 300 | 3.99 | 21 | 4.8279 | 1197
191 |  | APE, Italija | matmenys: 16 x 20 x 16 ± 0,05 % | vnt. | 80 | 2.26 | 21 | 2.7346 | 180.8
192 |  | APE, Italija | matmenys: 18 x 16 x 18 ± 0,05 % | vnt. | 80 | 1.57 | 21 | 1.8997 | 125.6
193 |  | APE, Italija | matmenys: 18 x 18 x 18 ± 0,05 % | vnt. | 130 | 4.74 | 21 | 5.7354 | 616.2
194 |  | APE, Italija | matmenys: 20 x 16 x 16 ± 0,05 % | vnt. | 60 | 1.45 | 21 | 1.7545 | 87
195 |  | APE, Italija | matmenys: 20 x 16 x 20 ± 0,05 % | vnt. | 60 | 4.03 | 21 | 4.8763 | 241.8
196 |  | APE, Italija | matmenys: 20 x 18 x 20 ± 0,05 % | vnt. | 30 | 1.21 | 21 | 1.4641 | 36.3
197 |  | APE, Italija | matmenys: 20 x 20 x 16 ± 0,05 % | vnt. | 20 | 1.03 | 21 | 1.2463 | 20.6
198 |  | APE, Italija | matmenys: 20 x 20 x 18 ± 0,05 % | vnt. | 20 | 1.05 | 21 | 1.2705 | 21
199 |  | Kermi, Vokietija | matmenys: 25 x 16 x 16 ± 0,05 % | vnt. | 10 | 1.37 | 21 | 1.6577 | 13.7
200 |  | APE, Italija | matmenys: 26 x 16 x 16 ± 0,05 % | vnt. | 20 | 2.25 | 21 | 2.7225 | 45
201 |  | APE, Italija | matmenys: 20 x 20 x 20 ± 0,05 % | vnt. | 30 | 4.73 | 21 | 5.7233 | 141.9
202 |  | APE, Italija | matmenys: 20 x 25 x 20 ± 0,05 % | vnt. | 10 | 1.52 | 21 | 1.8392 | 15.2
203 |  | APE, Italija | matmenys: 20 x 26 x 20 ± 0,05 % | vnt. | 10 | 1.6 | 21 | 1.936 | 16
204 |  | Kermi, Vokietija | matmenys: 25 x 16 x 25 ± 0,05 % | vnt. | 10 | 1.27 | 21 | 1.5367 | 12.7
205 |  | APE, Italija | matmenys: 26 x 16 x 26 ± 0,05 % | vnt. | 10 | 1.2 | 21 | 1.452 | 12
206 |  | Kermi, Vokietija | matmenys: 25 x 20 x 20 ± 0,05 % | vnt. | 10 | 1.3 | 21 | 1.573 | 13
207 |  | APE, Italija | matmenys: 26 x 20 x 20 ± 0,05 % | vnt. | 10 | 1.06 | 21 | 1.2826 | 10.6
208 |  | Kermi, Vokietija | matmenys: 25 x 20 x 25 ± 0,05 % | vnt. | 10 | 1.31 | 21 | 1.5851 | 13.1
209 |  | APE, Italija | matmenys: 26 x 20 x 26 ± 0,05 % | vnt. | 10 | 2 | 21 | 2.42 | 20
210 |  | Kermi, Vokietija | matmenys: 25 x 25 x 20 ± 0,05 % | vnt. | 10 | 2.05 | 21 | 2.4805 | 20.5
211 |  | APE, Italija | matmenys: 26 x 26 x 20 ± 0,05 % | vnt. | 10 | 2.1 | 21 | 2.541 | 21
212 |  | Kermi, Vokietija | matmenys: 25 x 25 x 25 ± 0,05 % | vnt. | 10 | 8.37 | 21 | 10.1277 | 83.7
213 |  | APE, Italija | matmenys: 26 x 26 x 26 ± 0,05 % | vnt. | 20 | 6.58 | 21 | 7.9618 | 131.6
214 |  | APE, Italija | matmenys: 32 x 20 x 32 ± 0,05 % | vnt. | 5 | 2.71 | 21 | 3.2791 | 13.55
215 |  | APE, Italija | matmenys: 32 x 25 x 32 ± 0,05 % | vnt. | 5 | 2.8 | 21 | 3.388 | 14
216 |  | APE, Italija | matmenys: 32 x 26 x 32 ± 0,05 % | vnt. | 5 | 3.52 | 21 | 4.2592 | 17.6
217 |  | APE, Italija | matmenys: 32 x 32 x 32 ± 0,05 % | vnt. | 5 | 3.64 | 21 | 4.4044 | 18.2
|  |  | su išoriniu sriegiu, skersmuo/diametras/skersmuo, mm/coliai/mm | [5 empty] | 0
218 |  | APE, Italija | matmenys: 16 x 1/2 x 16 ± 0,05 % | vnt. | 60 | 4.02 | 21 | 4.8642 | 241.2
219 |  | APE, Italija | matmenys: 18 x 1/2 x 18 ± 0,05 % | vnt. | 60 | 4.88 | 21 | 5.9048 | 292.8
220 |  | APE, Italija | matmenys: 18 x 3/4 x 18 ± 0,05 % | vnt. | 60 | 1.48 | 21 | 1.7908 | 88.8
221 |  | APE, Italija | matmenys: 20 x 1/2 x 20 ± 0,05 % | vnt. | 60 | 4.5 | 21 | 5.445 | 270
222 |  | APE, Italija | matmenys: 20 x 3/4 x 20 ± 0,05 % | vnt. | 30 | 5.52 | 21 | 6.6792 | 165.6
223 |  | Kermi, Vokietija | matmenys: 25 x 3/4 x 25 ± 0,05 % | vnt. | 10 | 2.99 | 21 | 3.6179 | 29.9
224 |  | APE, Italija | matmenys: 26 x 3/4 x 26 ± 0,05 % | vnt. | 10 | 6.51 | 21 | 7.8771 | 65.1
225 |  | APE, Italija | matmenys: 32 x 1 x 32 ± 0,05 % | vnt. | 5 | 3.07 | 21 | 3.7147 | 15.35
|  |  | su vidiniu sriegiu, skersmuo/diametras/skersmuo, mm/coliai/mm | [5 empty] | 0
226 |  | APE, Italija | matmenys: 16 x 1/2 x 16 ± 0,05 % | vnt. | 80 | 3.99 | 21 | 4.8279 | 319.2
227 |  | APE, Italija | matmenys: 18 x 1/2 x 18 ± 0,05 % | vnt. | 80 | 4.78 | 21 | 5.7838 | 382.4
228 |  | APE, Italija | matmenys: 18 x 3/4 x 18 ± 0,05 % | vnt. | 80 | 1.38 | 21 | 1.6698 | 110.4
229 |  | APE, Italija | matmenys: 20 x 1/2 x 20 ± 0,05 % | vnt. | 80 | 4.79 | 21 | 5.7959 | 383.2
230 |  | APE, Italija | matmenys: 20 x 3/4 x 20 ± 0,05 % | vnt. | 50 | 2.62 | 21 | 3.1702 | 131
231 |  | Kermi, Vokietija | matmenys: 25 x 3/4 x 25 ± 0,05 % | vnt. | 10 | 3.08 | 21 | 3.7268 | 30.8
232 |  | APE, Italija | matmenys: 26 x 3/4 x 26 ± 0,05 % | vnt. | 20 | 3.51 | 21 | 4.2471 | 70.2
233 |  | APE, Italija | matmenys: 32 x 1 x 32 ± 0,05 % | vnt. | 10 | 2.39 | 21 | 2.8919 | 23.9
| Montažinė plokštė |  | su sieninėmis alkūnėmis, skersmuo/diametras, mm/coliai | [5 empty] | 0
234 |  | APE, Italija | matmenys: 16 x 1/2 ± 0,05 % | vnt. | 70 | 7.48 | 21 | 9.0508 | 523.6
235 |  | APE, Italija | matmenys: 18 x 1/2 ± 0,05 % | vnt. | 30 | 2.75 | 21 | 3.3275 | 82.5
236 |  | APE, Italija | matmenys: 20 x 1/2 ± 0,05 % | vnt. | 30 | 2.79 | 21 | 3.3759 | 83.7
| Alkūnė |  | tvirtinama, skersmuo/diametras, mm/coliai | vnt. |  |  |  |  | 0
237 |  | APE, Italija | matmenys: 16 x 1/2 ± 0,05 % | vnt. | 150 | 4.01 | 21 | 4.8521 | 601.5
238 |  | APE, Italija | matmenys: 18 x 1/2 ± 0,05 % | vnt. | 50 | 4.99 | 21 | 6.0379 | 249.5
239 |  | APE, Italija | matmenys: 20 x 1/2 ± 0,05 % | vnt. | 50 | 1.26 | 21 | 1.5246 | 63
| Sujungimas |  | su veržle, skersmuo/diametras, mm/coliai | vnt. |  |  |  |  | 0
240 |  | APE, Italija | matmenys: 16 x 1/2 ± 0,05 % | vnt. | 100 | 0.38 | 21 | 0.4598 | 38
241 |  | APE, Italija | matmenys: 18 x 1/2 ± 0,05 % | vnt. | 50 | 0.47 | 21 | 0.5687 | 23.5
|  |  | Eurokonusinis, su veržle, skersmuo/diametras, mm/coliai | [5 empty] | 0
242 |  | APE, Italija | matmenys: 18 x 3/4 ± 0,05 % | vnt. | 100 | 0.26 | 21 | 0.3146 | 26
243 |  | APE, Italija | matmenys: 20 x 3/4 ± 0,05 % | vnt. | 100 | 0.26 | 21 | 0.3146 | 26
| Gaubtelis |  | nerūdijančio plieno, skersmuo, mm | [5 empty] | 0
244 |  | Remer, Italija | matmenys: 16 ± 0,05 % | vnt. | 20 | 0.17 | 21 | 0.2057 | 3.4
245 |  | Remer, Italija | matmenys: 18 ± 0,05 % | vnt. | 20 | 0.27 | 21 | 0.3267 | 5.4
246 |  | Remer, Italija | matmenys: 20 ± 0,05 % | vnt. | 20 | 0.31 | 21 | 0.3751 | 6.2
247 |  | Remer, Italija | matmenys: 26 ± 0,05 % | vnt. | 20 | 0.33 | 21 | 0.3993 | 6.6
| Srieginiai fitingai daugiasluoksniams vamzdžiams | [7 empty] | 0
| Eurokonusas |  | kolektoriams (veržlė, žiedas, antgalis), skersmuo/diametras, mm/coliai | [5 empty] | 0
248 |  | APE, Italija | matmenys: 16 x 3/4 ± 0,05 % | vnt. | 80 | 1.34 | 21 | 1.6214 | 107.2
249 |  | APE, Italija | matmenys: 18 x 3/4 ± 0,05 % | vnt. | 60 | 1.34 | 21 | 1.6214 | 80.4
250 |  | APE, Italija | matmenys: 20 x 3/4 ± 0,05 % | vnt. | 30 | 1.34 | 21 | 1.6214 | 40.2
251 |  | APE, Italija | veržlė, žiedas, antgalis, matm. 16x1/2 ± 0,05 % | vnt. | 80 | 0.46 | 21 | 0.5566 | 36.8
| Nipelis |  | Eurokonusinis (žalvarinis ir nikeliuotas), skersmuo/diametras, mm/coliai | [5 empty] | 0
252 |  | APE, Italija | matmenys: 18 x 3/4 ± 0,05 % | vnt. | 30 | 0.19 | 21 | 0.2299 | 5.7
253 |  | APE, Italija | matmenys: 18 x 3/4 ± 0,05 % | vnt. | 30 | 0.25 | 21 | 0.3025 | 7.5
| Jungtis |  | su išoriniu sriegiu, skersmuo/diametras, mm/coliai | [5 empty] | 0
254 |  | APE, Italija | matmenys: 16 x 1/2 ± 0,05 % | vnt. | 100 | 2.15 | 21 | 2.6015 | 215
255 |  | APE, Italija | matmenys: 16 x 3/4 ± 0,05 % | vnt. | 100 | 0.56 | 21 | 0.6776 | 56
256 |  | APE, Italija | matmenys: 18 x 1/2 ± 0,05 % | vnt. | 100 | 2.11 | 21 | 2.5531 | 211
257 |  | APE, Italija | matmenys: 18 x 3/4 ± 0,05 % | vnt. | 80 | 0.66 | 21 | 0.7986 | 52.8
258 |  | APE, Italija | matmenys: 20 x 1/2 ± 0,05 % | vnt. | 80 | 2.02 | 21 | 2.4442 | 161.6
259 |  | APE, Italija | matmenys: 20 x 3/4 ± 0,05 % | vnt. | 80 | 2.27 | 21 | 2.7467 | 181.6
260 |  | Kermi, Vokietija | matmenys: 25 x 3/4 ± 0,05 % | vnt. | 30 | 1.02 | 21 | 1.2342 | 30.6
261 |  | Kermi, Vokietija | matmenys: 25 x 1 ± 0,05 % | vnt. | 10 | 3.89 | 21 | 4.7069 | 38.9
262 |  | APE, Italija | matmenys: 26 x 3/4 ± 0,05 % | vnt. | 20 | 1.2 | 21 | 1.452 | 24
263 |  | APE, Italija | matmenys: 26 x 1 ± 0,05 % | vnt. | 20 | 3.66 | 21 | 4.4286 | 73.2
264 |  | APE, Italija | matmenys: 32 x 1 ± 0,05 % | vnt. | 10 | 1.09 | 21 | 1.3189 | 10.9
| Mova |  | skersmuo/skersmuo, mm/mm | [5 empty] | 0
265 |  | APE, Italija | matmenys: 16 x 16 ± 0,05 % | vnt. | 80 | 2.71 | 21 | 3.2791 | 216.8
266 |  | APE, Italija | matmenys: 18 x 18 ± 0,05 % | vnt. | 80 | 3.58 | 21 | 4.3318 | 286.4
267 |  | APE, Italija | matmenys: 20 x 20 ± 0,05 % | vnt. | 40 | 3.29 | 21 | 3.9809 | 131.6
268 |  | Kermi, Vokietija | matmenys: 25 x 25 ± 0,05 % | vnt. | 10 | 5.12 | 21 | 6.1952 | 51.2
269 |  | APE, Italija | matmenys: 26 x 26 ± 0,05 % | vnt. | 20 | 5.61 | 21 | 6.7881 | 112.2
270 |  | APE, Italija | matmenys: 32 x 32 ± 0,05 % | vnt. | 10 | 1.99 | 21 | 2.4079 | 19.9
| Jungtis |  | su vidiniu sriegiu, skersmuo/diametras, mm/coliai | [5 empty] | 0
271 |  | APE, Italija | matmenys: 16 x 1/2 ± 0,05 % | vnt. | 80 | 1.71 | 21 | 2.0691 | 136.8
272 |  | APE, Italija | matmenys: 16 x 3/4 ± 0,05 % | vnt. | 80 | 0.53 | 21 | 0.6413 | 42.4
273 |  | APE, Italija | matmenys: 18 x 1/2 ± 0,05 % | vnt. | 80 | 2.02 | 21 | 2.4442 | 161.6
274 |  | APE, Italija | matmenys: 18 x 3/4 ± 0,05 % | vnt. | 80 | 0.71 | 21 | 0.8591 | 56.8
275 |  | APE, Italija | matmenys: 20 x 1/2 ± 0,05 % | vnt. | 50 | 2.12 | 21 | 2.5652 | 106
276 |  | APE, Italija | matmenys: 20 x 3/4 ± 0,05 % | vnt. | 50 | 2.46 | 21 | 2.9766 | 123
277 |  | Kermi, Vokietija | matmenys: 25 x 3/4 ± 0,05 % | vnt. | 10 | 0.93 | 21 | 1.1253 | 9.3
278 |  | Kermi, Vokietija | matmenys: 25 x 1 ± 0,05 % | vnt. | 10 | 3.33 | 21 | 4.0293 | 33.3
279 |  | APE, Italija | matmenys: 26 x 3/4 ± 0,05 % | vnt. | 20 | 0.8 | 21 | 0.968 | 16
280 |  | APE, Italija | matmenys: 26 x 1 ± 0,05 % | vnt. | 20 | 3.59 | 21 | 4.3439 | 71.8
281 |  | APE, Italija | matmenys: 32 x 1 ± 0,05 % | vnt. | 10 | 1.02 | 21 | 1.2342 | 10.2
| Alkūnė |  | skersmuo/skersmuo, mm/mm | [5 empty] | 0
282 |  | APE, Italija | matmenys: 16 x 16 ± 0,05 % | vnt. | 80 | 3.32 | 21 | 4.0172 | 265.6
283 |  | APE, Italija | matmenys: 18 x 18 ± 0,05 % | vnt. | 80 | 4.17 | 21 | 5.0457 | 333.6
284 |  | APE, Italija | matmenys: 20 x 20 ± 0,05 % | vnt. | 60 | 4.2 | 21 | 5.082 | 252
285 |  | Kermi, Vokietija | matmenys: 25 x 25 ± 0,05 % | vnt. | 10 | 5.99 | 21 | 7.2479 | 59.9
286 |  | APE, Italija | matmenys: 26 x 26 ± 0,05 % | vnt. | 20 | 6.21 | 21 | 7.5141 | 124.2
287 |  | APE, Italija | matmenys: 32 x 32 ± 0,05 % | vnt. | 10 | 2.25 | 21 | 2.7225 | 22.5
|  |  | su išoriniu sriegiu, skersmuo/diametras, mm/coliai | [5 empty] | 0
288 |  | APE, Italija | matmenys: 16 x 1/2 ± 0,05 % | vnt. | 80 | 1.79 | 21 | 2.1659 | 143.2
289 |  | APE, Italija | matmenys: 16 x 3/4 ± 0,05 % | vnt. | 80 | 0.6 | 21 | 0.726 | 48
290 |  | APE, Italija | matmenys: 18 x 1/2 ± 0,05 % | vnt. | 50 | 2.08 | 21 | 2.5168 | 104
291 |  | APE, Italija | matmenys: 18 x 3/4 ± 0,05 % | vnt. | 50 | 0.9 | 21 | 1.089 | 45
292 |  | APE, Italija | matmenys: 20 x 1/2 ± 0,05 % | vnt. | 50 | 2.27 | 21 | 2.7467 | 113.5
293 |  | APE, Italija | matmenys: 20 x 3/4 ± 0,05 % | vnt. | 50 | 2.4 | 21 | 2.904 | 120
294 |  | Kermi, Vokietija | matmenys: 25 x 3/4 ± 0,05 % | vnt. | 10 | 3.78 | 21 | 4.5738 | 37.8
295 |  | APE, Italija | matmenys: 26 x 3/4 ± 0,05 % | vnt. | 20 | 3.99 | 21 | 4.8279 | 79.8
296 |  | APE, Italija | matmenys: 26 x 1 ± 0,05 % | vnt. | 20 | 4.19 | 21 | 5.0699 | 83.8
297 |  | APE, Italija | matmenys: 32 x 1 ± 0,05 % | vnt. | 10 | 1.28 | 21 | 1.5488 | 12.8
|  |  | su vidiniu sriegiu, skersmuo/diametras, mm/coliai | [5 empty] | 0
298 |  | APE, Italija | matmenys: 16 x 1/2 ± 0,05 % | vnt. | 80 | 1.9 | 21 | 2.299 | 152
299 |  | APE, Italija | matmenys: 16 x 3/4 ± 0,05 % | vnt. | 80 | 0.64 | 21 | 0.7744 | 51.2
300 |  | APE, Italija | matmenys: 18 x 1/2 ± 0,05 % | vnt. | 80 | 2.32 | 21 | 2.8072 | 185.6
301 |  | APE, Italija | matmenys: 18 x 3/4 ± 0,05 % | vnt. | 80 | 1.02 | 21 | 1.2342 | 81.6
302 |  | APE, Italija | matmenys: 20 x 1/2 ± 0,05 % | vnt. | 50 | 2.34 | 21 | 2.8314 | 117
303 |  | APE, Italija | matmenys: 20 x 3/4 ± 0,05 % | vnt. | 50 | 2.6 | 21 | 3.146 | 130
304 |  | Kermi, Vokietija | matmenys: 25 x 3/4 ± 0,05 % | vnt. | 10 | 3.78 | 21 | 4.5738 | 37.8
305 |  | APE, Italija | matmenys: 26 x 3/4 ± 0,05 % | vnt. | 20 | 4.1 | 21 | 4.961 | 82
306 |  | APE, Italija | matmenys: 26 x 1 ± 0,05 % | vnt. | 20 | 1.69 | 21 | 2.0449 | 33.8
307 |  | APE, Italija | matmenys: 32 x 1 ± 0,05 % | vnt. | 5 | 2.3 | 21 | 2.783 | 11.5
|  |  | Sieninė,su tvirtinimu, skersmuo/diametras, mm/coliai | [5 empty] | 0
308 |  | APE, Italija | matmenys: 16 x 1/2 ± 0,05 % | vnt. | 130 | 2.76 | 21 | 3.3396 | 358.8
309 |  | APE, Italija | matmenys: 16 x 3/4 ± 0,05 % | vnt. | 60 | 0.71 | 21 | 0.8591 | 42.6
310 |  | APE, Italija | matmenys: 18 x 1/2 ± 0,05 % | vnt. | 100 | 3.14 | 21 | 3.7994 | 314
311 |  | APE, Italija | matmenys: 18 x 3/4 ± 0,05 % | vnt. | 30 | 0.86 | 21 | 1.0406 | 25.8
312 |  | APE, Italija | matmenys: 20 x 1/2 ± 0,05 % | vnt. | 30 | 3.17 | 21 | 3.8357 | 95.1
313 |  | APE, Italija | matmenys: 20 x 3/4 ± 0,05 % | vnt. | 20 | 1.49 | 21 | 1.8029 | 29.8
| Trišakis |  | skersmuo/skersmuo/skersmuo, mm/mm/mm | [5 empty] | 0
314 |  | APE, Italija | matmenys: 16 x 16 x 16 ± 0,05 % | vnt. | 80 | 4.81 | 21 | 5.8201 | 384.8
315 |  | APE, Italija | matmenys: 18 x 18 x 18 ± 0,05 % | vnt. | 80 | 5.13 | 21 | 6.2073 | 410.4
316 |  | APE, Italija | matmenys: 20 x 20 x 20 ± 0,05 % | vnt. | 80 | 6.07 | 21 | 7.3447 | 485.6
317 |  | Kermi, Vokietija | matmenys: 25 x 25 x 25 ± 0,05 % | vnt. | 10 | 6.36 | 21 | 7.6956 | 63.6
318 |  | APE, Italija | matmenys: 26 x 26 x 26 ± 0,05 % | vnt. | 30 | 7.82 | 21 | 9.4622 | 234.6
319 |  | APE, Italija | matmenys: 32 x 32 x 32 ± 0,05 % | vnt. | 10 | 2.48 | 21 | 3.0008 | 24.8
|  |  | su išoriniu sriegiu, skersmuo/diametras/skersmuo, mm/coliai/mm | [5 empty] | 0
320 |  | APE, Italija | matmenys: 16 x 1/2 x 16 ± 0,05 % | vnt. | 50 | 2.97 | 21 | 3.5937 | 148.5
321 |  | APE, Italija | matmenys: 18 x 1/2 x 18 ± 0,05 % | vnt. | 50 | 1.02 | 21 | 1.2342 | 51
322 |  | APE, Italija | matmenys: 18 x 3/4 x 18 ± 0,05 % | vnt. | 50 | 1.06 | 21 | 1.2826 | 53
323 |  | APE, Italija | matmenys: 20 x 3/4 x 20 ± 0,05 % | vnt. | 50 | 3.99 | 21 | 4.8279 | 199.5
324 |  | Kermi, Vokietija | matmenys: 25 x 3/4 x 25 ± 0,05 % | vnt. | 10 | 1.95 | 21 | 2.3595 | 19.5
325 |  | APE, Italija | matmenys: 26 x 3/4 x 26 ± 0,05 % | vnt. | 10 | 5.95 | 21 | 7.1995 | 59.5
326 |  | APE, Italija | matmenys: 26 x 1 x 26 ± 0,05 % | vnt. | 5 | 2.48 | 21 | 3.0008 | 12.4
|  |  | su vidiniu sriegiu, skersmuo/diametras/skersmuo, mm/coliai/mm | [5 empty] | 0
327 |  | APE, Italija | matmenys: 16 x 1/2 x 16 ± 0,05 % | vnt. | 50 | 3.27 | 21 | 3.9567 | 163.5
328 |  | APE, Italija | matmenys: 18 x 1/2 x 18 ± 0,05 % | vnt. | 50 | 1.04 | 21 | 1.2584 | 52
329 |  | APE, Italija | matmenys: 18 x 3/4 x 18 ± 0,05 % | vnt. | 50 | 1.16 | 21 | 1.4036 | 58
330 |  | APE, Italija | matmenys: 20 x 3/4 x 20 ± 0,05 % | vnt. | 50 | 4.2 | 21 | 5.082 | 210
331 |  | Kermi, Vokietija | matmenys: 25 x 3/4 x 25 ± 0,05 % | vnt. | 10 | 1.55 | 21 | 1.8755 | 15.5
332 |  | APE, Italija | matmenys: 26 x 3/4 x 26 ± 0,05 % | vnt. | 10 | 2.34 | 21 | 2.8314 | 23.4
333 |  | APE, Italija | matmenys: 26 x 1 x 26 ± 0,05 % | vnt. | 10 | 4.79 | 21 | 5.7959 | 47.9
| Keturšakis |  | skersmuo/skersmuo/skersmuo/skersmuo, mm/mm/mm/mm | [5 empty] | 0
334 |  | APE, Italija | matmenys: 16 x 16 x 16 x 16 ± 0,05 % | vnt. | 20 | 1.19 | 21 | 1.4399 | 23.8
335 |  | APE, Italija | matmenys: 18 x 18 x 18 x 18 ± 0,05 % | vnt. | 20 | 2.63 | 21 | 3.1823 | 52.6
336 |  | APE, Italija | matmenys: 20 x 20 x 20 x 20 ± 0,05 % | vnt. | 20 | 2.89 | 21 | 3.4969 | 57.8
| Alkūnė |  | Dviguba, sieninė, skersmuo/diametras/skersmuo, mm/coliai/mm | [5 empty] | 0
337 |  | APE, Italija | matmenys: 16 x 1/2 x 16 ± 0,05 % | vnt. | 20 | 7.58 | 21 | 9.1718 | 151.6
338 |  | APE, Italija | matmenys: 18 x 1/2 x 18 ± 0,05 % | vnt. | 20 | 2.45 | 21 | 2.9645 | 49
339 |  | APE, Italija | matmenys: 20 x 1/2 x 20 ± 0,05 % | vnt. | 20 | 2.99 | 21 | 3.6179 | 59.8
340 | Vamzdis |  | Daugiasluoksnis, skersmuo/storis, mm/mm | [5 empty] | 0
341 |  | Ferro, Italija | matmenys: 16x2,0 ± 0,05 % | m. | 1500 | 0.8 | 21 | 0.968 | 1200
342 |  | Ferro, Italija | matmenys: 18x2,0 ± 0,05 % | m. | 1100 | 0.89 | 21 | 1.0769 | 979
343 |  | Ferro, Italija | matmenys: 20x2,0 ± 0,05 % | m. | 600 | 1.06 | 21 | 1.2826 | 636
344 |  | Kermi, Vokietija | matmenys: 25x3,0 ± 0,05 % | m. | 100 | 1.3 | 21 | 1.573 | 130
345 |  | Ferro, Italija | matmenys: 26x3,0 ± 0,05 % | m. | 600 | 1.87 | 21 | 2.2627 | 1122
346 |  | Ferro, Italija | matmenys: 32x3,0 ± 0,05 % | m. | 600 | 0.7 | 21 | 0.847 | 420
| Spyruoklė |  | Vamzdžių lankstymo, vidinė, skersmuo, mm | [5 empty] | 0
347 |  | Sovarm, Slovakija | matmenys: 16 ± 0,05 % | vnt. | 2 | 9.8 | 21 | 11.858 | 19.6
348 |  | Sovarm, Slovakija | matmenys: 18 ± 0,05 % | vnt. | 2 | 9.8 | 21 | 11.858 | 19.6
349 |  | Sovarm, Slovakija | matmenys: 20 ± 0,05 % | vnt. | 2 | 9.8 | 21 | 11.858 | 19.6
350 |  | Sovarm, Slovakija | matmenys: 26 ± 0,05 % | vnt. | 2 | 9.8 | 21 | 11.858 | 19.6
|  |  | Vamzdžių lankstymo, išorinė, skersmuo, mm | [5 empty] | 0
351 |  | Sovarm, Slovakija | matmenys: 16 ± 0,05 % | vnt. | 2 | 2.73 | 21 | 3.3033 | 5.46
352 |  | Sovarm, Slovakija | matmenys: 18 ± 0,05 % | vnt. | 2 | 3.9 | 21 | 4.719 | 7.8
353 |  | Sovarm, Slovakija | matmenys: 20 ± 0,05 % | vnt. | 2 | 4.67 | 21 | 5.6507 | 9.34
354 |  | Sovarm, Slovakija | matmenys: 26 ± 0,05 % | vnt. | 2 | 5.23 | 21 | 6.3283 | 10.46
| Plastikinės jungtys PE vamzdžiams (plastikinės) | [7 empty] | 0
| Jungtis |  | su išoriniu sriegiu, skersmuo/diametras mm/coliai | [5 empty] | 0
355 |  | Unidelta, Italija | matmenys: 20x1/2 ± 0,05 % | vnt. | 100 | 0.51 | 21 | 0.6171 | 51
356 |  | Unidelta, Italija | matmenys: 20x3/4 ± 0,05 % | vnt. | 100 | 0.2 | 21 | 0.242 | 20
357 |  | Unidelta, Italija | matmenys: 25x1/2 ± 0,05 % | vnt. | 100 | 0.22 | 21 | 0.2662 | 22
358 |  | Unidelta, Italija | matmenys: 25x3/4 ± 0,05 % | vnt. | 100 | 0.65 | 21 | 0.7865 | 65
359 |  | Unidelta, Italija | matmenys: 25x1 ± 0,05 % | vnt. | 50 | 0.21 | 21 | 0.2541 | 10.5
360 |  | Unidelta, Italija | matmenys: 32x3/4 ± 0,05 % | vnt. | 30 | 0.21 | 21 | 0.2541 | 6.3
361 |  | Unidelta, Italija | matmenys: 32x1 ± 0,05 % | vnt. | 30 | 0.86 | 21 | 1.0406 | 25.8
362 |  | Unidelta, Italija | matmenys: 32x1 1/4 ± 0,05 % | vnt. | 5 | 0.29 | 21 | 0.3509 | 1.45
363 |  | Unidelta, Italija | matmenys: 40x1 ± 0,05 % | vnt. | 5 | 0.31 | 21 | 0.3751 | 1.55
364 |  | Unidelta, Italija | matmenys: 40x1 1/4 ± 0,05 % | vnt. | 5 | 0.33 | 21 | 0.3993 | 1.65
365 |  | Unidelta, Italija | matmenys: 40x1 1/2 ± 0,05 % | vnt. | 5 | 0.4 | 21 | 0.484 | 2
366 |  | Unidelta, Italija | matmenys: 50x1 1/4 ± 0,05 % | vnt. | 5 | 0.46 | 21 | 0.5566 | 2.3
367 |  | Unidelta, Italija | matmenys: 50x1 1/2 ± 0,05 % | vnt. | 5 | 0.49 | 21 | 0.5929 | 2.45
368 |  | Unidelta, Italija | matmenys: 50x2 ± 0,05 % | vnt. | 5 | 0.56 | 21 | 0.6776 | 2.8
| Mova |  | skersmuo, mm | [5 empty] | 0
369 |  | Unidelta, Italija | matmenys: 20 ± 0,05 % | vnt. | 100 | 0.71 | 21 | 0.8591 | 71
370 |  | Unidelta, Italija | matmenys: 25 ± 0,05 % | vnt. | 50 | 1 | 21 | 1.21 | 50
371 |  | Unidelta, Italija | matmenys: 32 ± 0,05 % | vnt. | 50 | 0.31 | 21 | 0.3751 | 15.5
372 |  | Unidelta, Italija | matmenys: 40 ± 0,05 % | vnt. | 5 | 0.5 | 21 | 0.605 | 2.5
373 |  | Unidelta, Italija | matmenys: 50 ± 0,05 % | vnt. | 5 | 0.68 | 21 | 0.8228 | 3.4
|  |  | Redukuota, skersmuo/skersmuo, mm/mm | [5 empty] | 0
374 |  | Unidelta, Italija | matmenys: 25-20 ± 0,05 % | vnt. | 50 | 0.94 | 21 | 1.1374 | 47
375 |  | Unidelta, Italija | matmenys: 32-20 ± 0,05 % | vnt. | 50 | 0.36 | 21 | 0.4356 | 18
376 |  | Unidelta, Italija | matmenys: 32-25 ± 0,05 % | vnt. | 50 | 1.26 | 21 | 1.5246 | 63
377 |  | Unidelta, Italija | matmenys: 40-25 ± 0,05 % | vnt. | 5 | 0.46 | 21 | 0.5566 | 2.3
378 |  | Unidelta, Italija | matmenys: 40-32 ± 0,05 % | vnt. | 5 | 0.49 | 21 | 0.5929 | 2.45
379 |  | Unidelta, Italija | matmenys: 50-32 ± 0,05 % | vnt. | 5 | 0.6 | 21 | 0.726 | 3
| Alkūnė |  | skersmuo, mm | [5 empty] | 0
380 |  | Unidelta, Italija | matmenys: 20 ± 0,05 % | vnt. | 150 | 0.82 | 21 | 0.9922 | 123
381 |  | Unidelta, Italija | matmenys: 25 ± 0,05 % | vnt. | 50 | 1.02 | 21 | 1.2342 | 51
382 |  | Unidelta, Italija | matmenys: 32 ± 0,05 % | vnt. | 50 | 0.43 | 21 | 0.5203 | 21.5
383 |  | Unidelta, Italija | matmenys: 40 ± 0,05 % | vnt. | 5 | 0.63 | 21 | 0.7623 | 3.15
384 |  | Unidelta, Italija | matmenys: 50 ± 0,05 % | vnt. | 5 | 0.7 | 21 | 0.847 | 3.5
|  |  | su išoriniu sriegiu, skersmuo/diametras mm/coliai | [5 empty] | 0
385 |  | Unidelta, Italija | matmenys: 20x1/2 ± 0,05 % | vnt. | 50 | 0.71 | 21 | 0.8591 | 35.5
386 |  | Unidelta, Italija | matmenys: 20x3/4 ± 0,05 % | vnt. | 50 | 0.19 | 21 | 0.2299 | 9.5
387 |  | Unidelta, Italija | matmenys: 25x1/2 ± 0,05 % | vnt. | 50 | 0.23 | 21 | 0.2783 | 11.5
388 |  | Unidelta, Italija | matmenys: 25x3/4 ± 0,05 % | vnt. | 30 | 0.92 | 21 | 1.1132 | 27.6
389 |  | Unidelta, Italija | matmenys: 32x3/4 ± 0,05 % | vnt. | 30 | 0.23 | 21 | 0.2783 | 6.9
390 |  | Unidelta, Italija | matmenys: 32x1 ± 0,05 % | vnt. | 5 | 1.29 | 21 | 1.5609 | 6.45
391 |  | Unidelta, Italija | matmenys: 40x1 ± 0,05 % | vnt. | 5 | 0.49 | 21 | 0.5929 | 2.45
392 |  | Unidelta, Italija | matmenys: 40x1 1/4 ± 0,05 % | vnt. | 5 | 0.58 | 21 | 0.7018 | 2.9
393 |  | Unidelta, Italija | matmenys: 50x1 1/2 ± 0,05 % | vnt. | 5 | 0.61 | 21 | 0.7381 | 3.05
|  |  | su vidiniu sriegiu, skersmuo/diametras mm/coliai | [5 empty] | 0
394 |  | Unidelta, Italija | matmenys: 20x1/2 ± 0,05 % | vnt. | 50 | 0.81 | 21 | 0.9801 | 40.5
395 |  | Unidelta, Italija | matmenys: 20x3/4 ± 0,05 % | vnt. | 50 | 0.26 | 21 | 0.3146 | 13
396 |  | Unidelta, Italija | matmenys: 25x1/2 ± 0,05 % | vnt. | 5 | 0.28 | 21 | 0.3388 | 1.4
397 |  | Unidelta, Italija | matmenys: 25x3/4 ± 0,05 % | vnt. | 5 | 1.07 | 21 | 1.2947 | 5.35
398 |  | Unidelta, Italija | matmenys: 32x3/4 ± 0,05 % | vnt. | 5 | 0.24 | 21 | 0.2904 | 1.2
399 |  | Unidelta, Italija | matmenys: 32x1 ± 0,05 % | vnt. | 5 | 1.41 | 21 | 1.7061 | 7.05
400 |  | Unidelta, Italija | matmenys: 40x1 ± 0,05 % | vnt. | 5 | 0.31 | 21 | 0.3751 | 1.55
401 |  | Unidelta, Italija | matmenys: 40x1 1/4 ± 0,05 % | vnt. | 5 | 0.36 | 21 | 0.4356 | 1.8
402 |  | Unidelta, Italija | matmenys: 50x1 1/2 ± 0,05 % | vnt. | 5 | 0.46 | 21 | 0.5566 | 2.3
| Trišakis |  | skersmuo, mm | [5 empty] | 0
403 |  | Unidelta, Italija | matmenys: 20 ± 0,05 % | vnt. | 50 | 1.26 | 21 | 1.5246 | 63
404 |  | Unidelta, Italija | matmenys: 25 ± 0,05 % | vnt. | 30 | 1.52 | 21 | 1.8392 | 45.6
405 |  | Unidelta, Italija | matmenys: 32 ± 0,05 % | vnt. | 30 | 1.96 | 21 | 2.3716 | 58.8
406 |  | Unidelta, Italija | matmenys: 40 ± 0,05 % | vnt. | 5 | 0.68 | 21 | 0.8228 | 3.4
407 |  | Unidelta, Italija | matmenys: 50 ± 0,05 % | vnt. | 5 | 0.75 | 21 | 0.9075 | 3.75
|  |  | su išoriniu sriegiu, skersmuo/diametras mm/coliai | [5 empty] | 0
408 |  | Unidelta, Italija | matmenys: 20x1/2 ± 0,05 % | vnt. | 30 | 0.22 | 21 | 0.2662 | 6.6
409 |  | Unidelta, Italija | matmenys: 25x3/4 ± 0,05 % | vnt. | 30 | 0.28 | 21 | 0.3388 | 8.4
410 |  | Unidelta, Italija | matmenys: 32x1 ± 0,05 % | vnt. | 5 | 0.37 | 21 | 0.4477 | 1.85
411 |  | Unidelta, Italija | matmenys: 40x1 1/4 ± 0,05 % | vnt. | 5 | 0.39 | 21 | 0.4719 | 1.95
412 |  | Unidelta, Italija | matmenys: 50x1 1/2 ± 0,05 % | vnt. | 5 | 0.47 | 21 | 0.5687 | 2.35
|  |  | su vidiniu sriegiu, skersmuo/diametras mm/coliai | [5 empty] | 0
413 |  | Unidelta, Italija | matmenys: 20x1/2 ± 0,05 % | vnt. | 30 | 0.29 | 21 | 0.3509 | 8.7
414 |  | Unidelta, Italija | matmenys: 25x1/2 ± 0,05 % | vnt. | 30 | 0.34 | 21 | 0.4114 | 10.2
415 |  | Unidelta, Italija | matmenys: 25x3/4 ± 0,05 % | vnt. | 5 | 0.34 | 21 | 0.4114 | 1.7
416 |  | Unidelta, Italija | matmenys: 32x3/4 ± 0,05 % | vnt. | 5 | 0.37 | 21 | 0.4477 | 1.85
417 |  | Unidelta, Italija | matmenys: 32x1 ± 0,05 % | vnt. | 5 | 0.47 | 21 | 0.5687 | 2.35
418 |  | Unidelta, Italija | matmenys: 40x1 ± 0,05 % | vnt. | 5 | 0.55 | 21 | 0.6655 | 2.75
419 |  | Unidelta, Italija | matmenys: 40x1 1/4 ± 0,05 % | vnt. | 5 | 0.63 | 21 | 0.7623 | 3.15
420 |  | Unidelta, Italija | matmenys: 50x1 1/2 ± 0,05 % | vnt. | 5 | 0.66 | 21 | 0.7986 | 3.3
|  |  | Redukuotas, skersmuo/skersmuo, mm/mm | [5 empty] | 0
421 |  | Unidelta, Italija | matmenys: 25x20 ± 0,05 % | vnt. | 30 | 0.2 | 21 | 0.242 | 6
422 |  | Unidelta, Italija | matmenys: 32x25 ± 0,05 % | vnt. | 30 | 0.22 | 21 | 0.2662 | 6.6
423 |  | Unidelta, Italija | matmenys: 40x32 ± 0,05 % | vnt. | 5 | 0.29 | 21 | 0.3509 | 1.45
424 |  | Unidelta, Italija | matmenys: 50x40 ± 0,05 % | vnt. | 5 | 0.31 | 21 | 0.3751 | 1.55
| Balnas |  | skersmuo/diametras mm/coliai | [5 empty] | 0
425 |  | Unidelta, Italija | matmenys: 25x3/4 ± 0,05 % | vnt. | 5 | 0.11 | 21 | 0.1331 | 0.55
426 |  | Unidelta, Italija | matmenys: 32x3/4 ± 0,05 % | vnt. | 5 | 0.15 | 21 | 0.1815 | 0.75
427 |  | Unidelta, Italija | matmenys: 32x1 ± 0,05 % | vnt. | 5 | 0.18 | 21 | 0.2178 | 0.9
428 |  | Unidelta, Italija | matmenys: 50x1 ± 0,05 % | vnt. | 5 | 0.23 | 21 | 0.2783 | 1.15
| Vamzdis |  | Lauko vandentiekio, PE tipo arba lygiavertis, skersmuo/storis mm/mm | [5 empty] | 0
429 |  | PipeLife, Austrija | matmenys: 20x2.0 ± 0,05 % | m. | 100 | 0.13 | 21 | 0.1573 | 13
430 |  | PipeLife, Austrija | matmenys: 25x2.0 ± 0,05 % | m. | 100 | 0.49 | 21 | 0.5929 | 49
431 |  | PipeLife, Austrija | matmenys: 32x2.4 ± 0,05 % | m. | 20 | 0.22 | 21 | 0.2662 | 4.4
432 |  | PipeLife, Austrija | matmenys: 40x3.0 ± 0,05 % | m. | 20 | 0.3 | 21 | 0.363 | 6
433 |  | PipeLife, Austrija | matmenys: 50x3.7 ± 0,05 % | m. | 20 | 0.35 | 21 | 0.4235 | 7
434 |  | PipeLife, Austrija | matmenys: 63x3.8 ± 0,05 % | m. | 20 | 0.42 | 21 | 0.5082 | 8.4
435 |  | PipeLife, Austrija | matmenys: 75x4.5 ± 0,05 % | m. | 20 | 0.51 | 21 | 0.6171 | 10.2
436 |  | PipeLife, Austrija | matmenys: 110x6.6 ± 0,05 % | m. | 20 | 0.63 | 21 | 0.7623 | 12.6
| Vidaus kanalizacija | [7 empty] | 0
| Vamzdis |  | Pilkos spalvos, skersmuo/ilgis, mm | [5 empty] | 0
437 |  | Magnaplast, Lenkija | matmenys: 100-150 ± 0,05 % | vnt. | 300 | 0.22 | 21 | 0.2662 | 66
438 |  | Magnaplast, Lenkija | matmenys: 100-250 ± 0,05 % | vnt. | 300 | 1.61 | 21 | 1.9481 | 483
439 |  | Magnaplast, Lenkija | matmenys: 100-500 ± 0,05 % | vnt. | 300 | 2.25 | 21 | 2.7225 | 675
440 |  | Magnaplast, Lenkija | matmenys: 100-1000 ± 0,05 % | vnt. | 400 | 3.66 | 21 | 4.4286 | 1464
441 |  | Magnaplast, Lenkija | matmenys: 100-1500 ± 0,05 % | vnt. | 300 | 0.71 | 21 | 0.8591 | 213
442 |  | Magnaplast, Lenkija | matmenys: 100-2000 ± 0,05 % | vnt. | 300 | 5.79 | 21 | 7.0059 | 1737
443 |  | Magnaplast, Lenkija | matmenys: 50-150 ± 0,05 % | vnt. | 350 | 0.23 | 21 | 0.2783 | 80.5
444 |  | Magnaplast, Lenkija | matmenys: 50-250 ± 0,05 % | vnt. | 350 | 0.7 | 21 | 0.847 | 245
445 |  | Magnaplast, Lenkija | matmenys: 50-500 ± 0,05 % | vnt. | 400 | 0.82 | 21 | 0.9922 | 328
446 |  | Magnaplast, Lenkija | matmenys: 50-1000 ± 0,05 % | vnt. | 400 | 1.18 | 21 | 1.4278 | 472
447 |  | Magnaplast, Lenkija | matmenys: 50-1500 ± 0,05 % | vnt. | 400 | 0.48 | 21 | 0.5808 | 192
448 |  | Magnaplast, Lenkija | matmenys: 50-2000 ± 0,05 % | vnt. | 400 | 2.26 | 21 | 2.7346 | 904
449 |  | Magnaplast, Lenkija | matmenys: 40-150 ± 0,05 % | vnt. | 300 | 0.18 | 21 | 0.2178 | 54
450 |  | Magnaplast, Lenkija | matmenys: 40-250 ± 0,05 % | vnt. | 350 | 0.6 | 21 | 0.726 | 210
451 |  | Magnaplast, Lenkija | matmenys: 40-500 ± 0,05 % | vnt. | 400 | 0.76 | 21 | 0.9196 | 304
452 |  | Magnaplast, Lenkija | matmenys: 40-1000 ± 0,05 % | vnt. | 400 | 1.13 | 21 | 1.3673 | 452
453 |  | Magnaplast, Lenkija | matmenys: 40-1500 ± 0,05 % | vnt. | 300 | 0.38 | 21 | 0.4598 | 114
454 |  | Magnaplast, Lenkija | matmenys: 40-2000 ± 0,05 % | vnt. | 200 | 2.12 | 21 | 2.5652 | 424
|  |  | Baltos spalvos, skersmuo/ilgis, mm | [5 empty] | 0
455 |  | Magnaplast, Lenkija | matmenys: 32-250 ± 0,05 % | vnt. | 130 | 0.65 | 21 | 0.7865 | 84.5
456 |  | Magnaplast, Lenkija | matmenys: 32-500 ± 0,05 % | vnt. | 150 | 0.94 | 21 | 1.1374 | 141
457 |  | Magnaplast, Lenkija | matmenys: 32-1000 ± 0,05 % | vnt. | 130 | 1.51 | 21 | 1.8271 | 196.3
| Alkūnė |  | Baltos spalvos, skersmuo/kampas, mm/laipsniai | [5 empty] | 0
458 |  | Magnaplast, Lenkija | matmenys: 32-45° ± 0,05 % | vnt. | 130 | 0.59 | 21 | 0.7139 | 76.7
459 |  | Magnaplast, Lenkija | matmenys: 32-67° ± 0,05 % | vnt. | 130 | 0.19 | 21 | 0.2299 | 24.7
460 |  | Magnaplast, Lenkija | matmenys: 32-88° ± 0,05 % | vnt. | 130 | 0.59 | 21 | 0.7139 | 76.7
|  |  | Pilkos spalvos, skersmuo/kampas, mm/laipsniai | [5 empty] | 0
460 |  | Magnaplast, Lenkija | matmenys: 100-15° ± 0,05 % | vnt. | 70 | 0.4 | 21 | 0.484 | 28
461 |  | Magnaplast, Lenkija | matmenys: 100-30° ± 0,05 % | vnt. | 150 | 1.2 | 21 | 1.452 | 180
462 |  | Magnaplast, Lenkija | matmenys: 100-45° ± 0,05 % | vnt. | 350 | 1.4 | 21 | 1.694 | 490
463 |  | Magnaplast, Lenkija | matmenys: 100-67° ± 0,05 % | vnt. | 200 | 0.34 | 21 | 0.4114 | 68
464 |  | Magnaplast, Lenkija | matmenys: 100-87° ± 0,05 % | vnt. | 350 | 1.61 | 21 | 1.9481 | 563.5
465 |  | Magnaplast, Lenkija | matmenys: 50-15° ± 0,05 % | vnt. | 200 | 0.15 | 21 | 0.1815 | 30
466 |  | Magnaplast, Lenkija | matmenys: 50-30° ± 0,05 % | vnt. | 200 | 0.25 | 21 | 0.3025 | 50
467 |  | Magnaplast, Lenkija | matmenys: 50-45° ± 0,05 % | vnt. | 300 | 0.52 | 21 | 0.6292 | 156
468 |  | Magnaplast, Lenkija | matmenys: 50-67° ± 0,05 % | vnt. | 200 | 0.25 | 21 | 0.3025 | 50
469 |  | Magnaplast, Lenkija | matmenys: 50-87° ± 0,05 % | vnt. | 300 | 0.52 | 21 | 0.6292 | 156
470 |  | Magnaplast, Lenkija | matmenys: 40-15° ± 0,05 % | vnt. | 150 | 0.17 | 21 | 0.2057 | 25.5
471 |  | Magnaplast, Lenkija | matmenys: 40-30° ± 0,05 % | vnt. | 150 | 0.27 | 21 | 0.3267 | 40.5
472 |  | Magnaplast, Lenkija | matmenys: 40-45° ± 0,05 % | vnt. | 200 | 0.56 | 21 | 0.6776 | 112
473 |  | Magnaplast, Lenkija | matmenys: 40-67° ± 0,05 % | vnt. | 150 | 0.15 | 21 | 0.1815 | 22.5
474 |  | Magnaplast, Lenkija | matmenys: 40-87° ± 0,05 % | vnt. | 300 | 0.56 | 21 | 0.6776 | 168
| Trišakis |  | Baltos spalvos, skersmuo/skersmuo/kampas, mm/mm/laipsniai | [5 empty] | 0
475 |  | Magnaplast, Lenkija | matmenys: 32-32-45° ± 0,05 % | vnt. | 80 | 0.87 | 21 | 1.0527 | 69.6
476 |  | Magnaplast, Lenkija | matmenys: 32-32-88° ± 0,05 % | vnt. | 80 | 0.87 | 21 | 1.0527 | 69.6
|  |  | Pilkos spalvos, skersmuo/skersmuo/kampas, mm/mm/laipsniai | [5 empty] | 0
477 |  | Magnaplast, Lenkija | matmenys: 100-50-45° ± 0,05 % | vnt. | 160 | 2.45 | 21 | 2.9645 | 392
478 |  | Magnaplast, Lenkija | matmenys: 100-50-87° ± 0,05 % | vnt. | 160 | 2.45 | 21 | 2.9645 | 392
479 |  | Magnaplast, Lenkija | matmenys: 100-100-45° ± 0,05 % | vnt. | 200 | 2.8 | 21 | 3.388 | 560
480 |  | Magnaplast, Lenkija | matmenys: 100-100-87° ± 0,05 % | vnt. | 200 | 2.8 | 21 | 3.388 | 560
481 |  | Magnaplast, Lenkija | matmenys: 50-50-45° ± 0,05 % | vnt. | 200 | 1.06 | 21 | 1.2826 | 212
482 |  | Magnaplast, Lenkija | matmenys: 50-50-87° ± 0,05 % | vnt. | 200 | 1.16 | 21 | 1.4036 | 232
483 |  | Magnaplast, Lenkija | matmenys: 50-40-45° ± 0,05 % | vnt. | 200 | 0.35 | 21 | 0.4235 | 70
484 |  | Magnaplast, Lenkija | matmenys: 50-40-87° ± 0,05 % | vnt. | 200 | 0.29 | 21 | 0.3509 | 58
485 |  | Magnaplast, Lenkija | matmenys: 40-40-45° ± 0,05 % | vnt. | 200 | 1.12 | 21 | 1.3552 | 224
486 |  | Magnaplast, Lenkija | matmenys: 40-40-87° ± 0,05 % | vnt. | 200 | 1.02 | 21 | 1.2342 | 204
| Revizija |  | Skersmuo, mm | [5 empty] | 0
487 |  | Magnaplast, Lenkija | matmenys: 50 ± 0,05 % | vnt. | 120 | 2.35 | 21 | 2.8435 | 282
488 |  | Magnaplast, Lenkija | matmenys: 100 ± 0,05 % | vnt. | 160 | 3.89 | 21 | 4.7069 | 622.4
489 | Mova | Magnaplast, Lenkija | Baltos spalvos, skersmuo, mm matm. 32 ± 0,05 % | vnt. | 130 | 0.2 | 21 | 0.242 | 26
|  |  | Pilkos spalvos, skersmuo, mm | [5 empty] | 0
490 |  | Magnaplast, Lenkija | matmenys: 40 ± 0,05 % | vnt. | 150 | 0.18 | 21 | 0.2178 | 27
491 |  | Magnaplast, Lenkija | matmenys: 50 ± 0,05 % | vnt. | 200 | 0.28 | 21 | 0.3388 | 56
492 |  | Magnaplast, Lenkija | matmenys: 100 ± 0,05 % | vnt. | 200 | 0.41 | 21 | 0.4961 | 82
|  |  | Prailginta, skersmuo, mm | [5 empty] | 0
493 |  | Magnaplast, Lenkija | matmenys: 40 ± 0,05 % | vnt. | 5 | 1.85 | 21 | 2.2385 | 9.25
494 |  | Magnaplast, Lenkija | matmenys: 50 ± 0,05 % | vnt. | 80 | 2.16 | 21 | 2.6136 | 172.8
495 |  | Magnaplast, Lenkija | matmenys: 100 ± 0,05 % | vnt. | 100 | 4.14 | 21 | 5.0094 | 414
|  |  | Remontinė, skersmuo, mm | [5 empty] | 0
496 |  | Magnaplast, Lenkija | matmenys: 50 ± 0,05 % | vnt. | 100 | 0.87 | 21 | 1.0527 | 87
497 |  | Magnaplast, Lenkija | matmenys: 40 ± 0,05 % | vnt. | 5 | 0.87 | 21 | 1.0527 | 4.35
498 |  | Magnaplast, Lenkija | matmenys: 100 ± 0,05 % | vnt. | 200 | 1.67 | 21 | 2.0207 | 334
|  |  | Trumpa, skersmuo, mm | [5 empty] | 0
499 |  | Magnaplast, Lenkija | matmenys: 100 ± 0,05 % | vnt. | 60 | 3.8 | 21 | 4.598 | 228
| Perėjimas |  | Į ketų (be gumos), skersmuo, mm | [5 empty] | 0
500 |  | Magnaplast, Lenkija | matmenys: 50 ± 0,05 % | vnt. | 60 | 1.21 | 21 | 1.4641 | 72.6
501 |  | Magnaplast, Lenkija | matmenys: 100 ± 0,05 % | vnt. | 100 | 1.77 | 21 | 2.1417 | 177
|  |  | Pilkos spalvos , trumpas, skersmuo, mm | [5 empty] | 0
502 |  | Magnaplast, Lenkija | matmenys: 100-50 ± 0,05 % | vnt. | 100 | 0.88 | 21 | 1.0648 | 88
|  |  | Pilkos spalvos, skersmuo, mm | [5 empty] | 0
503 |  | Magnaplast, Lenkija | matmenys: 100-50 ± 0,05 % | vnt. | 160 | 1.21 | 21 | 1.4641 | 193.6
504 |  | Magnaplast, Lenkija | matmenys: 50-40 ± 0,05 % | vnt. | 250 | 0.72 | 21 | 0.8712 | 180
505 |  | Magnaplast, Lenkija | baltos spalvos, skersmuo, mm matm. 50-32 ± 0,05 % | vnt. | 110 | 0.99 | 21 | 1.1979 | 108.9
| Aklė |  | Skersmuo, mm | [5 empty] | 0
506 |  | Magnaplast, Lenkija | matmenys: 100 ± 0,05 % | vnt. | 110 | 0.87 | 21 | 1.0527 | 95.7
507 |  | Magnaplast, Lenkija | matmenys: 50 ± 0,05 % | vnt. | 150 | 0.52 | 21 | 0.6292 | 78
508 |  | Magnaplast, Lenkija | matmenys: 40 ± 0,05 % | vnt. | 130 | 0.39 | 21 | 0.4719 | 50.7
509 |  | Magnaplast, Lenkija | matmenys: 32 ± 0,05 % | vnt. | 60 | 0.37 | 21 | 0.4477 | 22.2
| Perėjimas |  | Guminis,į ketų, skersmuo, mm | [5 empty] | 0
510 |  | Magnaplast, Lenkija | matmenys: 50 ± 0,05 % | vnt. | 200 | 0.69 | 21 | 0.8349 | 138
511 |  | Magnaplast, Lenkija | matmenys: 100 ± 0,05 % | vnt. | 300 | 1.26 | 21 | 1.5246 | 378
| Pasta |  | Kanalizacijos vamzdžiams sutepti | [5 empty] | 0
512 |  | Magnaplast, Lenkija | pakuotė: 150 ± 0,05 %g | vnt. | 110 | 2.29 | 21 | 2.7709 | 251.9
513 |  | Magnaplast, Lenkija | pakuotė: 250 ± 0,05 %g | vnt. | 80 | 2.8 | 21 | 3.388 | 224
514 |  | Magnaplast, Lenkija | pakuotė: 500 ± 0,05 % g | vnt. | 60 | 1.55 | 21 | 1.8755 | 93
| Vožtuvas |  | Atbulinis, skersmuo, mm | [5 empty] | 0
515 |  | Magnaplast, Lenkija | matmenys: 100 ± 0,05 % | vnt. | 10 | 28.8 | 21 | 34.848 | 288
516 |  | Magnaplast, Lenkija | matmenys: 50 ± 0,05 % | vnt. | 10 | 50.85 | 21 | 61.5285 | 508.5
| Lauko kanalizacija | [7 empty] | 0
| Vamzdis |  | Skersmuo/ilgis, mm/mm | [5 empty] | 0
517 |  | Magnaplast, Lenkija | matmenys: 100-500 ± 0,05 % | vnt. | 50 | 0.63 | 21 | 0.7623 | 31.5
518 |  | Magnaplast, Lenkija | matmenys: 100-1000 ± 0,05 % | vnt. | 50 | 1.07 | 21 | 1.2947 | 53.5
519 |  | Magnaplast, Lenkija | matmenys: 100-2000 ± 0,05 % | vnt. | 50 | 1.71 | 21 | 2.0691 | 85.5
520 |  | Magnaplast, Lenkija | matmenys: 100-3000 ± 0,05 % | vnt. | 5 | 2.86 | 21 | 3.4606 | 14.3
521 |  | Magnaplast, Lenkija | matmenys: 100-5000 ± 0,05 % | vnt. | 5 | 3.05 | 21 | 3.6905 | 15.25
522 |  | Magnaplast, Lenkija | matmenys: 160-500 ± 0,05 % | vnt. | 5 | 1.03 | 21 | 1.2463 | 5.15
523 |  | Magnaplast, Lenkija | matmenys: 160-1000 ± 0,05 % | vnt. | 5 | 1.67 | 21 | 2.0207 | 8.35
524 |  | Magnaplast, Lenkija | matmenys: 160-2000 ± 0,05 % | vnt. | 5 | 2.36 | 21 | 2.8556 | 11.8
525 |  | Magnaplast, Lenkija | matmenys: 160-3000 ± 0,05 % | vnt. | 5 | 3.2 | 21 | 3.872 | 16
526 |  | Magnaplast, Lenkija | matmenys: 160-5000 ± 0,05 % | vnt. | 5 | 4.33 | 21 | 5.2393 | 21.65
527 |  | Magnaplast, Lenkija | matmenys: 200-500 ± 0,05 % | vnt. | 5 | 1.63 | 21 | 1.9723 | 8.15
528 |  | Magnaplast, Lenkija | matmenys: 200-1000 ± 0,05 % | vnt. | 5 | 2.09 | 21 | 2.5289 | 10.45
529 |  | Magnaplast, Lenkija | matmenys: 200-2000 ± 0,05 % | vnt. | 5 | 3.27 | 21 | 3.9567 | 16.35
530 |  | Magnaplast, Lenkija | matmenys: 200-3000 ± 0,05 % | vnt. | 5 | 4.35 | 21 | 5.2635 | 21.75
531 |  | Magnaplast, Lenkija | matmenys: 200-5000 ± 0,05 % | vnt. | 5 | 6.51 | 21 | 7.8771 | 32.55
532 |  | Magnaplast, Lenkija | matmenys: 250-1000 ± 0,05 % | vnt. | 5 | 7.89 | 21 | 9.5469 | 39.45
533 |  | Magnaplast, Lenkija | matmenys: 250-2000 ± 0,05 % | vnt. | 5 | 8.54 | 21 | 10.3334 | 42.7
534 |  | Magnaplast, Lenkija | matmenys: 250-3000 ± 0,05 % | vnt. | 5 | 10.67 | 21 | 12.9107 | 53.35
535 |  | Magnaplast, Lenkija | matmenys: 250-5000 ± 0,05 % | vnt. | 5 | 14.39 | 21 | 17.4119 | 71.95
536 |  | Magnaplast, Lenkija | matmenys: 250-6000 ± 0,05 % | vnt. | 5 | 15.97 | 21 | 19.3237 | 79.85
537 |  | Magnaplast, Lenkija | matmenys: 315-1000 ± 0,05 % | vnt. | 5 | 7.2 | 21 | 8.712 | 36
538 |  | Magnaplast, Lenkija | matmenys: 315-2000 ± 0,05 % | vnt. | 5 | 8.55 | 21 | 10.3455 | 42.75
539 |  | Magnaplast, Lenkija | matmenys: 315-3000 ± 0,05 % | vnt. | 5 | 9.95 | 21 | 12.0395 | 49.75
540 |  | Magnaplast, Lenkija | matmenys: 315-5000 ± 0,05 % | vnt. | 5 | 11.94 | 21 | 14.4474 | 59.7
541 |  | Magnaplast, Lenkija | matmenys: 315-6000 ± 0,05 % | vnt. | 5 | 15.45 | 21 | 18.6945 | 77.25
542 |  | Magnaplast, Lenkija | matmenys: 400-1000 ± 0,05 % | vnt. | 5 | 19.67 | 21 | 23.8007 | 98.35
543 |  | Magnaplast, Lenkija | matmenys: 400-2000 ± 0,05 % | vnt. | 5 | 21.24 | 21 | 25.7004 | 106.2
544 |  | Magnaplast, Lenkija | matmenys: 400-5000 ± 0,05 % | vnt. | 5 | 30.67 | 21 | 37.1107 | 153.35
| Mova |  | Remontinė, skersmuo, mm | [5 empty] | 0
545 |  | Magnaplast, Lenkija | matmenys: 100 ± 0,05 % | vnt. | 30 | 0.56 | 21 | 0.6776 | 16.8
546 |  | Magnaplast, Lenkija | matmenys: 160 ± 0,05 % | vnt. | 5 | 0.68 | 21 | 0.8228 | 3.4
547 |  | Magnaplast, Lenkija | matmenys: 200 ± 0,05 % | vnt. | 5 | 1.39 | 21 | 1.6819 | 6.95
548 |  | Magnaplast, Lenkija | matmenys: 250 ± 0,05 % | vnt. | 5 | 1.48 | 21 | 1.7908 | 7.4
549 |  | Magnaplast, Lenkija | matmenys: 315 ± 0,05 % | vnt. | 5 | 1.63 | 21 | 1.9723 | 8.15
550 |  | Magnaplast, Lenkija | matmenys: 400 ± 0,05 % | vnt. | 5 | 2.08 | 21 | 2.5168 | 10.4
|  |  | Dviguba, skersmuo, mm | [5 empty] | 0
551 |  | Magnaplast, Lenkija | matmenys: 100 ± 0,05 % | vnt. | 20 | 0.54 | 21 | 0.6534 | 10.8
552 |  | Magnaplast, Lenkija | matmenys: 160 ± 0,05 % | vnt. | 5 | 0.67 | 21 | 0.8107 | 3.35
553 |  | Magnaplast, Lenkija | matmenys: 200 ± 0,05 % | vnt. | 5 | 1.39 | 21 | 1.6819 | 6.95
| Perėjimas |  | Skersmuo/skersmuo, mm/mm | [5 empty] | 0
554 |  | Magnaplast, Lenkija | matmenys: 160-100 ± 0,05 % | vnt. | 5 | 0.79 | 21 | 0.9559 | 3.95
555 |  | Magnaplast, Lenkija | matmenys: 200-160 ± 0,05 % | vnt. | 5 | 1.54 | 21 | 1.8634 | 7.7
556 |  | Magnaplast, Lenkija | matmenys: 250-200 ± 0,05 % | vnt. | 5 | 2.15 | 21 | 2.6015 | 10.75
557 |  | Magnaplast, Lenkija | matmenys: 315-250 ± 0,05 % | vnt. | 5 | 2.95 | 21 | 3.5695 | 14.75
558 |  | Magnaplast, Lenkija | matmenys: 400-315 ± 0,05 % | vnt. | 5 | 3.46 | 21 | 4.1866 | 17.3
| Trišakis |  | Skersmuo/skersmuo/kampas, mm/mm/laipsniai | [5 empty] | 0
559 |  | Magnaplast, Lenkija | matmenys: 100-100-45° ± 0,05 % | vnt. | 30 | 1.21 | 21 | 1.4641 | 36.3
560 |  | Magnaplast, Lenkija | matmenys: 100-100-87° ± 0,05 % | vnt. | 30 | 1.44 | 21 | 1.7424 | 43.2
561 |  | Magnaplast, Lenkija | matmenys: 160-160-45° ± 0,05 % | vnt. | 5 | 1.9 | 21 | 2.299 | 9.5
562 |  | Magnaplast, Lenkija | matmenys: 160-160-87° ± 0,05 % | vnt. | 5 | 2.04 | 21 | 2.4684 | 10.2
563 |  | Magnaplast, Lenkija | matmenys: 200-200-45° ± 0,05 % | vnt. | 5 | 2.59 | 21 | 3.1339 | 12.95
564 |  | Magnaplast, Lenkija | matmenys: 200-200-87° ± 0,05 % | vnt. | 5 | 3.5 | 21 | 4.235 | 17.5
565 |  | Magnaplast, Lenkija | matmenys: 250-250-45° ± 0,05 % | vnt. | 5 | 5.1 | 21 | 6.171 | 25.5
566 |  | Magnaplast, Lenkija | matmenys: 250-250-87° ± 0,05 % | vnt. | 5 | 5.9 | 21 | 7.139 | 29.5
567 |  | Magnaplast, Lenkija | matmenys: 315-315-45° ± 0,05 % | vnt. | 5 | 8.98 | 21 | 10.8658 | 44.9
568 |  | Magnaplast, Lenkija | matmenys: 315-315-87° ± 0,05 % | vnt. | 5 | 11.09 | 21 | 13.4189 | 55.45
569 |  | Magnaplast, Lenkija | matmenys: 400-400-45° ± 0,05 % | vnt. | 5 | 18.71 | 21 | 22.6391 | 93.55
570 |  | Magnaplast, Lenkija | matmenys: 400-400-87° ± 0,05 % | vnt. | 5 | 34.73 | 21 | 42.0233 | 173.65
571 |  | Magnaplast, Lenkija | matmenys: 160-100-45° ± 0,05 % | vnt. | 5 | 1.08 | 21 | 1.3068 | 5.4
572 |  | Magnaplast, Lenkija | matmenys: 160-100-87° ± 0,05 % | vnt. | 5 | 1.99 | 21 | 2.4079 | 9.95
573 |  | Magnaplast, Lenkija | matmenys: 200-100-45° ± 0,05 % | vnt. | 5 | 2.78 | 21 | 3.3638 | 13.9
574 |  | Magnaplast, Lenkija | matmenys: 200-100-87° ± 0,05 % | vnt. | 5 | 3.56 | 21 | 4.3076 | 17.8
575 |  | Magnaplast, Lenkija | matmenys: 200-160-45° ± 0,05 % | vnt. | 5 | 4.99 | 21 | 6.0379 | 24.95
576 |  | Magnaplast, Lenkija | matmenys: 200-160-87° ± 0,05 % | vnt. | 5 | 5.29 | 21 | 6.4009 | 26.45
577 |  | Magnaplast, Lenkija | matmenys: 250-100-45° ± 0,05 % | vnt. | 5 | 7.52 | 21 | 9.0992 | 37.6
578 |  | Magnaplast, Lenkija | matmenys: 250-100-87° ± 0,05 % | vnt. | 5 | 9.49 | 21 | 11.4829 | 47.45
579 |  | Magnaplast, Lenkija | matmenys: 250-160-45° ± 0,05 % | vnt. | 5 | 14.86 | 21 | 17.9806 | 74.3
580 |  | Magnaplast, Lenkija | matmenys: 250-160-87° ± 0,05 % | vnt. | 5 | 16.13 | 21 | 19.5173 | 80.65
581 |  | Magnaplast, Lenkija | matmenys: 250-200-45° ± 0,05 % | vnt. | 5 | 19.29 | 21 | 23.3409 | 96.45
582 |  | Magnaplast, Lenkija | matmenys: 250-200-87° ± 0,05 % | vnt. | 5 | 20.25 | 21 | 24.5025 | 101.25
| Alkūnė |  | Skersmuo/kampas, mm/laipsniai | [5 empty] | 0
583 |  | Magnaplast, Lenkija | matmenys: 100-15° ± 0,05 % | vnt. | 5 | 0.2 | 21 | 0.242 | 1
584 |  | Magnaplast, Lenkija | matmenys: 100-30° ± 0,05 % | vnt. | 5 | 0.35 | 21 | 0.4235 | 1.75
585 |  | Magnaplast, Lenkija | matmenys: 100-45° ± 0,05 % | vnt. | 30 | 0.35 | 21 | 0.4235 | 10.5
586 |  | Magnaplast, Lenkija | matmenys: 100-67° ± 0,05 % | vnt. | 30 | 0.44 | 21 | 0.5324 | 13.2
587 |  | Magnaplast, Lenkija | matmenys: 100-87° ± 0,05 % | vnt. | 30 | 0.51 | 21 | 0.6171 | 15.3
588 |  | Magnaplast, Lenkija | matmenys: 160-15° ± 0,05 % | vnt. | 5 | 0.73 | 21 | 0.8833 | 3.65
589 |  | Magnaplast, Lenkija | matmenys: 160-30° ± 0,05 % | vnt. | 5 | 0.82 | 21 | 0.9922 | 4.1
590 |  | Magnaplast, Lenkija | matmenys: 160-45° ± 0,05 % | vnt. | 5 | 0.92 | 21 | 1.1132 | 4.6
591 |  | Magnaplast, Lenkija | matmenys: 160-67° ± 0,05 % | vnt. | 5 | 0.98 | 21 | 1.1858 | 4.9
592 |  | Magnaplast, Lenkija | matmenys: 160-87° ± 0,05 % | vnt. | 5 | 1.11 | 21 | 1.3431 | 5.55
593 |  | Magnaplast, Lenkija | matmenys: 200-15° ± 0,05 % | vnt. | 5 | 1.39 | 21 | 1.6819 | 6.95
594 |  | Magnaplast, Lenkija | matmenys: 200-30° ± 0,05 % | vnt. | 5 | 1.67 | 21 | 2.0207 | 8.35
595 |  | Magnaplast, Lenkija | matmenys: 200-45° ± 0,05 % | vnt. | 5 | 2.12 | 21 | 2.5652 | 10.6
596 |  | Magnaplast, Lenkija | matmenys: 200-67° ± 0,05 % | vnt. | 5 | 1.99 | 21 | 2.4079 | 9.95
597 |  | Magnaplast, Lenkija | matmenys: 200-87° ± 0,05 % | vnt. | 5 | 2.99 | 21 | 3.6179 | 14.95
598 |  | Magnaplast, Lenkija | matmenys: 250-15° ± 0,05 % | vnt. | 5 | 3.14 | 21 | 3.7994 | 15.7
599 |  | Magnaplast, Lenkija | matmenys: 250-30° ± 0,05 % | vnt. | 5 | 3.41 | 21 | 4.1261 | 17.05
600 |  | Magnaplast, Lenkija | matmenys: 250-45° ± 0,05 % | vnt. | 5 | 4.28 | 21 | 5.1788 | 21.4
601 |  | Magnaplast, Lenkija | matmenys: 250-67° ± 0,05 % | vnt. | 5 | 4.99 | 21 | 6.0379 | 24.95
602 |  | Magnaplast, Lenkija | matmenys: 250-87° ± 0,05 % | vnt. | 5 | 5.12 | 21 | 6.1952 | 25.6
603 |  | Magnaplast, Lenkija | matmenys: 315-15° ± 0,05 % | vnt. | 5 | 5.61 | 21 | 6.7881 | 28.05
604 |  | Magnaplast, Lenkija | matmenys: 315-30° ± 0,05 %° | vnt. | 5 | 6 | 21 | 7.26 | 30
605 |  | Magnaplast, Lenkija | matmenys: 315-45° ± 0,05 % | vnt. | 5 | 6.22 | 21 | 7.5262 | 31.1
606 |  | Magnaplast, Lenkija | matmenys: 315-67° ± 0,05 % | vnt. | 5 | 6.32 | 21 | 7.6472 | 31.6
607 |  | Magnaplast, Lenkija | matmenys: 315-87° ± 0,05 % | vnt. | 5 | 6.46 | 21 | 7.8166 | 32.3
608 |  | Magnaplast, Lenkija | matmenys: 400-15° ± 0,05 % | vnt. | 5 | 7.16 | 21 | 8.6636 | 35.8
609 |  | Magnaplast, Lenkija | matmenys: 400-30° ± 0,05 % | vnt. | 5 | 7.52 | 21 | 9.0992 | 37.6
610 |  | Magnaplast, Lenkija | matmenys: 400-45° ± 0,05 % | vnt. | 5 | 6.99 | 21 | 8.4579 | 34.95
611 |  | Magnaplast, Lenkija | matmenys: 400-67° ± 0,05 % | vnt. | 5 | 7.01 | 21 | 8.4821 | 35.05
612 |  | Magnaplast, Lenkija | matmenys: 400-87° ± 0,05 % | vnt. | 5 | 7.35 | 21 | 8.8935 | 36.75
| Pravala |  | Skersmuo, mm | [5 empty] | 0
613 |  | Magnaplast, Lenkija | matmenys: 100 ± 0,05 % | vnt. | 30 | 11.28 | 21 | 13.6488 | 338.4
614 |  | Magnaplast, Lenkija | matmenys: 160 ± 0,05 % | vnt. | 5 | 5.43 | 21 | 6.5703 | 27.15
615 |  | Magnaplast, Lenkija | matmenys: 200 ± 0,05 % | vnt. | 5 | 8.08 | 21 | 9.7768 | 40.4
616 |  | Magnaplast, Lenkija | matmenys: 250 ± 0,05 % | vnt. | 1 | 25.54 | 21 | 30.9034 | 25.54
617 |  | Magnaplast, Lenkija | matmenys: 315 ± 0,05 % | vnt. | 1 | 29.5 | 21 | 35.695 | 29.5
618 |  | Magnaplast, Lenkija | matmenys: 400 ± 0,05 % | vnt. | 1 | 34.03 | 21 | 41.1763 | 34.03
| Aklė |  | Skersmuo, mm | [5 empty] | 0
619 |  | Magnaplast, Lenkija | matmenys: 100 ± 0,05 % | vnt. | 5 | 0.2 | 21 | 0.242 | 1
620 |  | Magnaplast, Lenkija | matmenys: 160 ± 0,05 % | vnt. | 5 | 0.25 | 21 | 0.3025 | 1.25
621 |  | Magnaplast, Lenkija | matmenys: 200 ± 0,05 % | vnt. | 5 | 0.47 | 21 | 0.5687 | 2.35
622 |  | Magnaplast, Lenkija | matmenys: 250 ± 0,05 % | vnt. | 5 | 0.58 | 21 | 0.7018 | 2.9
623 |  | Magnaplast, Lenkija | matmenys: 315 ± 0,05 % | vnt. | 1 | 1.13 | 21 | 1.3673 | 1.13
624 |  | Magnaplast, Lenkija | matmenys: 400 ± 0,05 % | vnt. | 1 | 2.85 | 21 | 3.4485 | 2.85
| Garsą izoliuojanti kanalizacija | [7 empty] | 0
| Vamzdis |  | Skersmuo/ilgis, mm | [5 empty] | 0
625 |  | Magnaplast, Lenkija | matmenys: 100-250 ± 0,05 % | vnt. | 20 | 1.84 | 21 | 2.2264 | 36.8
626 |  | Magnaplast, Lenkija | matmenys: 100-500 ± 0,05 % | vnt. | 20 | 8.92 | 21 | 10.7932 | 178.4
627 |  | Magnaplast, Lenkija | matmenys: 100-1000 ± 0,05 % | vnt. | 20 | 13.06 | 21 | 15.8026 | 261.2
628 |  | Magnaplast, Lenkija | matmenys: 100-2000 ± 0,05 % | vnt. | 20 | 24.16 | 21 | 29.2336 | 483.2
629 |  | Magnaplast, Lenkija | matmenys: 100-3000 ± 0,05 % | vnt. | 5 | 19.67 | 21 | 23.8007 | 98.35
630 |  | Magnaplast, Lenkija | matmenys: 56-250 ± 0,05 % | vnt. | 5 | 0.85 | 21 | 1.0285 | 4.25
631 |  | Magnaplast, Lenkija | matmenys: 56-500 ± 0,05 % | vnt. | 5 | 3.14 | 21 | 3.7994 | 15.7
632 |  | Magnaplast, Lenkija | matmenys: 56-1000 ± 0,05 % | vnt. | 5 | 4.89 | 21 | 5.9169 | 24.45
633 |  | Magnaplast, Lenkija | matmenys: 56-2000 ± 0,05 % | vnt. | 5 | 10.1 | 21 | 12.221 | 50.5
634 |  | Magnaplast, Lenkija | matmenys: 56-3000 ± 0,05 % | vnt. | 5 | 6.88 | 21 | 8.3248 | 34.4
| Trišakis |  | Skersmuo/kampas, mm/laipsniai | [5 empty] | 0
635 |  | Magnaplast, Lenkija | matmenys: 56-45 ± 0,05 % | vnt. | 5 | 3.28 | 21 | 3.9688 | 16.4
636 |  | Magnaplast, Lenkija | matmenys: 56-87 ± 0,05 % | vnt. | 5 | 3.28 | 21 | 3.9688 | 16.4
637 |  | Magnaplast, Lenkija | matmenys: 100-56-45 ± 0,05 % | vnt. | 5 | 5.98 | 21 | 7.2358 | 29.9
638 |  | Magnaplast, Lenkija | matmenys: 100-56-87 ± 0,05 % | vnt. | 5 | 5.98 | 21 | 7.2358 | 29.9
639 |  | Magnaplast, Lenkija | matmenys: 100-100-45 ± 0,05 % | vnt. | 20 | 8.59 | 21 | 10.3939 | 171.8
640 |  | Magnaplast, Lenkija | matmenys: 100-100-87 ± 0,05 % | vnt. | 20 | 8.69 | 21 | 10.5149 | 173.8
| Alkūnė |  | Skersmuo/kampas, mm/laipsniai | [5 empty] | 0
641 |  | Magnaplast, Lenkija | matmenys: 100-15° ± 0,05 % | vnt. | 10 | 1.44 | 21 | 1.7424 | 14.4
642 |  | Magnaplast, Lenkija | matmenys: 100-30° ± 0,05 % | vnt. | 10 | 1.01 | 21 | 1.2221 | 10.1
643 |  | Magnaplast, Lenkija | matmenys: 100-45° ± 0,05 % | vnt. | 20 | 4.99 | 21 | 6.0379 | 99.8
644 |  | Magnaplast, Lenkija | matmenys: 100-87° ± 0,05 % | vnt. | 20 | 4.99 | 21 | 6.0379 | 99.8
645 |  | Magnaplast, Lenkija | matmenys: 56-15° ± 0,05 % | vnt. | 5 | 0.42 | 21 | 0.5082 | 2.1
646 |  | Magnaplast, Lenkija | matmenys: 56-30° ± 0,05 % | vnt. | 5 | 0.45 | 21 | 0.5445 | 2.25
647 |  | Magnaplast, Lenkija | matmenys: 56-45° ± 0,05 % | vnt. | 5 | 1.68 | 21 | 2.0328 | 8.4
648 |  | Magnaplast, Lenkija | matmenys: 56-87° ± 0,05 % | vnt. | 5 | 1.58 | 21 | 1.9118 | 7.9
| Pravala |  | Skersmuo, mm | [5 empty] | 0
649 |  | Magnaplast, Lenkija | matmenys: 100 ± 0,05 % | vnt. | 10 | 13.07 | 21 | 15.8147 | 130.7
650 |  | Magnaplast, Lenkija | matmenys: 56 ± 0,05 % | vnt. | 5 | 9.46 | 21 | 11.4466 | 47.3
| Mova |  | Remontinė, skersmuo, mm | [5 empty] | 0
651 |  | Magnaplast, Lenkija | matmenys: 100 ± 0,05 % | vnt. | 5 | 5.43 | 21 | 6.5703 | 27.15
652 |  | Magnaplast, Lenkija | matmenys: 56 ± 0,05 % | vnt. | 5 | 2.07 | 21 | 2.5047 | 10.35
|  |  | Prailginta, skersmuo, mm | [5 empty] | 0
653 |  | Magnaplast, Lenkija | matmenys: 100 ± 0,05 % | vnt. | 5 | 1.53 | 21 | 1.8513 | 7.65
654 |  | Magnaplast, Lenkija | matmenys: 56 ± 0,05 % | vnt. | 5 | 0.68 | 21 | 0.8228 | 3.4
| Perėjimas |  | Skersmuo/skersmuo, mm/mm | [5 empty] | 0
655 |  | Magnaplast, Lenkija | matmenys: 56-50 ± 0,05 % | vnt. | 5 | 2.77 | 21 | 3.3517 | 13.85
656 |  | Magnaplast, Lenkija | matmenys: 100-56 ± 0,05 % | vnt. | 5 | 2.85 | 21 | 3.4485 | 14.25
657 | Dangtis | Ginmika, Lietuva | Kanalizacijos šulinio, ketaus 1,5 t. ± 0,05 % apkrovos, Korpusas Ø 760x45 mm ± 0,05 %, Dangtis Ø 600 mm ± 0,05 % | vnt. | 10 | 18.61 | 21 | 22.5181 | 186.1
658 |  | Ginmika, Lietuva | Kanalizacijos šulinio dangtis ketaus 12,5 t. ± 0,05 % apkrovos, Korpusas Ø 800x75 mm ± 0,05 %, Dangtis Ø 605 mm ± 0,05 % | vnt. | 5 | 93.35 | 21 | 112.9535 | 466.75
659 |  | Ginmika, Lietuva | Kanalizacijos šulinio,ketaus 40 t. ± 0,05 % apkrovos, Korpusas Ø 660x100 mm ± 0,05 %, Dangtis Ø 645 mm ± 0,05 % | vnt. | 1 | 43.64 | 21 | 52.8044 | 43.64
660 |  | Magnaplast, Lenkija | Šulinio, plastikinis, 1,5 t. ± 0,05 % apkrovos, DN300 | vnt. | 1 | 4.86 | 21 | 5.8806 | 4.86
661 |  | Wavin, Nyderlandai | Šulinio,plastikinis, 1,7 t. ± 0,05 % apkrovos, DN315 | vnt. | 1 | 10.06 | 21 | 12.1726 | 10.06
662 | Stovas | Wavin, Nyderlandai | Šulinio, DN315, ilgis 1,25 metro ± 0,05 % | vnt. | 1 | 10.32 | 21 | 12.4872 | 10.32
663 |  | Magnaplast, Lenkija | Šulinio, DN300, ilgis 1,00 metro ± 0,05 % | vnt. | 1 | 14.99 | 21 | 18.1379 | 14.99
| Drenažo vamzdžiai ir jungiamosios dalys | [7 empty] | 0
| Vamzdis |  | Rievėtas, drenažo, skersmuo, mm | [5 empty] | 0
664 |  | Frankische, Vokietija | matmenys: 50 ± 0,05 % | vnt. | 5 | 0.2 | 21 | 0.242 | 1
665 |  | Frankische, Vokietija | matmenys: 65 ± 0,05 % | vnt. | 5 | 0.57 | 21 | 0.6897 | 2.85
666 |  | Frankische, Vokietija | matmenys: 80 ± 0,05 % | vnt. | 5 | 0.29 | 21 | 0.3509 | 1.45
667 |  | Frankische, Vokietija | matmenys: 100 ± 0,05 % | vnt. | 5 | 0.99 | 21 | 1.1979 | 4.95
|  |  | Rievėtas, drenažo, su kokoso plaušu, skersmuo, mm | [5 empty] | 0
668 |  | Frankische, Vokietija | matmenys: 50 ± 0,05 % | vnt. | 5 | 0.41 | 21 | 0.4961 | 2.05
669 |  | Frankische, Vokietija | matmenys: 65 ± 0,05 % | vnt. | 5 | 0.54 | 21 | 0.6534 | 2.7
670 |  | Frankische, Vokietija | matmenys: 80 ± 0,05 % | vnt. | 5 | 0.89 | 21 | 1.0769 | 4.45
671 |  | Frankische, Vokietija | matmenys: 100 ± 0,05 % | vnt. | 5 | 0.99 | 21 | 1.1979 | 4.95
|  |  | Rievėtas, drenažo, su geotekstilės plaušu, skersmuo, mm | [5 empty] | 0
672 |  | Frankische, Vokietija | matmenys: 50 ± 0,05 % | vnt. | 5 | 0.39 | 21 | 0.4719 | 1.95
673 |  | Frankische, Vokietija | matmenys: 65 ± 0,05 % | vnt. | 5 | 0.44 | 21 | 0.5324 | 2.2
674 |  | Frankische, Vokietija | matmenys: 80 ± 0,05 % | vnt. | 5 | 1.05 | 21 | 1.2705 | 5.25
675 |  | Frankische, Vokietija | matmenys: 100 ± 0,05 % | vnt. | 5 | 1.38 | 21 | 1.6698 | 6.9
| Mova |  | Skersmuo, mm | [5 empty] | 0
676 |  | Frankische, Vokietija | matmenys: 50 ± 0,05 % | vnt. | 5 | 0.2 | 21 | 0.242 | 1
677 |  | Frankische, Vokietija | matmenys: 65 ± 0,05 % | vnt. | 5 | 0.3 | 21 | 1.6965 | 1.5
678 |  | Frankische, Vokietija | matmenys: 80 ± 0,05 % | vnt. | 5 | 2.03 | 21 | 2.4563 | 10.15
679 |  | Frankische, Vokietija | matmenys: 100 ± 0,05 % | vnt. | 5 | 2.86 | 21 | 3.4606 | 14.3
| Trišakis |  | Skersmuo, mm | [5 empty] | 0
680 |  | Frankische, Vokietija | matmenys: 50 x 50 x 50 ± 0,05 % | vnt. | 5 | 1.55 | 21 | 1.8755 | 7.75
681 |  | Frankische, Vokietija | matmenys: 65 x 65 x 65 ± 0,05 % | vnt. | 5 | 1.46 | 21 | 1.7666 | 7.3
682 |  | Frankische, Vokietija | matmenys: 80 x 80 x 80 ± 0,05 % | vnt. | 5 | 9.66 | 21 | 11.6886 | 48.3
683 |  | Frankische, Vokietija | matmenys: 100 x 100 x 100 ± 0,05 % | vnt. | 5 | 11.5 | 21 | 13.915 | 57.5
| Perėjimas |  | Skersmuo, mm | [5 empty] | 0
684 |  | Frankische, Vokietija | matmenys: 65 x 50 ± 0,05 % | vnt. | 5 | 0.26 | 21 | 0.3146 | 1.3
685 |  | Frankische, Vokietija | matmenys: 80 x 65 ± 0,05 % | vnt. | 5 | 0.52 | 21 | 0.6292 | 2.6
686 |  | Frankische, Vokietija | matmenys: 100 x 80 ± 0,05 % | vnt. | 5 | 3.99 | 21 | 4.8279 | 19.95
|  |  | Į PVC vamzdį, skersmuo, mm | [5 empty] | 0
687 |  | Frankische, Vokietija | 110 x 100 ± 0,05 % | vnt. | 5 | 6.81 | 21 | 8.2401 | 34.05
Pasiūlymo kaina be PVM, Eur | [8 empty] | 79416.93
PVM, Eur | [8 empty] | 16677.5553
Pasiūlymo kaina su PVM, Eur | [8 empty] | 96094.4853
Bendra pasiūlymo kaina pirkimo daliai Nr. 3 su PVM 96094,49 EUR (devyniasdešimt šeši tūkstančiai devyniasdešimt keturi, 49 Eur su PVM). Į šią sumą įeina visos išlaidos ir visi mokesčiai, taip pat ir PVM, kuris sudaro 16677,56 EUR.