## Pasiūlymas
PIRKIMO SĄLYGŲ PRIEDAS "PASIŪLYMO FORMA"
OPERACINIŲ RINKINIAI
Kam: | Klaipėdos universiteto ligoninė
Data: | 2025 11 24
Nr.: | 1
Vieta: | Kauno rajonas
Tiekėjo pavadinimas / Ūkio subjektų grupės nariai: |  | Surgo medical UAB
Tiekėjo kodas (-ai): |  | 306171096
Tiekėjo adresas (-ai): |  | Vėjo g. 39-1, Didvyrių km., Kauno rajonas
Tiekėjo PVM mokėtojo kodas(-ai): |  | LT100015492618
Tiekėjo / Ūkio subjektų grupės atsakingo partnerio sąskaitos numeris, banko pavadinimas ir banko kodas (-ai): |  | LT39 7189 9000 5046 7606
Asmens atsakingo už pasiūlymą vardas, pavardė: |  | Darius Kališauskas
Asmens atsakingo už pasiūlymą telefono numeris, el. pašto adresas: |  | Darius Kališauskas, +37068787290, darius@surgo.lt
Tiekėjo / Ūkio subjektų grupės, laimėjimo atveju, pasirašančio sutartį asmens vardas, pavardė, pareigos: |  | Darius Kališauskas, Direktorius
Tiekėjo / Ūkio subjektų grupės, laimėjimo atveju, už sutarties vykdymą atsakingo asmens vardas, pavardė, telefono numeris, elektroninio pašto adresas: |  | Gintarė Kmitaitė, +37066582585, info@surgo.lt
Tiekėjo patvirtinimai:
1. Šiuo pasiūlymu pažymime, kad sutinkame su visomi pirkimo sąlygomis, nustatytomis:
1.1. viešojo pirkimo dokumentuose
1.2. kituose pirkimo dokumentuose (jų paaiškinimuose, papildymuose).
2. Patvirtiname, kad informacija ir duomenys, pateikti pasiūlyme, yra teisingi ir apima viską, ko reikia tinkamam sutarties įvykdymui
3. Pasiūlymas galioja iki termino, nustatyto pirkimo dokumentuose.
4. Tais atvejais, kai pagal galiojančius teisės aktus tiekėjui nereikia mokėti PVM, jis nurodo priežastis, dėl kurių PVM nemoka:
5. Tiekėjas kainas pateikia, nurodydamas ne daugiau skaičių po kablelio, nei leidžiama pirkimo dokumentuose.
1. DALIS | NEUROCHIRURGIJAI (ĮRANKIŲ KOMPLEKTAS) 1 KOMPL.
Tiekėjo pasiūlymas:
Nr. | Pavadinimas | Kiekis | Mato vienetas | Kaina be PVM, Eur | Suma be PVM, Eur | Gamintojas, modelis, prekės kodas kataloge (jei turi) | Konkreti siūlomo parametro reikšmė | Dokumentas, kuriame yra nurodyta parametro reikšmė, pavadinimas ir puslapio Nr. (puslapyje pabraukiant kiekvienos pozicijos kiekvieną atitikimą, nurodant pozicijos numerį pagal prašomas specifikacijas)
1. | Neurochirurgijai (įrankių komplektas) 1 kompl.
1.1. | Skalpelio rankenėlė | 3 | vnt. | 6.3 | 18.9 | CEATEC Medizintechnik GmbH, Standard, AA 100.04
1.1.1. | Nr.4, su skersiniais nelygumais | [5 empty] | Nr.4, su skersiniais nelygumais | Ceatec General instruments, psl.7
1.1.2. | Nr. atžyma rankenos plokščioje dalyje | [5 empty] | Nr. atžyma rankenos plokščioje dalyje | Ceatec General instruments, psl.7
1.2. | Skalpelio rankenėlė | 3 | vnt. | 6.3 | 18.9 | CEATEC Medizintechnik GmbH, Standard, AA 130.03
1.2.1. | Nr.3, su skersiniais nelygumais | [5 empty] | Nr.3, su skersiniais nelygumais | Ceatec General instruments, psl.9
1.2.2. | Nr. atžyma rankenos plokščioje dalyje | [5 empty] | Nr. atžyma rankenos plokščioje dalyje | Ceatec General instruments, psl.9
1.3. | Chirurginės žirklės | 3 | vnt. | 24.4 | 73.2 | CEATEC Medizintechnik GmbH, Standard, AA 105.14
1.3.1. | Standard tipo (arba lygiavertės) | [5 empty] | Standard | Ceatec General instruments, psl.19
1.3.2. | Lenktos, bukais galais | [5 empty] | Lenktos, bukais galais | Ceatec General instruments, psl.19
1.3.3. | Instrumento ilgis 140±5 mm | [5 empty] | Instrumento ilgis 140mm | Ceatec General instruments, psl.19
1.4. | Chirurginės žirklės | 3 | vnt. | 28.9 | 86.7 | CEATEC Medizintechnik GmbH, Standard, AA 105.16
1.4.1. | Standard tipo (arba lygiavertės) | [5 empty] | Standard | Ceatec General instruments, psl.19
1.4.2. | Lenktos, bukais galais | [5 empty] | Lenktos, bukais galais | Ceatec General instruments, psl.19
1.4.3. | Instrumento ilgis 160±5 mm | [5 empty] | Instrumento ilgis 160mm | Ceatec General instruments, psl.19
1.5. | Žirklės | 3 | vnt. | 141.3 | 423.9 | CEATEC Medizintechnik GmbH, Metzenbaum-Fino, AA 961.20
1.5.1. | Metzenbaum – fino tipo (arba lygiavertės) | [5 empty] | Metzenbaum – fino | Ceatec General instruments, psl.83
1.5.2. | Su volframo karbido įdėklais | [5 empty] | Su volframo karbido įdėklais | Ceatec General instruments, psl.83
1.5.3. | Lenktos, bukais galais, žiedai spalviškai pažymėti | [5 empty] | Lenktos, bukais galais, žiedai spalviškai pažymėti | Ceatec General instruments, psl.83
1.5.4. | Instrumento ilgis 200±5 mm | [5 empty] | Instrumento ilgis 200mm | Ceatec General instruments, psl.83
1.6. | Žirklės | 3 | vnt. | 145.1 | 435.3 | CEATEC Medizintechnik GmbH, AA 943.23
1.6.1. | Metzenbaum tipo (arba lygiavertės) | [5 empty] | Metzenbaum | Ceatec General instruments, psl.83
1.6.2. | Su volframo karbido įdėklais, lenktos, bukais galais, žiedai spalviškai pažymėti | [5 empty] | Su volframo karbido įdėklais, lenktos, bukais galais, žiedai spalviškai pažymėti | Ceatec General instruments, psl.83
1.6.3. | Instrumento ilgis 230±3 mm | [5 empty] | Instrumento ilgis 230mm | Ceatec General instruments, psl.83
1.7. | Žirklės kraujagyslėms | 3 | vnt. | 138.5 | 415.5 | CEATEC Medizintechnik GmbH, AA 380.45
1.7.1. | Dietrich tipo (arba lygiavertės) | [5 empty] | Dietrich | Ceatec General instruments, psl.45
1.7.2. | Darbinė dalis lenkta 45°, smailais galais | [5 empty] | Darbinė dalis lenkta 45°, smailais galais | Ceatec General instruments, psl.45
1.7.3. | Instrumento ilgis 180±3 mm | [5 empty] | Instrumento ilgis 180mm | Ceatec General instruments, psl.45
1.8. | Anatominis pincetas | 3 | vnt. | 17.7 | 53.1 | CEATEC Medizintechnik GmbH, AB 178.17
1.8.1. | Taylor tipo (arba lygiavertis), rankena su skersiniais nelygumais | [5 empty] | Taylor, rankena su skersiniais nelygumais | Ceatec General instruments, psl.95
1.8.2. | Instrumento ilgis 170±3 mm | [5 empty] | Instrumento ilgis 170mm | Ceatec General instruments, psl.95
1.9. | Pincetas audiniams | 3 | vnt. | 13.8 | 41.4 | CEATEC Medizintechnik GmbH, AB 103.16
1.9.1. | Standard tipo (arba lygiavertis) | [5 empty] | Standard | Ceatec General instruments, psl.101
1.9.2. | Rankena su skersiniais nelygumais | [5 empty] | Rankena su skersiniais nelygumais | Ceatec General instruments, psl.101
1.9.3. | Dantukai 1x2, instrumento ilgis 160±3 mm | [5 empty] | Dantukai 1x2, instrumento ilgis 160mm | Ceatec General instruments, psl.101
1.10. | Pincetas audiniams | 3 | vnt. | 19.4 | 58.2 | CEATEC Medizintechnik GmbH, AB 103.20
1.10.1. | Standard tipo (arba lygiavertis), rankena su skersiniais nelygumais, dantukai 1x2, instrumento ilgis 200±5 mm | [5 empty] | Standard tipo, rankena su skersiniais nelygumais, dantukai 1x2, instrumento ilgis 200 mm | Ceatec General instruments, psl.101
1.11. | Pincetas audiniams | 3 | vnt. | 17.8 | 53.4 | CEATEC Medizintechnik GmbH, AB 322.18
1.11.1. | Rankena su skersiniais nelygumais | [5 empty] | Rankena su skersiniais nelygumais | Ceatec Neurosurgery instruments, psl. 33
1.11.2. | Dantukai 1x2, instrumento ilgis 180±3 mm | [5 empty] | Dantukai 1x2, instrumento ilgis 180mm | Ceatec Neurosurgery instruments, psl. 33
1.12. | Pincetas audiniams | 3 | vnt. | 19.9 | 59.7 | CEATEC Medizintechnik GmbH, AB 322.20
1.12.1. | Rankena su skersiniais nelygumais | [5 empty] | Rankena su skersiniais nelygumais | Ceatec Neurosurgery instruments, psl. 33
1.12.2. | Dantukai 1x2, instrumento ilgis 200±5 mm | [5 empty] | Dantukai 1x2, instrumento ilgis 200mm | Ceatec Neurosurgery instruments, psl. 33
1.13. | Drapiravimo žnyplės | 12 | vnt. | 32.9 | 394.8 | CEATEC Medizintechnik GmbH, AC 921.16
1.13.1. | Bernhard tipo (arba lygiavertės), rankenėlės su užraktu | [5 empty] | Bernhard tipo, rankenėlės su užraktu | Ceatec General instruments, psl.145
1.13.2. | Instrumento ilgis 160±5 mm | [5 empty] | Instrumento ilgis 160mm | Ceatec General instruments, psl.145
1.14. | Žnyplės | 6 | vnt. | 49.3 | 295.8 | CEATEC Medizintechnik GmbH, AT 223.25
1.14.1. | Gross – Maier tipo (arba lygiavertės) | [5 empty] | Gross – Maier | Ceatec General instruments, psl.149
1.14.2. | Lenktos, darbinė dalis ovalo formos su išpjova, rankenėlės su užraktu | [5 empty] | Lenktos, darbinė dalis ovalo formos su išpjova, rankenėlės su užraktu | Ceatec General instruments, psl.149
1.14.3. | Instrumento ilgis 250±5 mm | [5 empty] | Instrumento ilgis 250mm | Ceatec General instruments, psl.149
1.15. | Kraujagyslių žnyplės | 6 | vnt. | 33.2 | 199.2 | CEATEC Medizintechnik GmbH, AC 411.16
1.15.1. | Pean tipo (arba lygiavertės), lenktos, rankenėlės su užraktu | [5 empty] | Pean, lenktos, rankenėlės su užraktu | Ceatec General instruments, psl.126
1.15.2. | Instrumento ilgis 160±5 mm | [5 empty] | Instrumento ilgis 160mm | Ceatec General instruments, psl.126
1.16. | Kraujagyslių žnyplės | 6 | vnt. | 46.5 | 279 | CEATEC Medizintechnik GmbH, AC 411.20
1.16.1. | Pean tipo (arba lygiavertės), lenktos, rankenėlės su užraktu | [5 empty] | Pean, lenktos, rankenėlės su užraktu | Ceatec General instruments, psl.126
1.16.2. | Instrumento ilgis 200±5 mm | [5 empty] | Instrumento ilgis 200mm | Ceatec General instruments, psl.126
1.17. | Kraujagyslių žnyplės | 18 | vnt. | 33.7 | 606.6 | CEATEC Medizintechnik GmbH, AC 414.16
1.17.1. | Kocher tipo (arba lygiavertės), tiesios, dantukai 1:2 | [5 empty] | Kocher tipo (arba lygiavertės), tiesios, dantukai 1:2 | Ceatec General instruments, psl.126
1.17.2. | Rankenėlės su užraktu | [5 empty] | Rankenėlės su užraktu | Ceatec General instruments, psl.126
1.17.3. | Instrumento ilgis 160±5 mm | [5 empty] | Instrumento ilgis 160±5 mm | Ceatec General instruments, psl.126
1.18. | Kraujagyslių žnyplės | 12 | vnt. | 46.8 | 561.6 | CEATEC Medizintechnik GmbH, AC 414.20
1.18.1. | Kocher tipo (arba lygiavertės) | [5 empty] | Kocher tipo (arba lygiavertės) | Ceatec General instruments, psl.126
1.18.2. | Tiesios, dantukai 1:2 | [5 empty] | Tiesios, dantukai 1:2 | Ceatec General instruments, psl.126
1.18.3. | Rankenėlės su užraktu | [5 empty] | Rankenėlės su užraktu | Ceatec General instruments, psl.126
1.18.4. | Instrumento ilgis 200±5 mm | [5 empty] | Instrumento ilgis 200±5 mm | Ceatec General instruments, psl.126
1.19. | Retraktorius | 6 | vnt. | 261.1 | 1566.6 | CEATEC Medizintechnik GmbH, AD 776.31
1.19.1. | Beckmann tipo (arba lygiavertis), rankenėlė su fiksatoriumi | [5 empty] | Beckmann, rankenėlė su fiksatoriumi | Ceatec General instruments, psl.198
1.19.2. | Instrumento konstrukcija apima lanksčius sujungimus (sąnarius) tarp rankenos ir atitraukimo dalių | [5 empty] | Instrumento konstrukcija apima lanksčius sujungimus (sąnarius) tarp rankenos ir atitraukimo dalių | Ceatec General instruments, psl.198
1.19.3. | Dantukai 4:4 | [5 empty] | Dantukai 4:4 | Ceatec General instruments, psl.198
1.19.4. | Instrumento ilgis 310±10 mm | [5 empty] | Instrumento ilgis 310mm | Ceatec General instruments, psl.198
1.20. | Retraktorius | 3 | vnt. | 114 | 342 | CEATEC Medizintechnik GmbH, AD 802.13
1.20.1. | Gelpi-Loktite tipo (arba lygiavertis), rankenėlė su fiksatoriumi | [5 empty] | Gelpi-Loktite, rankenėlė su fiksatoriumi | Ceatec General instruments, psl.202
1.20.2. | Instrumento darbiniai galai lenkti į išorę, smailūs | [5 empty] | Instrumento darbiniai galai lenkti į išorę, smailūs | Ceatec General instruments, psl.202
1.20.3. | Instrumento ilgis 130±3 mm | [5 empty] | Instrumento ilgis 130mm | Ceatec General instruments, psl.202
1.21. | Laminos skėtikliai | 3 | vnt. | 799.3 | 2397.9 | CEATEC Medizintechnik GmbH, ND 688.22
1.21.1. | Schul tipo (arba lygiavertis), rankenėlė su fiksatoriumi | [5 empty] | Schul, rankenėlė su fiksatoriumi | Ceatec Neurosurgery instruments, psl. 270
1.21.2. | Instrumentas dešininis, instrumento ilgis 170±3 mm | [5 empty] | Instrumentas dešininis, instrumento ilgis 170mm | Ceatec Neurosurgery instruments, psl. 270
1.22. | Adatkotis | 3 | vnt. | 87.1 | 261.3 | CEATEC Medizintechnik GmbH, AE 642.16
1.22.1. | Mayo – Hegar tipo (arba lygiavertis), su volframo karbido įdėklais, rankenėlės su užraktu | [5 empty] | Mayo – Hegar, su volframo karbido įdėklais, rankenėlės su užraktu | Ceatec General instruments, psl.234
1.22.2. | Instrumento ilgis 160±3 mm. | [5 empty] | Instrumento ilgis 160mm. | Ceatec General instruments, psl.234
1.23. | Adatkotis | 3 | vnt. | 122.2 | 366.6 | CEATEC Medizintechnik GmbH, AE 662.20
1.23.1. | Hegar tipo (arba lygiavertis), su volframo karbido įdėklais, rankenėlės su užraktu | [5 empty] | Hegar , su volframo karbido įdėklais, rankenėlės su užraktu | Ceatec General instruments, psl.237
1.23.2. | Instrumento ilgis 200±3 mm. | [5 empty] | Instrumento ilgis 200mm. | Ceatec General instruments, psl.237
1.24. | Siurbimo vamzdeliai | 3 | vnt. | 43.8 | 131.4 | CEATEC Medizintechnik GmbH, AY 524.12
1.24.1. | Fergusson tipo (arba lygiavertis), diametras 2,5mm, instrumento ilgis 180±3 mm | [5 empty] | Fergusson tipo (arba lygiavertis), diametras 2,5mm, instrumento ilgis 180mm | Ceatec General instruments, psl.283
1.25. | Siurbimo vamzdeliai | 3 | vnt. | 28.5 | 85.5 | CEATEC Medizintechnik GmbH, AY 521.21
1.25.1. | Adson tipo (arba lygiavertis), diametras 4mm | [5 empty] | Adson tipo, diametras 4mm | Ceatec General instruments, psl.283
1.25.2. | Instrumento ilgis 210±10 mm | [5 empty] | Instrumento ilgis 210mm | Ceatec General instruments, psl.283
1.26. | Intimos mentele | 3 | vnt. | 47.6 | 142.8 | CEATEC Medizintechnik GmbH, CD 539.02
1.26.1. | Robb tipo (arba lygiavertė), dvipusė | [5 empty] | Robb, dvipusė | Ceatec General instruments, psl.335
1.26.2. | Vienos pusės diametras 4mm, kitos 2mm | [5 empty] | Vienos pusės diametras 4mm, kitos 2mm | Ceatec General instruments, psl.335
1.26.3. | Instrumento ilgis 240±3 mm | [5 empty] | Instrumento ilgis 240mm | Ceatec General instruments, psl.335
1.27. | Elevatorius | 3 | vnt. | 65.6 | 196.8 | CEATEC Medizintechnik GmbH, KD 499.01
1.27.1. | Langenbeck tipo (arba lygiavertis) | [5 empty] | Langenbeck tipo | Ceatec General instruments, psl.375
1.27.2. | Darbinės dalies diametras 5mm | [5 empty] | Darbinės dalies diametras 5mm | Ceatec General instruments, psl.375
1.27.3. | Instrumento ilgis 170±3 mm | [5 empty] | Instrumento ilgis 170mm | Ceatec General instruments, psl.375
1.28. | Kaulinė kiuretė | 3 | vnt. | 107.3 | 321.9 | CEATEC Medizintechnik GmbH, KK 328.01
1.28.1. | Lempert tipo (arba lygiavertis) | [5 empty] | Lempert | Ceatec General instruments, psl.403
1.28.2. | Nr.1 dydžio | [5 empty] | Nr.1 dydžio | Ceatec General instruments, psl.403
1.28.3. | Instrumento ilgis 210±5 mm | [5 empty] | Instrumento ilgis 210mm | Ceatec General instruments, psl.403
1.29. | Kaulinė kiuretė | 3 | vnt. | 43.8 | 131.4 | CEATEC Medizintechnik GmbH, KK 348.10
1.29.1. | Daubenspeck tipo (arba lygiavertė) | [5 empty] | Daubenspeck | Ceatec General instruments, psl.405
1.29.2. | Darbinė dalis lenkta, Nr.0 dydžio | [5 empty] | Darbinė dalis lenkta, Nr.0 dydžio | Ceatec General instruments, psl.405
1.29.3. | Instrumento ilgis 200±3 mm | [5 empty] | Instrumento ilgis 200mm | Ceatec General instruments, psl.405
1.30. | Kaltukas | 3 | vnt. | 48.3 | 144.9 | CEATEC Medizintechnik GmbH, KM 106.05
1.30.1. | Partsch tipo (arba lygiavertis) | [5 empty] | Partsch tipo | Ceatec General instruments, psl.407
1.30.2. | Darbinė dalis 5mm, rankena su skersiniais nelygumais | [5 empty] | Darbinė dalis 5mm, rankena su skersiniais nelygumais | Ceatec General instruments, psl.407
1.30.3. | Instrumento ilgis 170±3 mm | [5 empty] | Instrumento ilgis 170mm | Ceatec General instruments, psl.407
1.31. | Antkaulio raspatorius | 3 | vnt. | 68.3 | 204.9 | CEATEC Medizintechnik GmbH, KN 400.12
1.31.1. | Hoen tipo (arba lygiavertis) | [5 empty] | Hoen | Ceatec General instruments, psl.418
1.31.2. | Darbinė dalis 20mm | [5 empty] | Darbinė dalis 20mm | Ceatec General instruments, psl.418
1.31.3. | Instrumento ilgis 190±3 mm | [5 empty] | Instrumento ilgis 190mm | Ceatec General instruments, psl.418
1.32. | Antkaulio raspatorius | 3 | vnt. | 68.3 | 204.9 | CEATEC Medizintechnik GmbH, KN 400.11
1.32.1. | Hoen tipo (arba lygiavertis) | [5 empty] | Hoen | Ceatec General instruments, psl.418
1.32.2. | Darbinė dalis 15mm | [5 empty] | Darbinė dalis 15mm | Ceatec General instruments, psl.418
1.32.3. | Instrumento ilgis 185±3 mm | [5 empty] | Instrumento ilgis 185mm | Ceatec General instruments, psl.418
1.33. | Kaulinės žnyplės | 3 | vnt. | 322.1 | 966.3 | CEATEC Medizintechnik GmbH, KH 909.24
1.33.1. | Frykholm tipo (arba lygiavertės), rankena su skersiniais nelygumais | [5 empty] | Frykholm, rankena su skersiniais nelygumais | Ceatec General instruments, psl.393
1.33.2. | Instrumento ilgis 240±3 mm | [5 empty] | Instrumento ilgis 240mm | Ceatec General instruments, psl.393
1.34. | Kaulinės žnyplės | 3 | vnt. | 239.4 | 718.2 | CEATEC Medizintechnik GmbH, KH 897.23
1.34.1. | Stille tipo (arba lygiavertės), rankena su skersiniais nelygumais | [5 empty] | Stille, rankena su skersiniais nelygumais | Ceatec General instruments, psl.392
1.34.2. | Instrumento ilgis 230±3 mm | [5 empty] | Instrumento ilgis 230mm | Ceatec General instruments, psl.392
1.35. | Plaktukas | 3 | vnt. | 57 | 171 | CEATEC Medizintechnik GmbH, KV216.01
1.35.1. | Darbinės dalies diametras 20mm | [5 empty] | Darbinės dalies diametras 20mm | Ceatec General instruments, psl.428
1.35.2. | Svoris 140g | [5 empty] | Svoris 140g | Ceatec General instruments, psl.428
1.35.3. | Instrument ilgis 160±5 mm | [5 empty] | Instrument ilgis 160 mm | Ceatec General instruments, psl.428
1.36. | Nervų retraktorius | 3 | vnt. | 134.3 | 402.9 | CEATEC Medizintechnik GmbH, ND 701.06
1.36.1. | Caspar tipo (arba lygiavertis), plotis 6mm | [5 empty] | Caspar , plotis 6mm | Ceatec Neurosurgery instruments, psl. 198
1.36.2. | Instrumento ilgis 240±3 mm | [5 empty] | Instrumento ilgis 240mm | Ceatec Neurosurgery instruments, psl. 198
1.37. | Izoliuotas kabliukas | 3 | vnt. | 186.7 | 560.1 | CEATEC Medizintechnik GmbH, ND 750.03
1.37.1. | Caspar tipo (arba lygiavertis), skirtas palpacijai ir koaguliacijai | [5 empty] | Caspar, skirtas palpacijai ir koaguliacijai | Ceatec Neurosurgery instruments, psl. 200
1.37.2. | Instrumento ilgis 240±3 mm | [5 empty] | Instrumento ilgis 240mm | Ceatec Neurosurgery instruments, psl. 200
1.38. | Nervų kabliukai | 3 | vnt. | 67.1 | 201.3 | CEATEC Medizintechnik GmbH, ND 742.19
1.38.1. | Cushing tipo (arba lygiavertis), instrumento ilgis 190±3 mm | [5 empty] | Cushing , instrumento ilgis 190mm | Ceatec Neurosurgery instruments, psl. 201
1.39. | Matavimo indas | 3 | vnt. | 21.6 | 64.8 | CEATEC Medizintechnik GmbH, SR 256.02
1.39.1. | Sugraduotas, su rankena, tūris 0,25 l | [5 empty] | Sugraduotas, su rankena, tūris 0,25 l | Ceatec General instruments, psl.480
1.40. | Matavimo indas | 3 | vnt. | 36.7 | 110.1 | CEATEC Medizintechnik GmbH, SR 256.10
1.40.1. | Sugraduotas, su rankena, tūris 1,0 l | [5 empty] | Sugraduotas, su rankena, tūris 1,0 l | Ceatec General instruments, psl.480
1.41. | Laminektominės žnyplės | 3 | vnt. | 1072.3 | 3216.9 | CEATEC Medizintechnik GmbH, NL 986.21
1.41.1. | Flatfoot tipo (arba lygiavertės), kandimo plotis 1mm, kandimo kampas 130° | [5 empty] | Flatfoot t, kandimo plotis 1mm, kandimo kampas 130° | Ceatec Neurosurgery instruments, psl. 242
1.41.2. | Darbinės dalies ilgis 230±3 mm | [5 empty] | Darbinės dalies ilgis 230 mm | Ceatec Neurosurgery instruments, psl. 242
1.42. | Laminektominės žnyplės | 3 | vnt. | 1030 | 3090 | CEATEC Medizintechnik GmbH, NL 986.22
1.42.1. | Flatfoot tipo (arba lygiavertės), kandimo plotis 2mm, kandimo kampas 130° | [5 empty] | Flatfoot t, kandimo plotis 2mm, kandimo kampas 130° | Ceatec Neurosurgery instruments, psl. 242
1.42.2. | Darbinės dalies ilgis 230±3 mm | [5 empty] | Darbinės dalies ilgis 230 mm | Ceatec Neurosurgery instruments, psl. 242
1.43. | Laminektominės žnyplės | 3 | vnt. | 1030 | 3090 | CEATEC Medizintechnik GmbH, NL 986.23
1.43.1. | Flatfoot tipo (arba lygiavertės), kandimo plotis 3mm, kandimo kampas 130° | [5 empty] | Flatfoot t, kandimo plotis 3mm, kandimo kampas 130° | Ceatec Neurosurgery instruments, psl. 242
1.43.2. | Darbinės dalies ilgis 230±3 mm | [5 empty] | Darbinės dalies ilgis 230 mm | Ceatec Neurosurgery instruments, psl. 242
1.44. | Laminektominės žnyplės | 3 | vnt. | 1342 | 4026 | CEATEC Medizintechnik GmbH, NL 970.00 + NL 976.04ET
1.44.1. | Su 360° rotuojama darbine dalimi, kandimo dydis 4mm, kandimo kampas 130° | [5 empty] | Su 360° rotuojama darbine dalimi, kandimo dydis 4mm, kandimo kampas 130° | Ceatec Neurosurgery instruments, psl. 230
1.44.2. | Darbinės dalies ilgis 230±3 mm | [5 empty] | Darbinės dalies ilgis 230±3 mm | Ceatec Neurosurgery instruments, psl. 230
1.45. | Žnyplės | 3 | vnt. | 402.7 | 1208.1 | CEATEC Medizintechnik GmbH, NL 594.12 Z
1.45.1. | Rongeurs slide tipo (arba lygiavertės), tiesios, su slankiojamu mechanizmu, esančiu instrumento rankenos ašyje | [5 empty] | Rongeurs slide, tiesios, su slankiojamu mechanizmu, esančiu instrumento rankenos ašyje | Ceatec Roungeurs Slide, psl 2
1.45.2. | Griebiančios dalies dydis 2mm | [5 empty] | Griebiančios dalies dydis 2mm | Ceatec Roungeurs Slide, psl 2
1.46. | Žnyplės | 3 | vnt. | 412.1 | 1236.3 | CEATEC Medizintechnik GmbH, NL 594.13 Z
1.46.1. | Rongeurs slide tipo (arba lygiavertės), tiesios, su slankiojamu mechanizmu, esančiu instrumento rankenos ašyje | [5 empty] | Rongeurs slide tipo (arba lygiavertės), tiesios, su slankiojamu mechanizmu, esančiu instrumento rankenos ašyje | Ceatec Roungeurs Slide, psl 2
1.46.2. | Griebiančios dalies dydis 3mm | [5 empty] | Griebiančios dalies dydis 3mm | Ceatec Roungeurs Slide, psl 2
1.47. | Perforuotas krepšelis | 3 | vnt. | 376 | 1128 | CEATEC Medizintechnik GmbH, SR 540.090
1.47.1. | Pagamintas iš perforuoto nerūdijančio plieno (ne pintų vielų), dugno perforacija 4±0,1 mm, šonų perforacija 2±0,1 mm | [5 empty] | Pagamintas iš perforuoto nerūdijančio plieno (ne pintų vielų), dugno perforacija 4 mm, šonų perforacija 2 mm | Ceatec Containers All psl. 40 ir CEATEC_Basket psl. 1
1.47.2. | Su iš vidaus atlenkiamomis rankenomis, su atraminėmis kojelėmis, pagamintomis iš termiškai stabilaus plastiko arba lygiavertės medžiagos | [5 empty] | Su iš vidaus atlenkiamomis rankenomis, su atraminėmis kojelėmis, pagamintomis iš termiškai stabilaus plastiko | Ceatec Containers All psl. 40 ir CEATEC_Basket psl. 1
1.47.3. | Išoriniai išmatavimai (ilgis x plotis x aukštis): (540 x 240 x 90) ± 15 mm | [5 empty] | Išoriniai išmatavimai (ilgis x plotis x aukštis): (540 x 240 x 90) mm | Ceatec Containers All psl. 40
1.48. | Sterilizavimo konteinerio komplektas, sudaryti iš dangčio, apatinės dalies ir filtrų sistemos, | 3 | vnt. | 1513 | 4539 | CEATEC Medizintechnik GmbH, EASY-STOP, SR 135.135
1.48.1. | Pritaikytas perforuoto krepšelio dydžiui, pagamintas iš aliuminio arba lygiavertės medžiagos, visi kampai suapvalinti | [5 empty] | Pritaikytas perforuoto krepšelio dydžiui, pagamintas iš aliuminio, visi kampai suapvalinti | Ceatec Containers All psl. 28
1.48.2. | Ant korpuso iš abiejų pusių turi būti vieta instrumentų rinkinio duomenų daugkartinio naudojimo etiketėms, sterilizavimo indikatoriui ir plombai | [5 empty] | Ant korpuso iš abiejų pusių turi būti vieta instrumentų rinkinio duomenų daugkartinio naudojimo etiketėms, sterilizavimo indikatoriui ir plombai | Ceatec Containers All psl. 33
1.48.3. | Išoriniai išmatavimai (ilgis x plotis x aukštis): (590x290x135)±20 mm | [5 empty] | Išoriniai išmatavimai (ilgis x plotis x aukštis): (590x290x135) mm | Ceatec Containers All psl. 36
1.48.4. | Konteinerio dangtis pagamintas iš aliuminio arba lygiavertės medžiagos, pasirinkimas iš ne mažiau kaip 5 spalvų | [5 empty] | Konteinerio dangtis pagamintas iš aliuminio, pasirinkimas iš ne mažiau kaip 5 spalvų | Ceatec Containers All psl. 4 ir 31 CEATEC_Container-EASYSTOP psl. 8
1.48.5. | Visuose dangčiuose integruoti ≥ 2 filtrai, pagaminti iš PTFE (politetrafluoretileno) arba lygiavertės medžiagos, pritaikyta atlaikyti ≥ 5000 sterilizavimo ciklų. Arba dangtis su integruotu filtrų nereikalaujančiu vožtuvu, atitinkančiu EN 868-8 ir ISO 11607-1 standartus, užtikrinančiu tokį pat sterilizacijos saugumo lygį be keičiamų filtrų. | [5 empty] | Dangtis su integruotu filtrų nereikalaujančiu vožtuvu (EASY-TOP befiltrė sistema), atitinkančiu EN 868-8 ir ISO 11607-1 standartus, užtikrinančiu tokį pat sterilizacijos saugumo lygį be keičiamų filtrų. | Ceatec Containers All psl. 8 ir 37 ir CEATEC_Container-EASYSTOP psl. 6
1.49. | Silikoninis kilimėlis | 3 | vnt. | 112 | 336 | CEATEC Medizintechnik GmbH, SR 850.060
1.49.1. | "Ežiuko" tipo, su 5±0,5 mm mm ir 14±0,5 mm mm aukščių spygliukais, prisitvirtina prie perforuoto krepšelio dugno | [5 empty] | "Ežiuko" tipo, su 5 mm ir 14 mm aukščių spygliukais, prisitvirtina prie perforuoto krepšelio dugno | CEATEC_Silicon mat psl. 1
1.49.2. | Išmatavimai (ilgis x plotis): (540x240)±10 mm | [5 empty] | Išmatavimai (ilgis x plotis): (540x240) mm | Ceatec Containers All psl. 45
1.49.3. | Bendri reikalavimai chirurginiams instrumentams (taikomi visai pirkimo daliai):
1.49.4. | Siūlomi instrumentai turi būti nerūdijančio plieno, galutinai apdirbti (matinio paviršiaus, be grubių, aštrių, vizualiai matomų neapdirbtų instrumento dalių) | [5 empty] | Siūlomi instrumentai yra nerūdijančio plieno, galutinai apdirbti (matinio paviršiaus, be grubių, aštrių, vizualiai matomų neapdirbtų instrumento dalių) | CEATEC_ALL intruments psl.1
1.49.5. | Skirti daugkartiniam naudojimui, tinkami plovimui automatinėse instrumentų plovimo-dezinfekavimo mašinose ir sterilizavimui garais (autoklavavimui) | [5 empty] | Skirti daugkartiniam naudojimui, tinkami plovimui automatinėse instrumentų plovimo-dezinfekavimo mašinose ir sterilizavimui garais (autoklavavimui) | Ceatec Containers All psl. 6
1.49.6. | Būtinas siūlomų instrumentų žymėjimas CE ženklu ir UDI ilgalaikio žymėjimo būdu - lazeriniu išgraviravimu. | [5 empty] | Galimas siūlomų instrumentų žymėjimas CE ženklu ir UDI ilgalaikio žymėjimo būdu - lazeriniu išgraviravimu. | CEATEC_ALL intruments psl.1
1.49.7. | Chirurginiams instrumentams suteikiama garantija – ne mažiau 60 mėnesių | [5 empty] | Chirurginiams instrumentams suteikiama garantija – 60 mėnesių | Certificate-of-Guarantee Technical-Support psl.1
|  |  |  | Suma be PVM | 35639.1
|  | Taikomas PVM dydis (%) | 21 | PVM suma | 7484.21
|  |  |  | Suma su PVM | 43123.31
2. DALIS | NEUROCHIRURGIJAI (INSTRUMENTŲ RINKINYS) 1 KOMPL.
Tiekėjo pasiūlymas:
Nr. | Pavadinimas | Kiekis | Mato vienetas | Kaina be PVM, Eur | Suma be PVM, Eur | Gamintojas, modelis, prekės kodas kataloge (jei turi) | Konkreti siūlomo parametro reikšmė | Dokumentas, kuriame yra nurodyta parametro reikšmė, pavadinimas ir puslapio Nr. (puslapyje pabraukiant kiekvienos pozicijos kiekvieną atitikimą, nurodant pozicijos numerį pagal prašomas specifikacijas)
2. | Neurochirurgijai (instrumentų rinkinys) 1 kompl.
2.1. | Anatominis pincetas | 4 | vnt. | 15.3 | 61.2 | CEATEC Medizintechnik GmbH, AB 172.15
2.1.1. | Semken tipo (arba lygiavertis), tiesus | [5 empty] | Semken, tiesus | Ceatec General instruments, psl.95
2.1.2. | Rankenos plokščios, su skersiniais nelygumais, susiaurėjantys galiukai | [5 empty] | Rankenos plokščios, su skersiniais nelygumais, susiaurėjantys galiukai | Ceatec General instruments, psl.95
2.1.3. | 150mm ilgio | [5 empty] | 150mm ilgio | Ceatec General instruments, psl.95
2.2. | Kraujagyslinis pincetas | 2 | vnt. | 18.5 | 37 | CEATEC Medizintechnik GmbH, AB 192.18
2.2.1. | Chirurginis pincetas, POTTS-SMITH tipo (arba lygiavertis) | [5 empty] | Chirurginis pincetas, POTTS-SMITH | Ceatec General instruments, psl.96
2.2.2. | 180 mm ±3mm ilgio, tiesus | [5 empty] | 180 mm, tiesus | Ceatec General instruments, psl.96
2.3. | Chirurginis pincetas | 2 | vnt. | 15.1 | 30.2 | CEATEC Medizintechnik GmbH, AB 322.16
2.3.1. | Su dantukais, tiesus | [5 empty] | Su dantukais, tiesus | Ceatec Neurosurgery instruments, psl. 33
2.3.2. | 160 mm ilgio | [5 empty] | 160 mm ilgio | Ceatec Neurosurgery instruments, psl. 33
2.4. | Chirurginis pincetas | 2 | vnt. | 18.4 | 36.8 | CEATEC Medizintechnik GmbH, 370.15
2.4.1. | Tiesus chirurginis pincetas Gillies (arba lygiavertis), su dantukais 1:2 | [5 empty] | Tiesus chirurginis pincetas Gillies, su dantukais 1:2 | Ceatec Neurosurgery instruments, psl. 33
2.4.2. | 150±3 mm ilgio | [5 empty] | 150mm ilgio | Ceatec Neurosurgery instruments, psl. 33
2.5. | Chirurginis pincetas | 2 | vnt. | 19.9 | 39.8 | CEATEC Medizintechnik GmbH, 322.20
2.5.1. | Tiesus, su dantukais 1:2 | [5 empty] | Tiesus, su dantukais 1:2 | Ceatec Neurosurgery instruments, psl. 33
2.5.2. | 200 mm ilgio | [5 empty] | 200 mm ilgio | Ceatec Neurosurgery instruments, psl. 33
2.5.3. | Rankenos plokščios, su skersiniais nelygumais | [5 empty] | Rankenos plokščios, su skersiniais nelygumais | Ceatec Neurosurgery instruments, psl. 33
2.6. | Neurochirurginis pincetas | 4 | vnt. | 20.3 | 81.2 | CEATEC Medizintechnik GmbH, AB 390.18
2.6.1. | Tiesus chirurginis pincetas Waugh (arba lygiavertis), su dantukais 1:2 | [5 empty] | Tiesus chirurginis pincetas Waugh, su dantukais 1:2 | Ceatec Neurosurgery instruments, psl. 34
2.6.2. | 180 mm ilgio | [5 empty] | 180mm ilgio | Ceatec Neurosurgery instruments, psl. 34
2.6.3. | Rankenos reljefinės, su neslystančiais skersiniais grioveliais | [5 empty] | Rankenos reljefinės, su neslystančiais skersiniais grioveliais | Ceatec Neurosurgery instruments, psl. 34
2.7. | Chirurginis siurbliukas | 4 | vnt. | 25.5 | 102 | CEATEC Medizintechnik GmbH, AY 523.15
2.7.1. | Frazier tipo (arba lygiavertis), 18 cm±0,5 cm ilgio, | [5 empty] | Frazier, 18 cm ilgio, | Ceatec Neurosurgery instruments, psl. 50
2.7.2. | Skersmuo ~5 mm (Ch.15), lenktas 30° | [5 empty] | Skersmuo ~5 mm (Ch.15), lenktas 30° | Ceatec Neurosurgery instruments, psl. 50
2.8. | Chirurginis siurbliukas su pravedėju | 4 | vnt. | 43.8 | 175.2 | CEATEC Medizintechnik GmbH, AY 524.18
2.8.1. | Fergusson tipo (arba lygiavertis), 18 cm ±0,5 cm | [5 empty] | Fergusson tipo, 18 cm | Ceatec Neurosurgery instruments, psl. 50
2.8.2. | Skersmuo 3 mm, lenktas 45° | [5 empty] | Skersmuo 3 mm, lenktas 45° | Ceatec Neurosurgery instruments, psl. 50
2.9. | Mikro siurbliukas | 2 | vnt. | 15.6 | 31.2 | CEATEC Medizintechnik GmbH, AY 527.08
2.9.1. | Wullstein (arba lygiavertis) mikro siurbliukas | [5 empty] | Wullstein mikro siurbliukas | Ceatec Neurosurgery instruments, psl. 50
2.9.2. | Skersmuo 0,8 mm, tiesus | [5 empty] | Skersmuo 0,8 mm, tiesus | Ceatec Neurosurgery instruments, psl. 50
2.10. | Chirurginis siurbliukas | 2 | vnt. | 24.4 | 48.8 | CEATEC Medizintechnik GmbH, AY 523.06
2.10.1. | Frazier tipo (arba lygiavertis) siurbliukas | [5 empty] | Frazier siurbliukas | Ceatec Neurosurgery instruments, psl. 50
2.10.2. | 18 cm ±0,5 cm, skersmuo ~2 mm (Ch.6), lenktas 30° | [5 empty] | 18cm, skersmuo ~2 mm (Ch.6), lenktas 30° | Ceatec Neurosurgery instruments, psl. 50
2.11. | Micro adatkotis | 2 | vnt. | 362.6 | 725.2 | CEATEC Medizintechnik GmbH, ME 214.18
2.11.1. | 18 cm ±0,5 cm ilgio, 0,8 mm skermens | [5 empty] | 18 cm ilgio, 0,8 mm skermens | Ceatec Neurosurgery instruments, psl. 159
2.11.2. | Tiesūs gnybtukai 11×0,8 mm, be fiksatoriaus | [5 empty] | Tiesūs gnybtukai 11×0,8 mm, be fiksatoriaus | Ceatec Neurosurgery instruments, psl. 159
2.12. | Micro adatkotis | 2 | vnt. | 466.1 | 932.2 | CEATEC Medizintechnik GmbH, ME 214D15SL
2.12.1. | 15 cm±0,5 cm ilgio, 0,8 mm skermens | [5 empty] | 15 cm ilgio, 0,8 mm skermens | Ceatec Neurosurgery instruments, psl. 161
2.12.2. | Tiesūs gnybtukai 11×0,8 mm skersmens | [5 empty] | Tiesūs gnybtukai 11×0,8 mm skersmens | Ceatec Neurosurgery instruments, psl. 161
2.12.3. | Deimantinio padengimo, be fiksatoriaus | [5 empty] | Deimantinio padengimo, be fiksatoriaus | Ceatec Neurosurgery instruments, psl. 161
2.13. | Retraktorius | 2 | vnt. | 120.1 | 240.2 | CEATEC Medizintechnik GmbH, AD 754.15
2.13.1. | Dviejų šakučių žaizdų retraktorius Mollison (arba lygiavertis) | [5 empty] | Dviejų šakučių žaizdų retraktorius Mollison | Ceatec General instruments, psl.194
2.13.2. | 150 mm ±0,5 mm ilgio, aštriais galais, su fiksatoriumi ir žiedinėmis rankenomis | [5 empty] | 150mm ilgio, aštriais galais, su fiksatoriumi ir žiedinėmis rankenomis | Ceatec General instruments, psl.194
2.14. | Tiesus chirurginis pincetas | 2 | vnt. | 14.1 | 28.2 | CEATEC Medizintechnik GmbH, AB 303.14
2.14.1. | Su dantukais 3:4 | [5 empty] | Su dantukais 3:4 | Ceatec General instruments, psl.102
2.14.2. | 140 mm ±3 mm ilgio, rankenos plokščios, su skersiniais nelygumais | [5 empty] | 140 mm ilgio, rankenos plokščios, su skersiniais nelygumais | Ceatec General instruments, psl.102
2.15. | Tiesios žirklės | 4 | vnt. | 23.6 | 94.4 | CEATEC Medizintechnik GmbH, AA 100.14
2.15.1. | Tiesios standartinės chirurginės žirklės, bukais galais | [5 empty] | Tiesios standartinės chirurginės žirklės, bukais galais | Ceatec Neurosurgery instruments, psl. 2
2.15.2. | 140 mm ±0,3 mm ilgio, simetriškomis rankenomis | [5 empty] | 140 mm ilgio, simetriškomis rankenomis | Ceatec Neurosurgery instruments, psl. 2
2.16. | Lenktos žirklės | 2 | vnt. | 125.1 | 250.2 | CEATEC Medizintechnik GmbH, AA 961.18
2.16.1. | Lenktos smulkios preparacinės žirklės Metzenbaum – Fino tipo (arba lygiavertis) | [5 empty] | Lenktos smulkios preparacinės žirklės Metzenbaum – Fino | Ceatec Neurosurgery instruments, psl. 24
2.16.2. | 180 mm ±0,3 mm ilgio, plonais, bukais galais | [5 empty] | 180mm ilgio, plonais, bukais galais | Ceatec Neurosurgery instruments, psl. 24
2.17. | Lenktos smulkios žirklės | 2 | vnt. | 114.4 | 228.8 | CEATEC Medizintechnik GmbH, AA 955.14
2.17.1. | Lenktos smulkios preparacinės žirklės Metzenbaum – Fino tipo (arba lygiavertis) | [5 empty] | Lenktos smulkios preparacinės žirklės Metzenbaum – Fino | Ceatec Neurosurgery instruments, psl. 24
2.17.2. | 140 mm±0,3 mm ilgio, plonais, bukais galais | [5 empty] | 140 mm ilgio, plonais, bukais galais | Ceatec Neurosurgery instruments, psl. 24
2.18. | Preparacinės žirklės | 2 | vnt. | 114.4 | 228.8 | CEATEC Medizintechnik GmbH, AA 455.17
2.18.1. | Lenktos preparacinės žirklės Metzenbaum tipo (CT–ORO) (arba lygiavertis) | [5 empty] | Lenktos preparacinės žirklės Metzenbaum tipo (CT–ORO) | Ceatec Neurosurgery instruments, psl. 22
2.18.2. | 140 mm ±0,3 mm ilgio, plonais bukais galais | [5 empty] | 140 mm ±0,3 mm ilgio, plonais bukais galais | Ceatec Neurosurgery instruments, psl. 22
2.19. | Kraujagyslių žirklės | 2 | vnt. | 143.6 | 287.2 | CEATEC Medizintechnik GmbH, AA 397.60
2.19.1. | Kraujagyslių žirklės Potts-Smith (arba lygiavertis) | [5 empty] | Kraujagyslių žirklės Potts-Smith | Ceatec Neurosurgery instruments, psl. 10
2.19.2. | 60° kampu lenktomis ašmenimis | [5 empty] | 60° kampu lenktomis ašmenimis | Ceatec Neurosurgery instruments, psl. 10
2.19.3. | 190 mm ±0,5 mm ilgio, ilgi, ploni ašmenys tiksliam pjovimui | [5 empty] | 190 mm ilgio, ilgi, ploni ašmenys tiksliam pjovimui | Ceatec Neurosurgery instruments, psl. 10
2.20. | Hemostatinės žnyplės | 16 | vnt. | 22 | 352 | CEATEC Medizintechnik GmbH, AC 336.14
2.20.1. | Tiesios hemostatinės žnyplės Baby-Crile (arba lygiavertis) | [5 empty] | Tiesios hemostatinės žnyplės Baby-Crile | Ceatec Neurosurgery instruments, psl. 42
2.20.2. | 140 mm ±0,3 mm ilgio, su skersiniais dantytais spaudimo paviršiais visame žnyplių ilgyje | [5 empty] | 140 mm ilgio, su skersiniais dantytais spaudimo paviršiais visame žnyplių ilgyje | Ceatec Neurosurgery instruments, psl. 42
2.20.3. | Su fiksavimo mechanizmu (ratchetu) ir žiedinėmis rankenomis | [5 empty] | Su fiksavimo mechanizmu (ratchetu) ir žiedinėmis rankenomis | Ceatec Neurosurgery instruments, psl. 42
2.21. | Kraujagyslių spaustukas | 20 | vnt. | 23.5 | 470 | CEATEC Medizintechnik GmbH, AC 325.14
2.21.1. | Providence tipo (arba lygiavertis) | [5 empty] | Providence | Ceatec Neurosurgery instruments, psl. 41
2.21.2. | 14 cm ilgio, lenktas | [5 empty] | 14 cm ilgio, lenktas | Ceatec Neurosurgery instruments, psl. 41
2.22. | Kraujagyslių spaustukas | 4 | vnt. | 23.5 | 94 | CEATEC Medizintechnik GmbH, AC 341.14
2.22.1. | Crile tipo (arba lygiavertis) | [5 empty] | Crile tipo | Ceatec Neurosurgery instruments, psl. 42
2.22.2. | 14 cm ilgio, lenktas su 1:2 dantukais | [5 empty] | 14 cm ilgio, lenktas su 1:2 dantukais | Ceatec Neurosurgery instruments, psl. 42
2.23. | Adatkotis | 2 | vnt. | 91.7 | 183.4 | CEATEC Medizintechnik GmbH, AE 638.15
2.23.1. | Crile-Wood tipo (arba lygiavertis) | [5 empty] | Crile-Wood | Ceatec Neurosurgery instruments, psl. 48
2.23.2. | 15 cm ilgio, tiesi darbinė dalis | [5 empty] | 15 cm ilgio, tiesi darbinė dalis | Ceatec Neurosurgery instruments, psl. 48
2.24. | Adatkotis | 2 | vnt. | 143.9 | 287.8 | CEATEC Medizintechnik GmbH, AE 658.14
2.24.1. | Hegar-Vascular arba Ryder tipo (arba lygiavertis) | [5 empty] | Hegar-Vascular | Ceatec Neurosurgery instruments, psl. 48
2.24.2. | 14 cm±0,5 cm., ilgio, micro profilio, tiesi darbinė dalis | [5 empty] | 14 cm, ilgio, micro profilio, tiesi darbinė dalis | Ceatec Neurosurgery instruments, psl. 48
2.25. | Adatkotis | 2 | vnt. | 147.7 | 295.4 | CEATEC Medizintechnik GmbH, AE 658.20
2.25.1. | Hegar-Vascular arba Ryder tipo (arba lygiavertis) | [5 empty] | Hegar-Vascular | Ceatec Neurosurgery instruments, psl. 48
2.25.2. | 29 cm ±0,5 cm ilgio, micro profilio, tiesi darbinė dalis | [5 empty] | 29 cm ilgio, micro profilio, tiesi darbinė dalis | Ceatec Neurosurgery instruments, psl. 48
2.26. | Adatkotis | 2 | vnt. | 96 | 192 | CEATEC Medizintechnik GmbH, AE 638.18
2.26.1. | Crile-Wood tipo (arba lygiavertis) | [5 empty] | Crile-Wood tipo | Ceatec Neurosurgery instruments, psl. 48
2.26.2. | 18 cm ±0,5 cm ilgio, tiesi darbinė dalis | [5 empty] | 18 cm ilgio, tiesi darbinė dalis | Ceatec Neurosurgery instruments, psl. 48
2.27. | Elevatorius | 4 | vnt. | 90.4 | 361.6 | CEATEC Medizintechnik GmbH, KD 490.17
2.27.1. | Sebileau tipo (arba lygiavertis) | [5 empty] | Sebileau | Ceatec Neurosurgery instruments, psl. 54
2.27.2. | 17 cm ±0,5 cm ilgio, darbinės dalies plotis 5 mm, lenkta forma | [5 empty] | 17 cm ilgio, darbinės dalies plotis 5 mm, lenkta forma | Ceatec Neurosurgery instruments, psl. 54
2.28. | Elevatorius | 2 | vnt. | 89.4 | 178.8 | CEATEC Medizintechnik GmbH, RD 543.19
2.28.1. | Freer tipo (arba lygiavertis) elevatorius | [5 empty] | Freer elevatorius | Ceatec Neurosurgery instruments, psl. 56
2.28.2. | 19 cm ±0,5 cm ilgio, bukas, dvipusis, darbinės dalys po 4,5 mm ±0,5 mm | [5 empty] | 19 cm ilgio, bukas, dvipusis, darbinės dalys 4 mm | Ceatec Neurosurgery instruments, psl. 56
2.29. | Raspatorius | 2 | vnt. | 52.5 | 105 | CEATEC Medizintechnik GmbH, DK 418.19
2.29.1. | BÜCHS tipo (arba lygiavertis) raspatorius | [5 empty] | BÜCHS raspatorius | Ceatec Neurosurgery instruments, psl. 64
2.29.2. | 19 cm ilgio, darbinės dalies plotis 9,5 mm | [5 empty] | 19 cm ilgio, darbinės dalies plotis 9,5 mm | Ceatec Neurosurgery instruments, psl. 64
2.29.3. | Tiesi forma, su profiliuota ergonomiška rankena | [5 empty] | Tiesi forma, su profiliuota ergonomiška rankena | Ceatec Neurosurgery instruments, psl. 64
2.30. | Raspatorius | 2 | vnt. | 48.3 | 96.6 | CEATEC Medizintechnik GmbH, KN 402.19
2.30.1. | Langenbeck (arba lygiavertis) periostealinis raspatorius | [5 empty] | Langenbeck periostealinis raspatorius | Ceatec Neurosurgery instruments, psl. 66
2.30.2. | 19 cm ilgio, darbinės dalies plotis 16 mm | [5 empty] | 19 cm ilgio, darbinės dalies plotis 16 mm | Ceatec Neurosurgery instruments, psl. 66
2.30.3. | Tiesi mentelė, su plokščia metaline rankena | [5 empty] | Tiesi mentelė, su plokščia metaline rankena | Ceatec Neurosurgery instruments, psl. 66
2.31. | Raspatorius | 2 | vnt. | 45 | 90 | CEATEC Medizintechnik GmbH, KN 421.16
2.31.1. | Farabeuf-Collin tipo (arba lygiavertis) raspatorius | [5 empty] | Farabeuf-Collin raspatorius | Ceatec Neurosurgery instruments, psl. 68
2.31.2. | 16 cm ilgio, darbinės dalies plotis 11 mm | [5 empty] | 16 cm ilgio, darbinės dalies plotis 11 mm | Ceatec Neurosurgery instruments, psl. 68
2.31.3. | Lenkta forma, su plokščia standžia rankena | [5 empty] | Lenkta forma, su plokščia standžia rankena | Ceatec Neurosurgery instruments, psl. 68
2.32. | Rankinis grąžtas | 2 | vnt. | 1084.3 | 2168.6 | CEATEC Medizintechnik GmbH, KO 152.00, KO 152.05, KO 152.06, KO 152.07, KO 152.08
2.32.1. | Errico arba Hudson Downs tipo (arba lygiavertis) rankinis grąžtas, 270 mm ilgio, su keturiais grąžtais ir prailginimo adapteriu, pritaikytas kaukolės kaulo gręžimui rankiniu būdu | [5 empty] | Hudson Downs rankinis grąžtas, 270 mm ilgio, su keturiais grąžtais ir prailginimo adapteriu, pritaikytas kaukolės kaulo gręžimui rankiniu būdu | Ceatec Neurosurgery instruments, psl. 86
2.32.2. | Cushing tipo (arba lygiavertis) grąžtas, 14,0 mm skersmens | [5 empty] | Cushing grąžtas, 14,0 mm skersmens | Ceatec Neurosurgery instruments, psl. 86
2.32.3. | Sraigtinis grąžtas, 2,0 mm skersmens | [5 empty] | Sraigtinis grąžtas, 2,0 mm skersmens | Ceatec Neurosurgery instruments, psl. 86
2.32.4. | McKenzie tipo (arba lygiavertis) grąžtas, 13,0 mm skersmens | [5 empty] | McKenzie grąžtas, 13,0 mm skersmens | Ceatec Neurosurgery instruments, psl. 86
2.32.5. | Errico tipo (arba lygiavertis) grąžtas, 16,0 mm skersmens | [5 empty] | Errico grąžtas, 16,0 mm skersmens | Ceatec Neurosurgery instruments, psl. 86
2.33. | Spyruoklės | 8 | vnt. | 361.2 | 2889.6 | CEATEC Medizintechnik GmbH, ND 678.02
2.33.1. | Yasargil Galea Hooktipo (arba lygiavertis) kabliukas | [5 empty] | Yasargil Galea Hooktipo kabliukas | Ceatec Neurosurgery instruments, psl. 92
2.33.2. | 410 mm ±10 mm ilgio, su lenktu laikikliu ir fiksuojančia rankenėle | [5 empty] | 410 mm ilgio, su lenktu laikikliu ir fiksuojančia rankenėle | Ceatec Neurosurgery instruments, psl. 92
2.34. | Žnyplės | 2 | vnt. | 174.3 | 348.6 | CEATEC Medizintechnik GmbH, AB 001.03
2.34.1. | Yasargil (arba lygiavertis) navikų šalinimo žnyplės | [5 empty] | Yasargil navikų šalinimo žnyplės | Ceatec Neurosurgery instruments, psl. 155
2.34.2. | ilgis 22 cm, darbinė dalis 3mm, šaukšto formos | [5 empty] | ilgis 22 cm, darbinė dalis 3mm, šaukšto formos | Ceatec Neurosurgery instruments, psl. 155
2.35. | Žnyplės | 2 | vnt. | 657 | 1314 | CEATEC Medizintechnik GmbH, AB 009.05
2.35.1. | Yasargil tipo (arba lygiavertis) navikų šalinimo bajonetinės žnyplės | [5 empty] | Yasargil navikų šalinimo bajonetinės žnyplės | Ceatec Neurosurgery instruments, psl. 153
2.35.2. | Ilgis 220 mm, darbinė dalis 5 mm pločio | [5 empty] | Ilgis 220 mm, darbinė dalis 5 mm pločio | Ceatec Neurosurgery instruments, psl. 153
2.36. | Žnyplės | 2 | vnt. | 505.2 | 1010.4 | CEATEC Medizintechnik GmbH, MB 414.22
2.36.1. | Yasargil (arba lygiavertis) navikų šalinimo žnyplės | [5 empty] | Yasargil navikų šalinimo žnyplės | Ceatec Neurosurgery instruments, psl. 156
2.36.2. | Ilgis 22 cm, darbinė dalis 5mm, šaukšto formos, su plokščiu dantytu paviršiumi | [5 empty] | Ilgis 22 cm, darbinė dalis 5mm, šaukšto formos, su plokščiu dantytu paviršiumi | Ceatec Neurosurgery instruments, psl. 156
2.37. | Nervų atitraukėjas | 4 | vnt. | 134.3 | 537.2 | CEATEC Medizintechnik GmbH, ND 701.04
2.37.1. | Caspar tipo (arba lygiavertis) nervų šaknelių atitraukėjas | [5 empty] | Caspar nervų šaknelių atitraukėjas | Ceatec Neurosurgery instruments, psl. 198
2.37.2. | Ilgis 240 mm, tiesus, darbinės dalies plotis 4 mm | [5 empty] | Ilgis 240 mm, tiesus, darbinės dalies plotis 4 mm | Ceatec Neurosurgery instruments, psl. 198
2.38. | Nervų atitraukėjas | 2 | vnt. | 134.3 | 268.6 | CEATEC Medizintechnik GmbH, ND 701.06
2.38.1. | Caspar tipo (arba lygiavertis) nervų šaknelių atitraukėjas | [5 empty] | Caspar nervų šaknelių atitraukėjas | Ceatec Neurosurgery instruments, psl. 198
2.38.2. | Ilgis 240 mm, tiesus, darbinės dalies plotis 6 mm | [5 empty] | Ilgis 240 mm, tiesus, darbinės dalies plotis 6 mm | Ceatec Neurosurgery instruments, psl. 198
2.39. | Nervų atitraukėjas | 2 | vnt. | 134.3 | 268.6 | CEATEC Medizintechnik GmbH, ND 701.08
2.39.1. | Caspar tipo (arba lygiavertis) nervų šaknelių atitraukėjas | [5 empty] | Caspar nervų šaknelių atitraukėjas | Ceatec Neurosurgery instruments, psl. 198
2.39.2. | Ilgis 240 mm, tiesus, darbinės dalies plotis 8 mm | [5 empty] | Ilgis 240 mm, tiesus, darbinės dalies plotis 8 mm | Ceatec Neurosurgery instruments, psl. 198
2.40. | Nervų atitraukėjas | 4 | vnt. | 134.3 | 537.2 | CEATEC Medizintechnik GmbH, ND 701.10
2.40.1. | Caspar tipo (arba lygiavertis) nervų šaknelių atitraukėjas | [5 empty] | Caspar nervų šaknelių atitraukėjas | Ceatec Neurosurgery instruments, psl. 198
2.40.2. | Ilgis 240 mm, tiesus, darbinės dalies plotis 10 mm | [5 empty] | Ilgis 240 mm, tiesus, darbinės dalies plotis 10 mm | Ceatec Neurosurgery instruments, psl. 198
2.41. | Nervų atitraukėjas | 2 | vnt. | 119.9 | 239.8 | CEATEC Medizintechnik GmbH, ND 690.03
2.41.1. | Penfield tipo (arba lygiavertis) dissektorius | [5 empty] | Penfield dissektorius | Ceatec Neurosurgery instruments, psl. 196
2.41.2. | 190 mm ±5 mm ilgio, su dviem skirtingais darbiniais galais: vienas galas išlenktas, siauras, o kitas galas – bukas, tiesus | [5 empty] | 190 mm ilgio, su dviem skirtingais darbiniais galais: vienas galas išlenktas, siauras, o kitas galas – bukas, tiesus | Ceatec Neurosurgery instruments, psl. 196
2.42. | Aštri mikro kaulo kiuretė | 2 | vnt. | 155.1 | 310.2 | CEATEC Medizintechnik GmbH, NK 940.01
2.42.1. | 24 cm±2 cm ilgio, darbinės dalies skersmuo 3 mm±0,5 mm | [5 empty] | 24 cm ilgio, darbinės dalies skersmuo 3 mm | Ceatec Neurosurgery instruments, psl. 220
2.42.2. | 90° kampu lenkta, su 4,5±0,5 mm atrama | [5 empty] | 90° kampu lenkta, su 5mm atrama | Ceatec Neurosurgery instruments, psl. 220
2.43. | Penfield tipo (arba lygiavertis) dissektorius | 2 | vnt. | 117.9 | 235.8 | CEATEC Medizintechnik GmbH, ND 690.01
2.43.1. | Ilgis 180 mm± 10 mm | [5 empty] | Ilgis 170 mm | Ceatec Neurosurgery instruments, psl. 196
2.43.2. | Viena darbinė dalis apvali, kita – bukai lenkta | [5 empty] | Viena darbinė dalis apvali, kita – bukai lenkta | Ceatec Neurosurgery instruments, psl. 196
2.44. | De Martel tipo (arba lygiavertis) vediklis vielinėms pjūklų kilpoms | 8 | vnt. | 49.4 | 395.2 | CEATEC Medizintechnik GmbH, NV 618.33
2.44.1. | Ilgis 320 mm± 20 mm, lankstus | [5 empty] | Ilgis 330mm, lankstus | Ceatec Neurosurgery instruments, psl. 88
2.45. | Perforuotas krepšelis | 2 | vnt. | 376 | 752 | CEATEC Medizintechnik GmbH, SR 540.090
2.45.1. | Pagamintas iš perforuoto nerūdijančio plieno (ne pintų vielų), dugno perforacija 4±0,1 mm, šonų perforacija 2±0,1 mm | [5 empty] | Pagamintas iš perforuoto nerūdijančio plieno (ne pintų vielų), dugno perforacija 4 mm, šonų perforacija 2 mm | Ceatec Containers All psl. 40 ir CEATEC_Basket psl. 1
2.45.2. | Iš vidaus atlenkiamomis rankenomis, su atraminėmis kojelėmis, pagamintomis iš termiškai stabilaus plastiko arba lygiavertės medžiagos | [5 empty] | Su iš vidaus atlenkiamomis rankenomis, su atraminėmis kojelėmis, pagamintomis iš termiškai stabilaus plastiko | Ceatec Containers All psl. 40 ir CEATEC_Basket psl. 1
2.45.3. | Išoriniai išmatavimai (ilgis x plotis x aukštis): (540 x 245±10 mm x 90 ±11 mm) mm | [5 empty] | Išoriniai išmatavimai (ilgis x plotis x aukštis): (540 x 240 x 90) mm | Ceatec Containers All psl. 40
2.46. | Sterilizavimo konteinerio komplektas, sudaryti iš dangčio, apatinės dalies ir filtrų sistemos | 2 | vnt. | 1513 | 3026 | CEATEC Medizintechnik GmbH, EASY-STOP, SR 135.135
2.46.1. | Pritaikytas perforuoto krepšelio dydžiui, pagamintas iš aliuminio arba lygiavertės medžiagos, visi kampai suapvalinti. | [5 empty] | Pritaikytas perforuoto krepšelio dydžiui, pagamintas iš aliuminio, visi kampai suapvalinti | Ceatec Containers All psl. 28
2.46.2. | Ant korpuso iš abiejų pusių turi būti vieta instrumentų rinkinio duomenų daugkartinio naudojimo etiketėms, sterilizavimo indikatoriui ir plombai. | [5 empty] | Ant korpuso iš abiejų pusių turi būti vieta instrumentų rinkinio duomenų daugkartinio naudojimo etiketėms, sterilizavimo indikatoriui ir plombai | Ceatec Containers All psl. 33
2.46.3. | Išoriniai išmatavimai (ilgis x plotis x aukštis): (590x290x135)±10mm | [5 empty] | Išoriniai išmatavimai (ilgis x plotis x aukštis): (590x290x135) mm | Ceatec Containers All psl. 36
2.46.4. | Konteinerio dangtis pagamintas iš aliuminio arba lygiavertės medžiagos, pasirinkimas iš ne mažiau kaip 5 spalvų. Visuose dangčiuose integruoti ≥ 2 filtrai, pagaminti iš PTFE (politetrafluoretileno) arba lygiavertės medžiagos, pritaikyta atlaikyti ≥ 5000 sterilizavimo ciklų. Arba dangtis su integruotu filtrų nereikalaujančiu vožtuvu, atitinkančiu EN 868-8 ir ISO 11607-1 standartus, užtikrinančiu tokį pat sterilizacijos saugumo lygį be keičiamų filtrų. | [5 empty] | Konteinerio dangtis pagamintas iš aliuminio, pasirinkimas iš ne mažiau kaip 5 spalvų. Dangtis su integruotu filtrų nereikalaujančiu vožtuvu (EASY-TOP befiltrė sistema), atitinkančiu EN 868-8 ir ISO 11607-1 standartus, užtikrinančiu tokį pat sterilizacijos saugumo lygį be keičiamų filtrų. | Ceatec Containers All psl. 4, 8, 31 ir 37; CEATEC_Container-EASYSTOP psl. 6 ir 8
2.47. | Silikoninis kilimėlis | 2 | vnt. | 112 | 224 | CEATEC Medizintechnik GmbH,
2.47.1. | "Ežiuko" tipo, su 5±0,5 mm mm ir 14±0,5 mm aukščių spygliukais, prisitvirtina prie perforuoto krepšelio dugno | [5 empty] | "Ežiuko" tipo, su 5 mm ir 14 mm aukščių spygliukais, prisitvirtina prie perforuoto krepšelio dugno | CEATEC_Silicon mat psl. 1
2.47.2. | Išmatavimai (ilgis x plotis): (540x240)±30 mm | [5 empty] | Išmatavimai (ilgis x plotis): (540x240) mm | Ceatec Containers All psl. 45
2.47.3. | Bendri reikalavimai chirurginiams instrumentams (taikoma visai pirkimo daliai):
2.47.4. | Siūlomi instrumentai turi būti nerūdijančio plieno, galutinai apdirbti (matinio paviršiaus, be grubių, aštrių, vizualiai matomų neapdirbtų instrumento dalių) | [5 empty] | Siūlomi instrumentai yra nerūdijančio plieno, galutinai apdirbti (matinio paviršiaus, be grubių, aštrių, vizualiai matomų neapdirbtų instrumento dalių) | CEATEC_ALL intruments psl.1
2.47.5. | Skirti daugkartiniam naudojimui, tinkami plovimui automatinėse instrumentų plovimo-dezinfekavimo mašinose ir sterilizavimui garais (autoklavavimui) | [5 empty] | Skirti daugkartiniam naudojimui, tinkami plovimui automatinėse instrumentų plovimo-dezinfekavimo mašinose ir sterilizavimui garais (autoklavavimui) | Ceatec Containers All psl. 6
2.47.6. | Būtinas siūlomų instrumentų žymėjimas CE ženklu ir UDI ilgalaikio žymėjimo būdu - lazeriniu išgraviravimu | [5 empty] | Galimas siūlomų instrumentų žymėjimas CE ženklu ir UDI ilgalaikio žymėjimo būdu - lazeriniu išgraviravimu. | CEATEC_ALL intruments psl.1
2.47.7. | Chirurginiams instrumentams suteikiama garantija – ne mažiau 60 mėnesių | [5 empty] | Chirurginiams instrumentams suteikiama garantija – 60 mėnesių | Certificate-of-Guarantee Technical-Support psl.1
|  |  |  | Suma be PVM | 20891
|  | Taikomas PVM dydis (%) | 21 | PVM suma | 4387.11
|  |  |  | Suma su PVM | 25278.11
3. DALIS | TRAUMATOLOGIJAI (INSTRUMENTŲ RINKINYS NR. 1) 1 KOMPL.
Tiekėjo pasiūlymas:
Nr. | Pavadinimas | Kiekis | Mato vienetas | Kaina be PVM, Eur | Suma be PVM, Eur | Gamintojas, modelis, prekės kodas kataloge (jei turi) | Konkreti siūlomo parametro reikšmė | Dokumentas, kuriame yra nurodyta parametro reikšmė, pavadinimas ir puslapio Nr. (puslapyje pabraukiant kiekvienos pozicijos kiekvieną atitikimą, nurodant pozicijos numerį pagal prašomas specifikacijas)
3. | Traumatologijai (instrumentų rinkinys Nr. 1) 1 kompl.
3.1. | Korcangas | 8 | vnt.
3.1.1. | Maier tipo (arba lygiavertis), lenktas, darbinė dalis su praplatėjimu ir ovalo formos išpjovomis
3.1.2. | Rankenėlės su užraktu
3.1.3. | Instrumento ilgis 260±10 mm.
3.2. | Skalpelio rankenėlė Nr.3 | 4 | vnt.
3.2.1. | Skirta 10-15, 40 ir 42 dydžio geležtėms
3.2.2. | rankena plokščia, su milimetrine liniuote ne mažiau 6 cm ilgio
3.2.3. | Bendras ilgis 125±3 mm
3.3. | Skalpelio rankenėlė Nr. 4 | 2 | vnt.
3.3.1. | Skirta 18-36 dydžio geležtėm
3.3.2. | Rankena plokščia, su skersiniais ir išilginiais nelygumais
3.3.3. | 135±3 mm ilgio
3.4. | Chirurginis pincetas | 4 | vnt.
3.4.1. | Standartinis chirurginis pincetas, tiesus
3.4.2. | Su dantukais 1x2, 2.5±0.1 mm pločio
3.4.3. | Rankenos plokščios, 145±5 mm ilgio
3.5. | Anatominis pincetas | 2 | vnt.
3.5.1. | Tiesus, 2.3±0.1 mm pločio
3.5.2. | Rankenos plokščios, su skersiniais nelygumais
3.5.3. | 145±5 mm ilgio
3.6. | Anatominis pincetas | 2 | vnt.
3.6.1. | Tiesus, 3.9±0.2 mm pločio
3.6.2. | Rankenos plokščios, su skersiniais nelygumais
3.6.3. | 200±3 mm ilgio
3.7. | Adatkotis | 4 | vnt.
3.7.1. | Adatkotis Hegar-Mayo tipo (arba lygiavertis)
3.7.2. | Darbinės dalys su karbido įdėklais, kryžmiškai dantytos dalies ilgis 15±0.5 mm, dantytumas 0,5 mm žingsniu
3.7.3. | Skirta 3/0 ir storesnėms siuvimo medžiagoms, su nuopjovom iš abiejų pusių prieš šarnyrinį sujungimą
3.7.4. | Žiedai spalviškai pažymėti
3.7.5. | Instrumento ilgis 150±5 mm
3.8. | Adatkotis | 2 | vnt.
3.8.1. | Adatkotis Hegar-Mayo tipo (arba lygiavertis)
3.8.2. | Darbinės dalys su karbido įdėklais, kryžmiškai dantytos dalies ilgis 16±0.5 mm, dantytumas 0,5 mm žingsniu
3.8.3. | Skirta 3/0 ir storesnėms siuvimo medžiagoms, su nuopjovom iš abiejų pusių prieš šarnyrinį sujungimą
3.8.4. | Žiedai spalviškai pažymėti
3.8.5. | Instrumento ilgis 205±5 mm
3.9. | Adatkotis | 2 | vnt.
3.9.1. | Adatkotis Converse tipo (arba lygiavertis)
3.9.2. | Darbinės dalys su karbido įdėklais, kryžmiškai dantytos 0,2 mm žingsniu
3.9.3. | Skirtos 6/0-10/0 siuvimo medžiagoms, su nuopjovom iš abiejų pusių prieš šarnyrinį sujungimą
3.9.4. | Žiedai spalviškai pažymėti
3.9.5. | Instrumento ilgis 130±3 mm
3.10. | Žirklės | 2 | vnt.
3.10.1. | Žirklės disekuojančios Baby-Metzenbaum tipo (arba lygiavertės), preparavimui
3.10.2. | Darbinės dalys su karbido įdėklais, lenktos
3.10.3. | Galiukai tolygiai užapvalinti, žiedai spalviškai pažymėti
3.10.4. | Instrumento ilgis 145±5 mm
3.11. | Žirklės siūlams | 2 | vnt.
3.11.1. | Chirurginės, lenktos, bukais galiukais
3.11.2. | Nusklembtomis briaunomis
3.11.3. | 150±3 mm ilgio
3.12. | Peanas | 10 | vnt.
3.12.1. | Pean tipo (arba lygiavertis)
3.12.2. | Lenktas, siauro tipo modelis, su skersine išpjova prieš šarnyrinį sujungimą, ilgesne darbine dalimi
3.12.3. | Instrumento ilgis 140±5 mm
3.13. | Peanas | 10 | vnt.
3.13.1. | Baby-Crile tipo (arba lygiavertis)
3.13.2. | Lenktas, su skersine išpjova prieš šarnyrinį sujungimą, trumpesne darbine dalimi
3.13.3. | Instrumento ilgis 140±3 mm
3.14. | Kocheris | 2 | vnt.
3.14.1. | Spaustukas Kocher - Ochsner tipo (arba lygiavertis)
3.14.2. | Tiesus, dantukai 1x2, su skersine išpjova prieš šarnyrinį sujungimą
3.14.3. | Instrumento ilgis 160±3 mm
3.15. | Kocheris | 8 | vnt.
3.15.1. | Spaustukas Kocher - Ochsner tipo (arba lygiavertis)
3.15.2. | Lenktas, dantukai 1x2, su skersine išpjova prieš šarnyrinį sujungimą
3.15.3. | Instrumento ilgis 185±3 mm
3.16. | Kablys | 4 | vnt.
3.16.1. | Langenbeck-Green tipo (arba lygiavertis)
3.16.2. | Kablio išmatavimai (gylis x plotis): (6x16 mm)±0,5 mm
3.16.3. | Rankena plokščia, rantyta, 160±3 mm ilgio
3.17. | Poriniai kabliai | 2 | vnt.
3.17.1. | Žaizdos kraštų retraktorius, porinis instrumentas
3.17.2. | Mažesnių kablių išmatavimai (gylis x plotis): (17x14 mm ir 28x16 mm)±0,5 mm
3.17.3. | Didesnių kablių išmatavimai (gylis x plotis): (21x14 mm ir 32x16 mm) ±0,5 mm
3.17.4. | Bendras ilgis 150±3 mm
3.18. | Kablys keturdantis | 4 | vnt.
3.18.1. | Volkmann tipo (arba lygiavertis), pusiau aštrus, keturdantis
3.18.2. | Kablių išmatavimai (gylis x plotis): (8,5x19)±0,5 mm, rankena su kiaurymėmis
3.18.3. | 220±3 mm ilgio
3.19. | Kaulinis pakėlėjas | 4 | vnt.
3.19.1. | Plokščias, profilis išlenktas S forma
3.19.2. | Proksimalinė darbinė dalies plotis 6±0,5 mm
3.19.3. | Distalinės dalies plotis 2±0,2 mm, smailėjantis
3.19.4. | Bendras ilgis 160±3 mm
3.20. | Kaulinis šaukštas | 2 | vnt.
3.20.1. | Volkmann tipo (arba lygiavertis)
3.20.2. | Darbinė dalis ovalo formos, 3,6±0,1 mm pločio
3.20.3. | Tiesi, rankena ergonomiška, rantyta
3.20.4. | 18 cm ±1 cm ilgio
3.21. | Kaulinis šaukštas | 2 | vnt.
3.21.1. | Volkmann tipo (arba lygiavertis)
3.21.2. | Darbinė dalis ovalo formos, 5,2±0,1 mm pločio
3.21.3. | Tiesi, rankena ergonomiška, rantyta
3.21.4. | 18 cm ±1 cm ilgio
3.22. | Raspatorius | 2 | vnt.
3.22.1. | Raspatorius Farabeuf tipo (arba lygiavertės)
3.22.2. | Tiesus, darbinės dalies plotis 12,5±0,5 mm
3.22.3. | 14 cm ±1 cm ilgio
3.23. | Raspatorius | 2 | vnt.
3.23.1. | Mannerfelt, modif. tipo (arba lygiavertis)
3.23.2. | Darbinė dalis 8±0,5 mm pločio, kraštai užapvalinti
3.23.3. | Rankena cilindro formos, kryžmiškai dantyta
3.23.4. | 155±3 mm ilgio
3.24. | Elevatorius | 4 | vnt.
3.24.1. | Langenbeck tipo (arba lygiavertis)
3.24.2. | Lenktas, darbinės dalies plotis 10 mm
3.24.3. | 195±5 mm ilgio
3.25. | Kaltai | 4 | vnt.
3.25.1. | Kaltas Lambotte tipo (arba lygiavertis)
3.25.2. | Plokščia rankena, darbinės dalies plotis 8±0,5 mm
3.25.3. | Simetriškai smailėjantis, instrumento ilgis 24 cm ±1 cm
3.26. | Kaltai | 4 | vnt.
3.26.1. | Kaltas Lambotte tipo (arba lygiavertis)
3.26.2. | Plokščia rankena, darbinės dalies plotis 13±0,5 mm
3.26.3. | Instrumento ilgis 24 cm ±1 cm
3.27. | Kaltai | 4 | vnt.
3.27.1. | Kaltas Lambotte tipo (arba lygiavertis)
3.27.2. | Plokščia rankena, darbinės dalies plotis 20±0,5 mm
3.27.3. | Instrumento ilgis 24 cm ±1 cm
3.28. | Plaktukas | 2 | vnt.
3.28.1. | Ombredanne tipo ar lygiavertis, darbinės dalies diametras 40±3 mm
3.28.2. | Bendras ilgis 240±5 mm
3.28.3. | Galvos svoris 580±10 g, bendras svoris 900±10 g
3.29. | Replės kandiklės | 2 | vnt.
3.29.1. | Žnyplės vielai (arba lygiavertės), darbinės dalys pusapvalės
3.29.2. | Specialiai sutvirtintas pjovimo paviršius, skirtos kietai vielai iki Ø 2,5 mm ir minkštai vielai iki Ø 3,5 mm
3.29.3. | Rankenos spalviškai pažymėtos, instrumento ilgis 165±3 mm
3.30. | Vielos lenkimo žnyplės | 2 | vnt.
3.30.1. | Tiesios, bukomis nosimis, su išilginiais ir skersiniais grioveliais vidinėse darbinėse dalyse
3.30.2. | Rankenų išorinės dalys dantytos, 170±3 mm ilgio
3.31. | Kaulinės žnyplės | 2 | vnt.
3.31.1. | Jansen tipo (arba lygiavertės), tiesios
3.31.2. | Darbinės dalies plotis 4±0,5 mm, ilgis 11±0,5 mm
3.31.3. | Rankenos spyruokliuojančios, išorinės dalys rantytos
3.31.4. | Instrumento ilgis 175±5 mm
3.32. | Kaulinės žnyplės | 2 | vnt.
3.32.1. | Jansen tipo (arba lygiavertės), lenktos
3.32.2. | Darbinės dalies plotis 4±0,5 mm, ilgis 11±0,5 mm
3.32.3. | Rankenos spyruokliuojančios, išorinės dalys rantytos
3.32.4. | Instrumento ilgis 175±5 mm
3.33. | Perforuotas krepšelis | 2 | vnt.
3.33.1. | Pagamintas iš perforuoto nerūdijančio plieno (ne pintų vielų)
3.33.2. | Dugno perforacija 4±0,1 mm, šonų perforacija 2±0,1 mm, su iš vidaus atlenkiamomis rankenomis
3.33.3. | Su atraminėmis kojelėmis, pagamintomis iš termiškai stabilaus plastiko arba lygiavertės medžiagos
3.33.4. | Išoriniai išmatavimai (ilgis x plotis x aukštis): (540 x 255 x 75) ± 15 mm
3.34. | Sterilizavimo konteinerio apatinė dalis | 2 | vnt.
3.34.1. | Pritaikytas perforuoto krepšelio dydžiui, pagamintas iš aliuminio arba lygiavertės medžiagos, visi kampai suapvalinti.
3.34.2. | Ant korpuso iš abiejų pusių turi būti vieta instrumentų rinkinio duomenų daugkartinio naudojimo etiketėms, sterilizavimo indikatoriui ir plombai.
3.34.3. | Išoriniai išmatavimai (ilgis x plotis x aukštis): (590x275x135)±15 mm
3.35. | Konteinerio dangtis | 2 | vnt.
3.35.1. | Pagamintas iš aliuminio arba lygiavertės medžiagos, pasirinkimas iš ne mažiau kaip 5 spalvų
3.35.2. | Visuose dangčiuose integruoti ≥ 2 filtrai arba integruotas filtrų nereikalaujantis vožtuvas atitinkantis EN 868-8 ir ISO 11607-1 standartus
3.35.3. | Pagaminti iš PTFE (politetrafluoretileno) arba lygiavertės medžiagos
3.35.4. | Pritaikyta atlaikyti ≥ 5000 sterilizavimo ciklų
3.35.5. | Konteinerio dangčio išmatavimai (ilgis x plotis x aukštis): (590x280x35) ±15 mm
3.36. | Silikoninis kilimėlis | 2 | vnt.
3.36.1. | "Ežiuko" tipo, su 5±0,5 mm mm ir 14±0,5 mm mm aukščių spygliukais
3.36.2. | Prisitvirtina prie perforuoto krepšelio dugno
3.36.3. | Išmatavimai (ilgis x plotis): (515x240)±15 mm
3.36.4. | Bendri reikalavimai chirurginiams instrumentams (taikoma visai pirkimo daliai):
3.36.5. | Siūlomi instrumentai turi būti nerūdijančio plieno, galutinai apdirbti (matinio paviršiaus, be grubių, aštrių, vizualiai matomų neapdirbtų instrumento dalių).
3.36.6. | Skirti daugkartiniam naudojimui, tinkami plovimui automatinėse instrumentų plovimo-dezinfekavimo mašinose ir sterilizavimui garais (autoklavavimui).
3.36.7. | Būtinas siūlomų instrumentų žymėjimas CE ženklu ir UDI ilgalaikio žymėjimo būdu - lazeriniu išgraviravimu.
3.36.8. | Chirurginiams instrumentams suteikiama garantija – 24 mėnesiai.
|  |  |  | Suma be PVM |  | Neužpildytos visų objektų kainos
|  | Taikomas PVM dydis (%) |  | PVM suma |  | Nurodykite taikomą PVM dydį
|  |  |  | Suma su PVM | 0
4. DALIS | VEIDO IR ŽANDIKAULIŲ CHIRURGIJAI (ĮRANKIŲ KOMPLEKTAS) 1 KOMPL.
Tiekėjo pasiūlymas:
Nr. | Pavadinimas | Kiekis | Mato vienetas | Kaina be PVM, Eur | Suma be PVM, Eur | Gamintojas, modelis, prekės kodas kataloge (jei turi) | Konkreti siūlomo parametro reikšmė | Dokumentas, kuriame yra nurodyta parametro reikšmė, pavadinimas ir puslapio Nr. (puslapyje pabraukiant kiekvienos pozicijos kiekvieną atitikimą, nurodant pozicijos numerį pagal prašomas specifikacijas)
4. | Veido ir žandikaulių chirurgijai (įrankių komplektas) 1 kompl.
4.1. | Optika | 1 | vnt.
4.1.1. | Matymo kryptis 15 ± 5°
4.1.2. | Skersmuo 4 ± 1 mm
4.1.3. | Ilgis 17 ± 1 cm
4.1.4. | Ouliaras lenktas 4 ± 50 kampu, autoklavuojama
4.2. | Laringoskopas: Kantor-Berci arba lygiavertis | 1 | vnt.
4.2.1. | Suaugusiems ir paaugliams, ilgis – 17 ± 1 cm
4.2.2. | Padidinta proksimalinė anga ir lenktas distalinis galas
4.2.3. | Suderinamas su siūloma optika
4.3. | Žnyplės: Kleinsasser tipo arba lygiavertės | 1 | vnt.
4.3.1. | Darbinė dalis lenkta aukštyn, 2 ± 0,1 mm
4.3.2. | Diametro kaušeliai, darbinis ilgis 23 ± 1 cm
4.3.3. | Su jungtimi valymui
4.4. | Injekcinė adata: Peretti tipo arba lygiavertė | 1 | vnt.
4.4.1. | Distalinis galas lenktas 45 ± 50 kampu aukštyn
4.4.2. | Darbinis ilgis 23 ± 1 cm
4.5. | Injekcinė adata: Kleinsasser tipo arba lygiavertė | 1 | vnt.
4.5.1. | Lenkta
4.5.2. | Darbinis ilgis 23 ± 1 cm
4.6. | Žirklės: Kleinsasser tipo arba lygiavertės | 1 | vnt.
4.6.1. | Lenktos dešnėn, darbinis ilgis 23 ± 1 cm
4.6.2. | Su jungtimi valymui
4.7. | Žirklės: Kleinsasser tipo arba lygiavertės | 1 | vnt.
4.7.1. | Lenktos kairėn, darbinis ilgis 23 ± 1 cm
4.7.2. | Su jungtimi valymui
4.8. | Žirklės: Kleinsasser tipo arba lygiavertės | 1 | vnt.
4.8.1. | Tiesios, darbinis ilgis 23 ± 1 cm
4.8.2. | Su jungtimi valymui
4.9. | Operacinis video laringoskopas | 1 | vnt.
4.9.1. | Weerda tipo arba lygiavertis
4.9.2. | Išsiplečiantis, suaugusiems ir paaugliams
4.9.3. | Ilgis 17 ± 1 cm.
4.9.4. | Suderinamas su siūloma optika
4.10. | Operacinis laringoskopas: Hinni tipo arba lygiavertis | 1 | vnt.
4.10.1. | Su sparneliais kairėje ir dešinėje
4.10.2. | Ilgis 16 ± 1 cm
4.11. | Vamzdelis dūmams | 1 | vnt.
4.11.1. | Lenktas, 11 ± 1 cm. ilgio
4.11.2. | Suderinamas su siūlomu laringoskopu
4.12. | Žirklės: Laryngoforce II tipo arba lygiavertės | 1 | vnt.
4.12.1. | Stambiems navikams, ašmenys 10 ± 1 mm
4.12.2. | Mova – 3 ± 0,1 mm diametro
4.12.3. | Darbinis ilgis 23 ± 1 cm
4.13. | Biopsinės žnyplės: Kleinsasser tipo arba lygiavertės | 1 | vnt.
4.13.1. | Darbinė dalis ovalo formos, 3 ± 0,1 x 4 ± 0,1 mm. dydžio
4.13.2. | Juda viena žiauna
4.13.3. | Darbinis ilgis 23 ± 1 cm. Su jungtimi valymui
4.14. | Siurbimo vamzdelis: Kleinsasser tipo arba lygiavertis | 1 | vnt.
4.14.1. | 3 ± 0,1 mm. diametro
4.14.2. | Darbinis ilgis 23 ± 1 cm
|  |  |  | Suma be PVM |  | Neužpildytos visų objektų kainos
|  | Taikomas PVM dydis (%) |  | PVM suma |  | Nurodykite taikomą PVM dydį
|  |  |  | Suma su PVM | 0
5. DALIS | ŽANDIKAULIŲ CHIRURGIJAI (INSTRUMENTŲ KOMPLEKTAS) 1 KOMPL.
Tiekėjo pasiūlymas:
Nr. | Pavadinimas | Kiekis | Mato vienetas | Kaina be PVM, Eur | Suma be PVM, Eur | Gamintojas, modelis, prekės kodas kataloge (jei turi) | Konkreti siūlomo parametro reikšmė | Dokumentas, kuriame yra nurodyta parametro reikšmė, pavadinimas ir puslapio Nr. (puslapyje pabraukiant kiekvienos pozicijos kiekvieną atitikimą, nurodant pozicijos numerį pagal prašomas specifikacijas)
5. | Žandikaulių chirurgijai (instrumentų komplektas) 1 kompl.
5.1. | Skalpelio rankenėlė: Nr 3 | 3 | vnt.
5.1.1. | Skirta 10-17, dydžio geležtėm
5.1.2. | Rankena plokščia, graduota iki 6±1cm su skersiniais nelygumais
5.1.3. | 120±3 mm ilgio
5.2. | Skalpelio kotelis: Nr 3 | 3 | vnt.
5.2.1. | Skirta 10-17, dydžio geležtėm
5.2.2. | Rankena plokščia, su skersiniais ir išilginiais nelygumais
5.2.3. | 120±3 mm ilgio
5.3. | Atsiurbimo kaniulė: Fergusson tipo tipo arba lygiavertė | 3 | vnt.
5.3.1. | Lenkta, Ø 3,0±0.01 mm
5.3.2. | Darbinės dalies ilgis 130±2 mm
5.4. | Atsiurbimo kaniulė: Fergusson tipo tipo arba lygiavertė | 3 | vnt.
5.4.1. | Lenkta, Ø 4,0±0.01 mm
5.4.2. | Darbinės dalies ilgis 130±2 mm
5.5. | Žirklės: Sandard tipo arba lygiavertės | 3 | vnt.
5.5.1. | Lenktos, aštriais galiukais
5.5.2. | 120±3 mm ilgio
5.6. | Žirklės: Knapp tipo arba lygiavertės | 3 | vnt.
5.6.1. | Lenktos, užapvalintais galiukais
5.6.2. | Ilgis 120±3mm
5.7. | Žirklės: Metzenbaum-Fino Standard tipo arba lygiavertės | 3 | vnt.
5.7.1. | Lenktos, delikačios, darbinės dalys su volframo karbido įdėklais
5.7.2. | Galiukai aštrūs, rankenos spalviškai pažymėtos
5.7.3. | Instrumento ilgis 145±3 mm
5.8. | Žirklės: Joseph tipo arba lygiavertės | 3 | vnt.
5.8.1. | Lenktos, delikačios, darbinės dalys su volframo karbido įdėklai
5.8.2. | Galiukai aštrūs, rankenos spalviškai pažymėtos
5.8.3. | Instrumento ilgis 145±3 mm
5.9. | Žirklės: SutureCut tipo arba lygiavertės | 3 | vnt.
5.9.1. | Lenktos, darbinės dalys su volframo karbido įdėklais
5.9.2. | Viena briauna dantyta, galiukai užapvalinti, rankenos spalviškai pažymėtos
5.9.3. | Instrumento ilgis 145 ±3 mm
5.10. | Chirurginis pincetas: Standard tipo arba lygiavertis | 3 | vnt.
5.10.1. | Tiesus, darbinės dalys su 1:2 dantukais, rankenos plokščios, rantytos
5.10.2. | Instrumento ilgis 130±3 mm
5.11. | Chirurginis pincetas: Standard tipo arba lygiavertis | 3 | vnt.
5.11.1. | Tiesus, darbinės dalys su 2:3 dantukais, rankenos plokščios, rantytos
5.11.2. | Instrumento ilgis 130±3 mm
5.12. | Anatominis pincetas: Potts Smith tipo arba lygiavertis | 3 | vnt.
5.12.1. | Darbinės dalys su volframo karbidu, rankena spalviškai pažymėta
5.12.2. | Instrumento ilgis 145±3 mm
5.13. | Anatominis pincetas: Standard tipo arba lygiavertis | 3 | vnt.
5.13.1. | Tiesus, darbinės dalys skersai dantytos, rankenos plokščios, rantytos
5.13.2. | Instrumento ilgis 130±3 mm
5.14. | Spaustukas: Halsted-Mosquito tipo arba lygiavertis | 3 | vnt.
5.14.1. | Tiesus, rankenos su užraktu
5.14.2. | Instrumento ilgis 145±3 mm
5.15. | Spaustukas: Halsted-Mosquito tipo arba lygiavertis | 3 | vnt.
5.15.1. | Lenktas, rankenos su užraktu
5.15.2. | Visas instrumento ilgis 140±3mm
5.16. | Spaustukas: Leriche tipo arba lygiavertis | 3 | vnt.
5.16.1. | Tiesus, rankenos su užraktu
5.16.2. | Instrumento ilgis 155±3 mm
5.17. | Spaustukas: Leriche tipo arba lygiavertis | 3 | vnt.
5.17.1. | Lenktas, rankenos su užraktu
5.17.2. | Instrumento ilgis 150±3 mm
5.18. | Spaustukas: Crile-Rankin tipo arba lygiavertis | 6 | vnt.
5.18.1. | Tiesus, rankenos su užraktu
5.18.2. | Instrumento ilgis 160±3 mm
5.19. | Spaustukas: Dandy-Mosquito tipo arba lygiavertis | 3 | vnt.
5.19.1. | Išlenktas į šoną (lateraliai), rankenos su užraktu
5.19.2. | Instrumento ilgis 120±3 mm
5.20. | Spaustukas: Lovelace tipo arba lygiavertis | 3 | vnt.
5.20.1. | Tiesus, darbinė dalis kryžmiškai dantyta, be dantukų
5.20.2. | Insrumento ilgis 160±3 mm
5.21. | Spaustukas: Dandy tipo arba lygiavertis | 3 | vnt.
5.21.1. | Išlenktas į šoną (lateraliai), rankenos su užraktu
5.21.2. | Instrumento ilgis instrumento ilgis 145±3 mm
5.22. | Spaustukas: Dandy tipo arba lygiavertis | 3 | vnt.
5.22.1. | Išlenktas į šoną (lateraliai), su 1:2 dantukais, rankenos su užraktu
5.22.2. | Instrumento ilgis 140±3 mm
5.23. | Žnyplės: Mikulicz tipo arba lygiavertis | 1 | vnt.
5.23.1. | Lenktas, su 1:2 dantukais, rankenos su užraktu
5.23.2. | Instrumento ilgis 185±3 mm
5.24. | Retraktorius: Parker-Langenbeck tipo arba lygiavertis, porinis | 3 | vnt.
5.24.1. | Fig 21 x 15±1 mm / 40 x 15±1 mm; 25 x 15±1 mm / 45 x 15±1 mm
5.24.2. | Instrumento ilgis 215 mm±3 mm
5.25. | Retraktorius: Goelet tipo arba lygiavertis | 3 | vnt.
5.25.1. | Dvipusis, vienas galas lenktas žemyn 26 x 30 ±1 mm dydžio, kitas lenktas į viršų 35 x 40±1 mm dydžio
5.25.2. | Instrumento ilgis 190 mm±3 mm
5.26. | Retraktorius: Kocher-Langenbeck tipo arba lygiavertis | 3 | vnt.
5.26.1. | Darbinė dalis lenkta kampu 55 x 11±1 mm, galas dar papildomai užlenktas žemyn
5.26.2. | Rankena su kiaurymėmis
5.26.3. | Instrumento ilgis 215 mm±3 mm
5.27. | Retraktorius: Kocher-Langenbeck tipo arba lygiavertis | 3 | vnt.
5.27.1. | Darbinė dalis lenkta kampu 80 x 16±1 mm, galas dar papildomai užlenktas žemyn
5.27.2. | Rankena su kiaurymėmis
5.27.3. | Instrumento ilgis 215 mm±3 mm
5.28. | Retraktorius: Kocher-Langenbeck tipo arba lygiavertis | 3 | vnt.
5.28.1. | Darbinė dalis lenkta kampu 60 x 18±1 mm, galas dar papildomai užlenktas žemyn
5.28.2. | Rankena su kiaurymėmi
5.28.3. | Instrumento ilgis 215 mm±3 mm
5.29. | Retraktorius: Kocher-Langenbeck tipo arba lygiavertis | 3 | vnt.
5.29.1. | Darbinė dalis lenkta kampu 85 x 25±1 mm, galas dar papildomai užlenktas žemyn
5.29.2. | Rankena su kiaurymėmis
5.29.3. | Instrumento ilgis 215 mm±3 mm
5.30. | Adatkotis: Mayo-Hegar tipo arba lygiavertis | 3 | vnt.
5.30.1. | Darbinė dalis su kryžmine seracija ir išilgine ertme geresnei adatos fiksacijaI
5.30.2. | Instrumento ilgis 145±3 mm
5.31. | Adatkotis: Crile-Wood tipo arba lygiavertis | 3 | vnt.
5.31.1. | Darbinė dalis su volframo karbidu
5.31.2. | Rankenos su užraktu, spalviškai pažymėtos, su automatiniu atleidimo reketu, tinkančiu kairiarankiams
5.31.3. | Instrumento ilgis 150±3 mm
5.32. | Mikroadatkotis: Par-Style tipo arba lygiavertis | 3 | vnt.
5.32.1. | Darbinės dalys su volframo karbidu, kryžmiškai dantytos 0,4 mm žingsniu
5.32.2. | Skirtas 4-0 - 6-0 siuvimo priemonėms
5.32.3. | Rankenos su užraktu, spalviškai pažymėtos
5.32.4. | Instrumento ilgis 115±3 mm
5.33. | Adatkotis: Crile-Wood tipo arba lygiavertis | 3 | vnt.
5.33.1. | Darbinės dalys su volframo karbidu, kryžmiškai dantytos 0,4 mm žingsniu
5.33.2. | Skirtas 4-0 - 6-0 siuvimo priemonėms
5.33.3. | Rankenos su užraktu, spalviškai pažymėtos
5.33.4. | Instrumento ilgis 205±3 mm
5.34. | Elevatorius: Alderdyce tipo arba lygiavertis | 3 | vnt.
5.34.1. | Dvipusis, abu galai užapvalinti
5.34.2. | Instrumento ilgis 210±3 mm
5.35. | Kiuretė: Williger tipo arba lygiavertė | 1 | vnt.
5.35.1. | Fig. 00/00 vienodais ovaliais galais 2,5±0.1 mm
5.35.2. | Instrumento ilgis 165±3 mm
5.36. | Kiuretė: Williger tipo arba lygiavertė | 1 | vnt.
5.36.1. | Fig. 1/1 vienodais ovaliais galais 3,5±0.1 mm
5.36.2. | Instrumento ilgis 165±3 mm
5.37. | Kiuretė: Molt tipo arba lygiavertė | 1 | vnt.
5.37.1. | Dvipusė
5.37.2. | Instrumento ilgis 190±3 mm
5.38. | Disektorius: Luniatschek tipo arba lygiavertis | 3 | vnt.
5.38.1. | Darbiniai galai smailėjantys V raidės formos 2.0 mm
5.38.2. | Vienas galas tiesus, kitas nežymiai lenktas
5.38.3. | Rankena vientisai rantyta
5.38.4. | Instrumento ilgis 175±3 mm
5.39. | Disektorius: Luniatschek tipo arba lygiavertis | 3 | vnt.
5.39.1. | Darbiniai galai smailėjantys V raidės formos 2.0 mm
5.39.2. | Vienas galas tiesus, kitas nežymiai lenktas
5.39.3. | Rankena nevientisai rantyta
5.39.4. | Instrumento ilgis 175±3 mm
5.40. | Siūlų žirklės: Spencer tipo arba lygiavertės | 3 | vnt.
5.40.1. | Tiesios, viena briauna su išgaubimu ir smailiu kampu, kita užapvalinta
5.40.2. | Intrumento ilgis 130±2mm
5.41. | Vielos sukimo žnyplės: CORWIN tipo arba lygiavertės | 1 | vnt.
5.41.1. | Darbinės dalys su volframo karbido įdėklais
5.41.2. | Rankenos spalviškai pažymėtos
5.41.3. | Intrumento ilgis 130±2mm
5.42. | Žnyplės vielai | 2 | vnt.
5.42.1. | Darbinės dalys su volframo karbido įdėklais, pusapvalės, skirtos kietai vielai iki Ø 2.5±0.01 mm ir minkštai vielai iki Ø 3.5±0.01 mm, 220±3 mm
5.42.2. | Rankenos spyruokliuojančios, išorinės pusės rantytos, spalviškai pažymėtos
5.42.3. | Instrumento ilgis 220±3 mm
5.42.4. | Bendri reikalavimai chirurginiams instrumentams (taikoma visai pirkimo daliai):
5.42.5. | Būtinas žymėjimas CE ženklu
5.42.6. | Garantija ne mažiau kaip 24 mėnesiai
5.42.7. | Instrumentai turi būti daugkartinio naudojimo, tinkami plovimui automatinėse instrumentų plovimo/dezinfekavimo mašinose ir autoklavavimui.
|  |  |  | Suma be PVM |  | Neužpildytos visų objektų kainos
|  | Taikomas PVM dydis (%) |  | PVM suma |  | Nurodykite taikomą PVM dydį
|  |  |  | Suma su PVM | 0
6. DALIS | INSTRUMENTŲ RINKINYS CEZARIO PJŪVIO OPERACIJOMS ATLIKTI 1 KOMPL.
Tiekėjo pasiūlymas:
Nr. | Pavadinimas | Kiekis | Mato vienetas | Kaina be PVM, Eur | Suma be PVM, Eur | Gamintojas, modelis, prekės kodas kataloge (jei turi) | Konkreti siūlomo parametro reikšmė | Dokumentas, kuriame yra nurodyta parametro reikšmė, pavadinimas ir puslapio Nr. (puslapyje pabraukiant kiekvienos pozicijos kiekvieną atitikimą, nurodant pozicijos numerį pagal prašomas specifikacijas)
6. | Instrumentų rinkinys cezario pjūvio operacijoms atlikti 1 kompl.
6.1. | Skalpelio kotelis | 1 | vnt.
6.1.1. | Nuo 12 cm iki 12,5 cm
6.1.2. | Su centimetrine gradacija
6.2. | Žirklės Mayo (arba lygiavertis) | 1 | vnt.
6.2.1. | Ne mažiau 14 cm
6.2.2. | Buklos, tiesios
6.3. | Žirklės Mayo (arba lygiavertis) | 1 | vnt.
6.3.1. | Ne mažiau 14 cm
6.3.2. | Bukos, lenktos
6.4. | Žirklės Metzenbaum - Fino arba Metzenbaum tipo (arba lygiavertis) | 1 | vnt.
6.4.1. | Ne mažiau 18 cm
6.4.2. | Bukos, delikačios, disekuojančios
6.5. | Žirklės - siūlų kirpimo | 1 | vnt.
6.5.1. | Ne mažiau 14,5 cm
6.5.2. | Bukos, tiesios, vienas dantuotas kraštelis
6.6. | Žirklės - gimdos | 1 | vnt.
6.6.1. | 23 cm
6.6.2. | Bukos, lenktos
6.7. | Žirklės - tvarsčių | 1 | vnt.
6.7.1. | Bukos, lenktu kampu
6.7.2. | Ilgis 14-20 cm
6.8. | Adatkotis | 2 | vnt.
6.8.1. | 20,5 -26 cm
6.8.2. | Su kietmetaliu, standartinis
6.9. | Adatkotis | 1 | vnt.
6.9.1. | 15 cm su kietmetaliu
6.9.2. | Trumpas, odai siūti
6.9.3. | Darbinės dalys turi turėti nuopjovas iš abiejų pusių
6.10. | Backhauzai | 4 | vnt.
6.10.1. | Aštūs, trumpi
6.10.2. | Ilgis 110± 2 mm
6.11. | Puodelis standartinis | 1 | vnt.
6.11.1. | Talpa 250 ± 10 ml
6.11.2. | Graduotas viduje, su rankena
6.12. | Pincetas | 1 | vnt.
6.12.1. | Nuo 14,5 iki 16 cm
6.12.2. | Anatominis, standartinis
6.13. | Pincetas | 2 | vnt.
6.13.1. | Nuo 11 cm iki 13 cm
6.13.2. | Anatominis, standartinis
6.14. | Pincetas | 1 | vnt.
6.14.1. | Nuo 14,5 iki 16cm
6.14.2. | Chirurginis, standartinis
6.15. | Pincetas | 2 | vnt.
6.15.1. | Nuo 12 iki 13cm
6.15.2. | Chirurginis, standartinis
6.16. | Hemostatinis spaustukas: Pean tipo arba lygiavertis | 10 | vnt.
6.16.1. | Delikatus, tiesus
6.16.2. | Bendras instrumento ilgis nuo 13 iki 13,5 cm
6.17. | Kocheris | 8 | vnt.
6.17.1. | Nuo 13 iki 14cm, tiesus
6.17.2. | Gali turėti alyvuogės formos skersinės išpjovos, esančios prieš šarnyrinį sujungimą
6.18. | Kocheris | 4 | vnt.
6.18.1. | 16 cm tiesus
6.18.2. | Gali turėti alyvuogės formos skersinės išpjovos, esančios prieš šarnyrinį sujungimą
6.19. | Grass - Maier (arba lygiavertis) korcangas | 2 | vnt.
6.19.1. | Ne mažiau 20 cm, tiesus
6.20. | Plėtiklis Fritsch (arba lygiavertis) | 1 | vnt.
6.20.1. | Darbinė dalis 55x85 mm ± 2 m
6.21. | Plėtiklis Fritsch (arba lygiavertis) | 1 | vnt.
6.21.1. | Darbinė dalis 46x75 mm ± 2 m
6.22. | Plėtiklis Langenbeck (arba lygiavertis) | 2 | vnt.
6.22.1. | Bendras ilgis 210±3mm
6.22.2. | Rankena su kiaurymėmis patogiam laikymui
6.23. | Spaustukas Duval arba Duval -Collin (arba lygiavertis) | 2 | vnt.
6.23.1. | Ilgis nuo 18 iki 19,5 cm
6.24. | Elektrokauteris - pincetas su laidu | 1 | vnt.
6.24.1. | Pinceto formos
6.24.2. | Nelipnūs galiukai, su universaliu laidu
6.25. | Inksto formos tacelė | 1 | vnt.
6.25.1. | Standartinė, talpa 275ml ± 25ml
6.25.2. | Bendriniai reikalavimai (taikomi visai pirkimo daliai):
6.25.3. | Siūlomi instrumentai turi būti nerūdijančio plieno, galutinai apdirbti (matinio paviršiaus, be grubių, aštrių, vizualiai matomų neapdirbtų instrumento dalių)
6.25.4. | Skirti daugkartiniam naudojimui, tinkami plovimui automatinėse instrumentų plovimo-dezinfekavimo mašinose ir sterilizavimui garais (autoklavavimui)
6.25.5. | Privalomas gamintojo cheminės pasyvacijos sertifikatas
6.25.6. | Garantija ne mažiau 24 mėn
6.25.7. | Būtinas siūlomų instrumentų žymėjimas CE ir UDI ženklu ilgalaikio žymėjimo būdu - lazeriniu išgraviravimu.
|  |  |  | Suma be PVM |  | Neužpildytos visų objektų kainos
|  | Taikomas PVM dydis (%) |  | PVM suma |  | Nurodykite taikomą PVM dydį
|  |  |  | Suma su PVM | 0
7. DALIS | LAPAROTOMINIŲ INSTRUMENTŲ RINKINYS NR. 1 1 KOMPL.
Tiekėjo pasiūlymas:
Nr. | Pavadinimas | Kiekis | Mato vienetas | Kaina be PVM, Eur | Suma be PVM, Eur | Gamintojas, modelis, prekės kodas kataloge (jei turi) | Konkreti siūlomo parametro reikšmė | Dokumentas, kuriame yra nurodyta parametro reikšmė, pavadinimas ir puslapio Nr. (puslapyje pabraukiant kiekvienos pozicijos kiekvieną atitikimą, nurodant pozicijos numerį pagal prašomas specifikacijas)
7. | Laparotominių instrumentų rinkinys Nr. 1 1 kompl.
7.1. | Retraktorius 27 cm (± 1 cm) | 3 | vnt.
7.1.1. | 150-160x38-40 mm
7.1.2. | Kelly tipo arba lygiavertis
7.2. | Retraktorius 22 cm (± 1 cm) | 2 | vnt.
7.2.1. | 3 dantų, aštrus
7.2.2. | Volkmann tipo arba lygiavertis
7.3. | Retraktorius 21 cm (± 1 cm) | 2 | vnt.
7.3.1. | 50-60x20 mm
7.3.2. | Langenbeck tipo arba lygiavertis
7.4. | Retraktorius 15 cm (± 1 cm) | 2 | vnt.
7.4.1. | Šoninis, porinis instrumentas
7.4.2. | Farabeuf tipo arba lygiavertis
7.5. | Pincetas atraumatinis | 1 | vnt.
7.5.1. | 30 cm (± 1 cm), 2 mm
7.5.2. | DeBakey tipo arba lygiavertis
7.6. | Pincetas atraumatinis | 2 | vnt.
7.6.1. | 24 cm (± 1 cm), 2 mm
7.6.2. | DeBakey tipo arba lygiavertis
7.7. | Pincetas atraumatinis | 3 | vnt.
7.7.1. | 15 cm (± 1 cm), 2 mm
7.7.2. | DeBakey tipo arba lygiavertis
7.8. | Pincetas chirurginis | 1 | vnt.
7.8.1. | 23-25 cm, 1x2 dantų
7.8.2. | Standard tipo (arba lygiavertis)
7.9. | Pincetas chirurginis | 3 | vnt.
7.9.1. | 14.5 cm (± 1 cm), 1x2 dantų
7.9.2. | Standard tipo (arba lygiavertis)
7.10. | Skalpelio rankena | 1 | vnt.
7.10.1. | 13.5 cm (± 1 cm)
7.10.2. | Ašmenims #18-36
7.11. | Skalpelio rankena | 1 | vnt.
7.11.1. | 12.5 cm (± 1 cm)
7.11.2. | Ašmenims #9-17, #10-15 arba #10-17
7.12. | Korcangas | 4 | vnt.
7.12.1. | 25 cm (± 1,5 cm)
7.12.2. | Lenktas, Gross-Maier tipo arba lygiavertis
7.13. | Atraumatinis spaustukas | 2 | vnt.
7.13.1. | 30 cm (± 1 cm)
7.13.2. | Rochester-Pean arba lygiavertis
7.14. | Atraumatinės griebiančios žnyplėS | 1 | vnt.
7.14.1. | 25 cm (± 1 cm)
7.15. | Atraumatinis spaustukas | 8 | vnt.
7.15.1. | 26 cm (± 1 cm)
7.15.2. | DeBakey-Pean arba lygiavertis
7.16. | Adatkotis | 1 | vnt.
7.16.1. | 24 cm
7.16.2. | Mayo-Hegar arba lygiavertis
7.17. | Adatkotis | 1 | vnt.
7.17.1. | Lenktas, 24 cm (± 1 cm)
7.17.2. | Heaney tipo arba lygiavertis
7.18. | Adatkotis | 1 | vnt.
7.18.1. | 20 cm (± 1 cm)
7.18.2. | Mayo-Hegar arba lygiavertis
7.19. | Adatkotis | 1 | vnt.
7.19.1. | 20 cm (± 1 cm)
7.19.2. | DeBakey arba lygiavertis
7.20. | Adatkotis | 1 | vnt.
7.20.1. | 18 cm (± 1 cm)
7.20.2. | DeBakey arba lygiavertis
7.21. | Atraumatinis spaustukas | 2 | vnt.
7.21.1. | 12 cm (± 1 cm)
7.21.2. | DeBakey-Mosquito tipo arba lygiavertis
7.22. | Disektorius | 1 | vnt.
7.22.1. | 20.5 cm (± 1 cm)
7.22.2. | Penfield tipo arba lygiavertis
7.23. | Disektorius | 1 | vnt.
7.23.1. | 24 cm (± 1 cm)
7.23.2. | Olivecrona tipo arba lygiavertis
7.24. | Griebiantis pincetas 20 cm (± 1 cm) | 2 | vnt.
7.24.1. | Darbinės dalys dantytos 6.7 mm (± 0,3 mm);
7.24.2. | Russian, Russ tipo arba lygiavertis
7.25. | Žirklės | 3 | vnt.
7.25.1. | 23 cm (± 1 cm);
7.25.2. | Tiesios, disekcinės
7.25.3. | Bendriniai reikalavimai (taikomi vaisai pirkimo daliai):
7.25.4. | Siūlomi instrumentai turi būti galutinai apdirbti (be grubių, aštrių, vizualiai matomų neapdirbtų instrumento dalių)
7.25.5. | Instrumentai turi būti skirti daugkartiniam naudojimui, tinkami plovimui automatinėse instrumentų plovimo-dezinfekavimo mašinose ir sterilizavimui garais (autoklavavimui).
7.25.6. | Būtinas siūlomų instrumentų žymėjimas CE ženklu ir UDI (unikaliu identifikaciniu kodu) ilgalaikio (nebent yra išimtis dėl techninių priežasčių) žymėjimo būdu - lazeriniu išgraviravimu.
7.25.7. | Chirurginiams instrumentams suteikiama garantija – 24 mėnesiai
|  |  |  | Suma be PVM |  | Neužpildytos visų objektų kainos
|  | Taikomas PVM dydis (%) |  | PVM suma |  | Nurodykite taikomą PVM dydį
|  |  |  | Suma su PVM | 0
8. DALIS | LAPAROTOMINIŲ INSTRUMENTŲ RINKINYS NR. 2 1 KOMPL.
Tiekėjo pasiūlymas:
Nr. | Pavadinimas | Kiekis | Mato vienetas | Kaina be PVM, Eur | Suma be PVM, Eur | Gamintojas, modelis, prekės kodas kataloge (jei turi) | Konkreti siūlomo parametro reikšmė | Dokumentas, kuriame yra nurodyta parametro reikšmė, pavadinimas ir puslapio Nr. (puslapyje pabraukiant kiekvienos pozicijos kiekvieną atitikimą, nurodant pozicijos numerį pagal prašomas specifikacijas)
8. | Laparotominių instrumentų rinkinys Nr. 2 1 kompl.
8.1. | Atraumatinis spaustukas | 8 | vnt.
8.1.1. | 16 cm (± 1 cm), lenktas
8.1.2. | DeBakey-Pean arba lygiavertis
8.2. | Žarninis spaustukas | 8 | vnt.
8.2.1. | 16-18 cm
8.2.2. | Lenktas, Kocher tipo arba lygiavertis
8.3. | Žarninis spaustukas (štilis) | 5 | vnt.
8.3.1. | 25 cm (± 1 cm)
8.3.2. | Kocher tipo arba lygiavertis
8.4. | Spaustukas | 10 | vnt.
8.4.1. | 1x2 dantų
8.4.2. | 20 cm (± 1 cm)
8.4.3. | Lenktas, Mikulicz tipo arba lygiavertis
8.5. | Žarnų rezekcijos spaustukas (kochėjas) | 1 | vnt.
8.5.1. | 27 cm (± 1 cm)
8.5.2. | Lenktas 70°
8.5.3. | Hayes-Colon tipo arba lygiavertis
8.6. | Klemas 90-100 mm | 2 | vnt.
8.6.1. | Tiesus
8.6.2. | Cooley tipo arba lygiavertis
8.7. | Klemas atraumatinis 16 cm (± 1 cm) | 2 | vnt.
8.7.1. | Tiesus
8.7.2. | DeBakey tipo arba lygiavertis
8.8. | Žarninis spaustukas | 3 | vnt.
8.8.1. | 17.5 cm (± 1 cm)
8.8.2. | Tiesus, Dardik tipo arba lygiavertis
8.9. | Žirklės chirurginės | 2 | vnt.
8.9.1. | Tiesios, bukais galais
8.9.2. | 20 cm (± 1 cm)
8.10. | Metalinė tacelė | 1 | vnt.
8.10.1. | 160-180x35-40 mm
8.10.2. | 0,25-0,35 litrų talpos
8.11. | Metalinis dubuo | 2 | vnt.
8.11.1. | 0,4 - 0,5 litrų talpos
8.12. | Žnyplės | 6 | vnt.
8.12.1. | 13 cm (± 1 cm)
8.12.2. | Backhaus tipo arba lygiavertės
8.13. | Abdominalinė spatula | 1 | vnt.
8.13.1. | Lanksti 200x25mm
8.14. | Sterilizavimo konteineris | 1 | vnt.
8.14.1. | 460-500x240-300x100-110 mm
8.14.2. | Bendriniai reikalavimai (taikomi visai pirkimo daliai):
8.14.3. | Siūlomi instrumentai turi būti galutinai apdirbti (be grubių, aštrių, vizualiai matomų neapdirbtų instrumento dalių)
8.14.4. | Instrumentai turi būti skirti daugkartiniam naudojimui, tinkami plovimui automatinėse instrumentų plovimo-dezinfekavimo mašinose ir sterilizavimui garais (autoklavavimui)
8.14.5. | Būtinas siūlomų instrumentų žymėjimas CE ženklu ir UDI (unikaliu identifikaciniu kodu) ilgalaikio (nebent yra išimtis dėl techninių priežasčių) žymėjimo būdu - lazeriniu išgraviravimu
8.14.6. | Chirurginiams instrumentams suteikiama garantija – 24 mėnesiai
|  |  |  | Suma be PVM |  | Neužpildytos visų objektų kainos
|  | Taikomas PVM dydis (%) |  | PVM suma |  | Nurodykite taikomą PVM dydį
|  |  |  | Suma su PVM | 0
9. DALIS | UROLOGIJAI (INSTRUMENTŲ RINKINYS)1 KOMPL.
Tiekėjo pasiūlymas:
Nr. | Pavadinimas | Kiekis | Mato vienetas | Kaina be PVM, Eur | Suma be PVM, Eur | Gamintojas, modelis, prekės kodas kataloge (jei turi) | Konkreti siūlomo parametro reikšmė | Dokumentas, kuriame yra nurodyta parametro reikšmė, pavadinimas ir puslapio Nr. (puslapyje pabraukiant kiekvienos pozicijos kiekvieną atitikimą, nurodant pozicijos numerį pagal prašomas specifikacijas)
9. | Urologijai (instrumentų rinkinys)1 kompl.
9.1. | Optika | 1 | vnt.
9.1.1. | Matymo kampas 30˚
9.1.2. | Skersmuo 4 ± 0,2 mm
9.1.3. | Ilgis 30 ± 2 cm
9.1.4. | Autoklavuojama
9.1.5. | Su konteineriu sterilizavimui bei laikymui
9.2. | Šviesolaidis | 1 | vnt.
9.2.1. | Fibrooptinis
9.2.2. | Skersmuo 3,5 ± 0,5 mm
9.2.3. | Ilgis 250 ± 50 cm
9.2.4. | Su tiesia jungtimi
9.3. | Rezektoskopo darbinis elementas | 1 | vnt.
9.3.1. | Bipolinis
9.3.2. | Ramybės būsenoje elektrodas išlindęs iš movos
9.3.3. | Komplektuojamas su aukšto dažnio bipoliniu laidu – 1 vnt
9.4. | Rezektoskopo mova | 1 | vnt.
9.4.1. | Išorinis diametras 24-26 Fr.
9.4.2. | Rotuojama
9.4.3. | Vidinė mova su keramikine arba lygiavertės medžiagos izoliacija
9.4.4. | Komplekte: Standartinis obturatorius
9.5. | Pjovimo kilpa | 10 | vnt.
9.5.1. | Bipolinė
9.5.2. | Tinkama siūlomam rezektoskopo darbiniam elementui
9.5.3. | Tinkama siūlomai rezektoskopo optikai
9.6. | Elektrodas koaguliacijai | 10 | vnt.
9.6.1. | Rutuliuko formos
9.6.2. | Bipolinis
9.6.3. | Tinkamas siūlomam rezektoskopo darbiniam elementui
9.6.4. | Tinkamas siūlomai rezektoskopo optikai
9.7. | Konteineris rezektoskopo komplekto instrumentams laikyti ir sterilizuoti | 1 | vnt.
9.7.1. | Perforuotas
9.7.2. | Su permatomu dangčiu
9.7.3. | Su silikoniniu arba lygiavertės medžiagos kilimėliu
9.8. | Ureterorenoskopo komplektas | 1 | vnt.
9.8.1. | Distalinis galas ne daugiau 7 Fr. skersmens
9.8.2. | Mova – ne daugiau 8 Fr. skersmens, link instrumento galo storėjanti iki 11,5 ± 1 Fr
9.8.3. | Turi būti ne mažiau kaip vienas 5 ± 0,5 Fr. skersmens instrumentinis kanalas
9.8.4. | Instrumentas su kampiniu okuliaru, matymo kryptis 6 ± 2°
9.8.5. | Instrumento ilgis 43 ± 2 cm
9.8.6. | Instrumentas turi būti autoklavuojamas
9.8.7. | Komplekte pateikiamas vielinis krepšys instrumento laikymui, plovimui ir sterilizavimui
9.9. | Optinio uretrotomo komplektas | 1 | vnt.
9.9.1. | Optika
9.9.2. | Matymo kampas 30˚
9.9.3. | Skersmuo 4 ± 0,2 mm
9.9.4. | Ilgis 30 ± 2 cm
9.9.5. | Autoklavuojama
9.9.6. | Su konteineriu sterilizavimui bei laikymui
9.10. | Šviesolaidis | 1 | vnt.
9.10.1. | Fibrooptinis
9.10.2. | Skersmuo 3,5 ± 0,5 mm
9.10.3. | Ilgis 250 ± 50 cm
9.10.4. | Su tiesia jungtimi
9.11. | Uretrotomo mova | 1 | vnt.
9.11.1. | SACHSE tipo arba lygiavertė
9.11.2. | Dydis 20 ± 1 Fr.
9.11.3. | Su kanalu
9.11.4. | Komplekte obturatorius
9.12. | Teleskopinis tiltelis | 1 | vnt.
9.12.1. | Skirtas 5 ± 1 Fr. diametro instrumentams
9.13. | Darbinis elementas | 1 | vnt.
9.13.1. | Monopolinis
9.13.2. | Ramybės būsenoje elektrodas yra movos viduje
9.14. | Peilis | 1 | vnt.
9.14.1. | SACHSE tipo arba lygiavertis
9.14.2. | Tinkantis darbiniam elementui
9.15. | Peilis | 1 | vnt.
9.15.1. | Apvalus
9.15.2. | Tinkantis darbiniam elementui
9.16. | Konteineris optinio uretrotomo komplektui laikyti ir sterilizuoti | 1 | vnt.
9.16.1. | Perforuotas
9.16.2. | Su permatomu dangčiu
9.16.3. | Su silikoniniu arba lygiavertės medžiagos kilimėliu
|  |  |  | Suma be PVM |  | Neužpildytos visų objektų kainos
|  | Taikomas PVM dydis (%) |  | PVM suma |  | Nurodykite taikomą PVM dydį
|  |  |  | Suma su PVM | 0
10. DALIS | TORAKOTOMIJAI (BENDRINIŲ IR SPECIALIZUOTŲ INSTRUMENTŲ RINKINIAI) 1 KOMPL.
Tiekėjo pasiūlymas:
Nr. | Pavadinimas | Kiekis | Mato vienetas | Kaina be PVM, Eur | Suma be PVM, Eur | Gamintojas, modelis, prekės kodas kataloge (jei turi) | Konkreti siūlomo parametro reikšmė | Dokumentas, kuriame yra nurodyta parametro reikšmė, pavadinimas ir puslapio Nr. (puslapyje pabraukiant kiekvienos pozicijos kiekvieną atitikimą, nurodant pozicijos numerį pagal prašomas specifikacijas)
10. | Torakotomijai (bendrinių ir specializuotų instrumentų rinkiniai) 1 kompl.
10.1. | Retraktorius 25 cm (± 1 cm); | 2 | vnt.
10.1.1. | Israel tipo arba lygiavertis
10.2. | Retraktorius 22 cm (± 1 cm); | 2 | vnt.
10.2.1. | 3 dantų mm, aštrus
10.2.2. | Volkmann tipo arba lygiavertis
10.3. | Retraktorius, rinkinys: 34-38 cm ir 43-72 cm; | 2 | vnt.
10.3.1. | Richardson-Eastman tipo arba lygiavertis
10.4. | Retraktorius 15 cm (± 1 cm); | 1 | vnt.
10.4.1. | Šoninis
10.4.2. | Farabeuf tipo arba lygiavertis
10.5. | Retraktorius 22 cm (± 1 cm) | 1 | vnt.
10.5.1. | 1 dantis
10.5.2. | Volkman tipo arba lygiavertis
10.6. | Pincetas atraumatinis | 1 | vnt.
10.6.1. | 24 cm (± 1 cm)
10.6.2. | DeBakey tipo arba lygiavertis
10.7. | Pincetas chirurginis | 2 | vnt
10.7.1. | 23 cm (± 1 cm)
10.7.2. | 1x2 dantų
10.8. | Pincetas | 2 | vnt.
10.8.1. | 30 cm (± 1 cm)
10.8.2. | DeBakey arba lygiavertis
10.9. | Pincetas | 1 | vnt.
10.9.1. | 19.5 cm (± 1 cm)
10.9.2. | DeBakey arba lygiavertis
10.10. | Skalpelio rankena | 1 | vnt.
10.10.1. | 21 cm (± 1 cm)
10.10.2. | Ašmenims #18-36
10.11. | Skalpelio rankena | 1 | vnt.
10.11.1. | 12.5 cm (± 1 cm)
10.11.2. | Ašmenims #9-17
10.12. | Korcangas | 2 | vnt.
10.12.1. | 22 cm (± 1 cm)
10.12.2. | Gross-Maier tipo arba lygiavertis
10.13. | Atraumatinis spaustukas | 5 | vnt.
10.13.1. | 16 cm (± 1 cm)
10.13.2. | Lenktas, DeBakey-Pean arba lygiavertis
10.14. | Adatkotis | 1 | vnt.
10.14.1. | 24 cm (± 1 cm)
10.14.2. | Mayo-Hegar tipo arba lygiavertis
10.15. | Adatkotis | 1 | vnt.
10.15.1. | 18 cm (± 1 cm)
10.15.2. | Mayo-Hegar tipo arba lygiavertis
10.16. | Disekcinės žirklės | 1 | vnt.
10.16.1. | 26 cm (± 1 cm)
10.16.2. | Metzenbaum tipo arba lygiavertis
10.17. | Chirurginės žirklės | 1 | vnt.
10.17.1. | 17.5 cm (± 1 cm)
10.17.2. | Abu galai buki
10.18. | Plaučių retraktorius | 1 | vnt.
10.18.1. | 32 cm (± 1 cm)
10.18.2. | Alison tipo arba lygiavertis
10.19. | Spatula | 1 | vnt.
10.19.1. | 30 cm (± 1 cm)
10.19.2. | Deaver tipo arba lygiavertis
10.20. | Spaustukas | 2 | vnt.
10.20.1. | 1x2 dantų, 20 cm (± 1 cm)
10.20.2. | Lenktas
10.20.3. | Mikulicz tipo arba lygiavertis
10.21. | Griebiantis pincetas | 2 | vnt.
10.21.1. | 20 cm (± 1 cm)
10.21.2. | Russian tipo arba lygiavertis
10.22. | Žnyplės | 1 | vnt.
10.22.1. | 25 cm (± 1 cm)
10.22.2. | Foerster tipo arba lygiavertės
10.23. | Žnyplės | 2 | vnt.
10.23.1. | 23 cm (± 1 cm)
10.23.2. | Duval tipo arba lygiavertis
10.24. | Bronchų žnyplės | 1 | vnt.
10.24.1. | 22 cm (± 1 cm)
10.25. | Atraumatinis spaustukas | 1 | vnt.
10.25.1. | 12 cm (± 1 cm)
10.25.2. | Lenktas, DeBakey-Mosquito tipo arba lygiavertis
10.26. | Bronchų spaustukas | 1 | vnt.
10.26.1. | 27 cm (± 1 cm)
10.26.2. | Stipriai lenktas
10.26.3. | Semb tipo arba lygiavertis
10.27. | Abdominalinė spatula | 1 | vnt.
10.27.1. | 320-330x25 mm, lanksti
10.28. | Abdominalinė spatula | 1 | vnt.
10.28.1. | 200-210x25 mm, lanksti
10.29. | Raspatorius | 1 | vnt.
10.29.1. | 21.5cm (± 1 cm)
10.29.2. | Lambotte tipo arba lygiavertis
10.30. | Šonkaulių žirklės | 1 | vnt.
10.30.1. | 25-28 cm
10.30.2. | Giertz-Stille tipo arba lygiavertės
10.31. | Siurblio antgalis | 1 | vnt.
10.31.1. | DeBakey tipo (arba lygiavertis)
10.31.2. | 28.0 cm (± 1 cm), Ø9mm
10.32. | Atraumatinis spaustukas | 1 | vnt.
10.32.1. | 20 cm (± 1 cm)
10.32.2. | Lenktas, DeBakey-Pean tipo arba lygiavertis
10.33. | Atraumatinės griebiančios žnyplės | 1 | vnt.
10.33.1. | 25 cm (± 1 cm)
10.34. | Šonkaulių retraktorius | 1 | vnt.
10.34.1. | 70-75x60-65mm
10.34.2. | Išsiplėtimas ≥175 mm, "rankos" ≥ 140 mm
10.34.3. | Finochietto tipo arba lygiavertis
10.34.4. | Bendriniai reikalavimai (taikomi visai pirkimo daliai):
10.34.5. | Siūlomi instrumentai turi būti galutinai apdirbti (be grubių, aštrių, vizualiai matomų neapdirbtų instrumento dalių)
10.34.6. | Instrumentai turi būti skirti daugkartiniam naudojimui, tinkami plovimui automatinėse instrumentų plovimo-dezinfekavimo mašinose ir sterilizavimui garais (autoklavavimui)
10.34.7. | Būtinas siūlomų instrumentų žymėjimas CE ženklu ir UDI (unikaliu identifikaciniu kodu) ilgalaikio (nebent yra išimtis dėl techninių priežasčių) žymėjimo būdu - lazeriniu išgraviravimu
10.34.8. | Chirurginiams instrumentams suteikiama garantija – 24 mėnesiai
|  |  |  | Suma be PVM |  | Neužpildytos visų objektų kainos
|  | Taikomas PVM dydis (%) |  | PVM suma |  | Nurodykite taikomą PVM dydį
|  |  |  | Suma su PVM | 0
11. DALIS | OTROPEDIJAI IR TRAUMATOLOGIJAI (PRIEMONIŲ KOMPLEKTAS) 1 KOMPL.
Tiekėjo pasiūlymas:
Nr. | Pavadinimas | Kiekis | Mato vienetas | Kaina be PVM, Eur | Suma be PVM, Eur | Gamintojas, modelis, prekės kodas kataloge (jei turi) | Konkreti siūlomo parametro reikšmė | Dokumentas, kuriame yra nurodyta parametro reikšmė, pavadinimas ir puslapio Nr. (puslapyje pabraukiant kiekvienos pozicijos kiekvieną atitikimą, nurodant pozicijos numerį pagal prašomas specifikacijas)
11. | Otropedijai ir traumatologijai (priemonių komplektas) 1 kompl.
11.1. | Apklotų spaustukas | 40 | vnt.
11.1.1. | Backhaus arba lygiavertis
11.1.2. | Lenktas, smeigai viendančiai, su užrakinimu
11.1.3. | Instrumento ilgis 135±3 mm
11.2. | Skalpelio kotelis | 10 | vnt.
11.2.1. | Nr.4 dydžio, skirta 18-36 dydžio ašmenims
11.2.2. | Rankena plokščia, su skersinias ir išilginiais grioveliais
11.2.3. | Instrumento ilgis 135±3 mm
11.3. | Skalpelio kotelis | 10 | vnt.
11.3.1. | Nr 3, skirta 10-15, 40 ir 42 dydžio geležtėms
11.3.2. | Rankena plokščia, su milimetrine liniuote ne mažiau 6 cm ilgio
11.3.3. | Bendras ilgis 125±3 mm
11.4. | Skalpelio kotelis | 10 | vnt.
11.4.1. | Nr.4L dydžio, skirta 18-36 dydžio ašmenim
11.4.2. | Rankena plokščia, su skersinias ir išilginiais grioveliais
11.4.3. | Instrumento ilgis 215±3 mm
11.5. | Anatominis pincentas | 10 | vnt.
11.5.1. | Tiesus, darbinės dalys skersai dantytos, 4.1±0.2 mm pločio
11.5.2. | Standartinio modelio, rankenos plokščios, rantytos
11.5.3. | Instrumento ilgis 250±3 mm
11.6. | Anatominis pincentas | 5 | vnt.
11.6.1. | Cushing arba lygiavertis, tiesus
11.6.2. | Darbinės dalys skersai dantytos, 1.7±0.1 mm pločio
11.6.3. | Galiukai tolygiai užapvalinti, su centratoriumi, rankenos plokščios, rantytos
11.6.4. | Instrumento ilgis 200±3 mm
11.7. | Chirurginis pincetas | 10 | vnt.
11.7.1. | Tiesus, darbinės dalys su distaliniais dantukais 1x2, 2.7±0.1 mm pločio
11.7.2. | Rankenos plokščios, rantytos
11.7.3. | Instrumento ilgis 160±3 mm
11.8. | Chirurginis pincetas | 5 | vnt.
11.8.1. | Tiesus, darbinės dalys su distaliniais dantukais 1x2, 3±0.1 mm pločio
11.8.2. | Rankenos plokščios, rantytos
11.8.3. | Instrumento ilgis 200±3 mm
11.9. | Chirurginis pincetas | 5 | vnt.
11.9.1. | Tiesus, darbinės dalys su distaliniais dantukais 1x2, 1.8±0.1 mm pločio
11.9.2. | Rankenos plokščios, rantytos
11.9.3. | Instrumento ilgis 200±3 mm
11.10. | Kablys | 5 | vnt.
11.10.1. | Volkmann arba lygiavertis
11.10.2. | Vienanagis, aštrus, kablio gylis 23±0.5 mm
11.10.3. | Rankenos su kiaurymėmis
11.10.4. | Instrumento ilgis 220±3 mm
11.11. | Kablys | 5 | vnt.
11.11.1. | Israel arba lygiavertis
11.11.2. | Lenktas, keturnagis, bukas, išmatavimai (gylis x plotis): (39x40)±0,5 mm
11.11.3. | Rankenos su kiaurymėmis
11.11.4. | Instrumento ilgis 220±3 mm
11.12. | Kaulinis pakėlėjas | 10 | vnt.
11.12.1. | Išplatėjusios dalies plotis 17±0,5 mm
11.12.2. | Profilis išlenktas žemyn, distaliai užlenktas aukštyn, smailėjantis, nupjautu galiuku, rankena su kiauryme
11.12.3. | Instrumento ilgis 240±3 mm
11.13. | Kaltas | 5 | vnt.
11.13.1. | Hibbs arba lygiavertis
11.13.2. | Tiesus, plokščias, profilis simetriškai nusmailintas, su rankena
11.13.3. | Darbinis plotis 19±0,5 mm
11.13.4. | Instrumento ilgis 245±3 mm
11.14. | Kaltas | 5 | vnt.
11.14.1. | Hibbs arba lygiavertis
11.14.2. | Tiesus, plokščias, profilis simetriškai nusmailintas, su rankena
11.14.3. | Darbinis plotis 10±0,5 mm
11.14.4. | Instrumento ilgis 245±3 mm
11.15. | Kaltas | 5 | vnt.
11.15.1. | Hibbs arba lygiavertis
11.15.2. | Lenktas, plokščias, profilis simetriškai nusmailintas, su rankena
11.15.3. | Darbinis plotis 10±0,5 mm
11.15.4. | Instrumento ilgis 245±3 mm
11.16. | Kaltas | 5 | vnt.
11.16.1. | Hibbs arba lygiavertis
11.16.2. | Lenktas, plokščias, profilis simetriškai nusmailintas, su rankena
11.16.3. | Darbinis plotis 19±0,5 mm
11.16.4. | Instrumento ilgis 245±3 mm
11.17. | Kaulinės žnyplės | 5 | vnt.
11.17.1. | Adson arba lygiavertės
11.17.2. | Tiesios, tolygiai užapvalintais galiukais, su skersine išpjova
11.17.3. | Darbinės dalies ilgis 19±0.5 mm, plotis 6.7±0.2 mm
11.17.4. | Išorinės rankenų dalys rantytos, rankenos spyruokliuojančios
11.17.5. | Instrumento ilgis 200±3 mm
11.18. | Spaustukas tepimui | 10 | vnt.
11.18.1. | Mayer arba lygiavertis
11.18.2. | Tiesus, į galą platėjantis, darbinės dalys dantytos su išilgine ovalo formos išpjova, su užrakinimu
11.18.3. | Bendras ilgis 260±3 mm
11.19. | Žnyplės | 10 | vnt.
11.19.1. | Bircher-Ganske arba lygiavertės
11.19.2. | Lenktos, darbinės dalys su dantukais 1x2 ir išilgine išpjova, su užrakinimu
11.19.3. | Instrumento ilgis 200±3 mm
11.20. | Kocheris | 30 | vnt.
11.20.1. | Kocher arba lygiavertis
11.20.2. | Tiesus, su dantukais 1x2, su skersine išpjova prieš šarnyrinį sujungimą
11.20.3. | Instrumento ilgis 150±3 mm
11.21. | Kocheris | 10 | vnt.
11.21.1. | Kocher-Ochsner arba lygiavertis
11.21.2. | Lenktas, su dantukais 1x2, su skersine išpjova prieš šarnyrinį sujungimą
11.21.3. | Instrumento ilgis 260±3 mm
11.22. | Kocheris | 5 | vnt.
11.22.1. | Kocher-Ochsner arba lygiavertis
11.22.2. | Lenktas, su dantukais 1x2, su skersine išpjova prieš šarnyrinį sujungimą
11.22.3. | Instrumento ilgis 200±3 mm
11.23. | Kocheris | 5 | vnt.
11.23.1. | Kocher-Ochsner arba lygiavertis
11.23.2. | Tiesus, su dantukais 1x2, su skersine išpjova prieš šarnyrinį sujungimą
11.23.3. | Instrumento ilgis 225±3 mm
11.24. | Spaustukas | 10 | vnt.
11.24.1. | Halsted-Mosquito arba lygiavertis
11.24.2. | Lenktas, su skersiniais grioveliais, galiukai ir išorinės briaunos tolygiai užapvalintos
11.24.3. | Su skersine išpjova prieš šarnyrinį sujungimą
11.24.4. | Instrumento ilgis 125±3 mm
11.25. | Spaustukas | 5 | vnt.
11.25.1. | Rochester-Pean arba lygiavertis
11.25.2. | Lenktas, galiukai ir išorinės briaunos tolygiai užapvalintos
11.25.3. | Su skersine išpjova prieš šarnyrinį sujungimą
11.25.4. | Instrumento ilgis 200±3 mm
11.26. | Spaustukas | 5 | vnt.
11.26.1. | Rochester-Pean arba lygiavertis
11.26.2. | Tiesus, galiukai ir išorinės briaunos tolygiai užapvalintos
11.26.3. | Su skersine išpjova prieš šarnyrinį sujungimą
11.26.4. | Instrumento ilgis 160±3 mm
11.27. | Spaustukas | 5 | vnt.
11.27.1. | Rochester-Pean arba lygiavertis
11.27.2. | Lenktas, galiukai ir išorinės briaunos tolygiai užapvalintos
11.27.3. | Su skersine išpjova prieš šarnyrinį sujungimą
11.27.4. | Instrumento ilgis 160±3 mm
11.28. | Spaustukas | 5 | vnt.
11.28.1. | Rochester-Pean arba lygiavertis
11.28.2. | Tiesus, galiukai ir išorinės briaunos tolygiai užapvalintos
11.28.3. | Su skersine išpjova prieš šarnyrinį sujungimą
11.28.4. | Instrumento ilgis 200±3 mm
11.29. | Preparacinės žirklės | 5 | vnt.
11.29.1. | Tonnis-Adson arba lygiavertės
11.29.2. | Lenktos, darbinės dalys su volframo karbido įdėklais
11.29.3. | Galiukai ir išorinės briaunos tolygiai užapvalintos
11.29.4. | Instrumento ilgis 175±3 mm
11.30. | Audinių žirklės | 5 | vnt.
11.30.1. | Sims arba lygiavertės
11.30.2. | Lenktos, darbinės dalys su volframo karbido įdėklais
11.30.3. | Galiukai buki, briaunos nusklembtos
11.30.4. | Instrumento ilgis 200±3 mm
11.31. | Medžiagai skirtos žirklės | 5 | vnt.
11.31.1. | Mayo arba lygiavertės
11.31.2. | Lenktos, ypatingai aštrios (supercut), galiukai ir išorinės briaunos tolygiai užapvalintos
11.31.3. | Viena kerpančioji briauna su skersiniais dantukais
11.31.4. | Instrumento ilgis 165±3 mm
11.32. | Adatkotis | 10 | vnt.
11.32.1. | Hegar-Mayo arba lygiavertis
11.32.2. | Tiesus, darbinės dalys su volframo karbido įdėklais
11.32.3. | Distalinė dalis kryžmiškai dantyta 0,5 mm žingsniu, skirta 3/0 ir stambesnėms siuvimo medžiagoms
11.32.4. | Galiukai ir išorinės briaunos tolygiai užapvalintos
11.32.5. | Instrumento ilgis 185±3 mm
11.33. | Adatkotis | 5 | vnt.
11.33.1. | Crile-Wood arba lygiavertis
11.33.2. | Tiesus, darbinės dalys su volframo karbido įdėklais
11.33.3. | Kryžmiškai dantytos dalys 12±0.5 mm ilgio, dantytumas 0,4 mm žingsniu
11.33.4. | Skirta 4/0-6/0 siuvimo medžiagoms, galiukai ir išorinės briaunos tolygiai užapvalintos
11.33.5. | Su nuopjovom iš abiejų pusių prieš šarnyrinį sujungimą
11.33.6. | Instrumento ilgis 145±3 mm
11.34. | Adatkotis | 5 | vnt.
11.34.1. | Hegar arba lygiavertis
11.34.2. | Tiesus, darbinės dalys su volframo karbido įdėklais
11.34.3. | Kryžmiškai dantytos dalys 20±0.5 mm ilgio, dantytumas 0,5 mm žingsniu
11.34.4. | Skirta 3/0 ir stambesnėms siuvimo medžiagoms
11.34.5. | Galiukai ir išorinės briaunos tolygiai užapvalintos
11.34.6. | Su nuopjovom iš abiejų pusių prieš šarnyrinį sujungimą
11.34.7. | Instrumento ilgis 205±3 mm
11.35. | Tacelė | 5 | vnt.
11.35.1. | Apvali, atviro tipo
11.35.2. | Talpa 1000±30 ml
11.35.3. | Išmatavimai (viršus x apačia x aukštis): (150x100x75)±3 mm
11.36. | Sterilizavimo konteineris | 5 | vnt.
11.36.1. | Konteinerio dangtis ir apatinė dalis pagaminta iš deformacijai ir temperatūrai atsparaus aliuminio arba lygiavertės medžiagos.
11.36.2. | Dangčio pasirinkimas iš ne mažiau kaip 5 spalvų, integruoti ≥ 2 filtrai
11.36.3. | Pagaminti iš PTFE (politetrafluoretileno) arba lygiavertės medžiagos
11.36.4. | Pritaikyti atlaikyti ≥ 5000 sterilizavimo ciklų.
11.36.5. | Išoriniai konteinerio išmatavimai (ilgis x plotis x aukštis): (590 x 280 x 205) ±3 mm
11.37. | Etiketės | 10 | vnt.
11.37.1. | Skirtos spalviškai ir raidiškai pažymėti norimą instrumentų rinkinį iš abiejų konteinerio pusių
11.37.2. | Pagamintos iš aliuminio arba lygiavertės medžiagos
11.37.3. | Išmatavimai (ilgis x plotis): (55 x 18) ± 3 mm
11.38. | Perforuotas krepšelis | 5 | vnt.
11.38.1. | Pagamintas iš perforuoto nerūdijančio plieno (ne pintų vielų)
11.38.2. | Dugno perforacija 4±0,1 mm, šonų perforacija 2±0,1 mm
11.38.3. | Su iš vidaus atlenkiamomis rankenomis, su atraminėmis kojelėmis, pagamintomis iš termiškai stabilaus plastiko arba lygiavertės medžiagos
11.38.4. | Išoriniai išmatavimai (ilgis x plotis x aukštis): (540 x 250 x 105) ± 3 mm
11.39. | Silikoninis kilimėlis | 5 | vnt.
11.39.1. | Tinklelio tipo
11.39.2. | Išmatavimai (ilgis x plotis): (535x250) ± 3 mm
11.40. | Kablys | 5 | vnt.
11.40.1. | Kocher arba lygiavertis
11.40.2. | Vienanagis, aštrus, mažiau užlenktas
11.40.3. | Rankenos su kiaurymėmis
11.40.4. | Instrumento ilgis 220±3 mm
11.41. | Raumeninis kablys | 5 | vnt.
11.41.1. | Kocher arba lygiavertis
11.41.2. | Lenktas, šešianagis, pusiau aštrus
11.41.3. | Išmatavimai (gylis x plotis): (16x30)±0,5 mm, rankenos su kiaurymėmis, instrumento ilgis 220±3 mm
11.42. | Raspatorius | 5 | vnt.
11.42.1. | Farabeuf arba lygiavertis
11.42.2. | Tiesus, užaštrintas iš trijų pusių, su grioveliais
11.42.3. | Instrumento ilgis 140±3 mm
11.43. | Kaulinė kiuretė (šaukštas) | 5 | vnt.
11.43.1. | Daubenspeck arba lygiavertė
11.43.2. | Lenkta kampu, darbinė dalis ovalo formos
11.43.3. | Plotis 3,6±0,1 mm, rankena masyvi, rantyta, instrumento ilgis 200±3 mm
11.44. | Kaulinė kiuretė (šaukštas) | 5 | vnt.
11.44.1. | Daubenspeck arba lygiavertė
11.44.2. | Tiesi, darbinė dalis ovalo formos
11.44.3. | Plotis 5,0±0,2 mm, rankena masyvi, rantyta
11.44.4. | Instrumento ilgis 250±5 mm
11.45. | Raiščių retraktorius | 5 | vnt.
11.45.1. | Smillie arba lygiavertis
11.45.2. | Dvipusis, vienoje pusėje stačiu kampu išlenktas kablys, per vidurį išgaubtas
11.45.3. | Išmatavimai (gylis x plotis): (52x13)±0,5 mm, kitoje pusėje į šonus lenkti kabliukai
11.45.4. | Instrumento ilgis 140±3 mm
11.46. | Retraktorius | 5 | vnt.
11.46.1. | Profilis išlenktas kampu žemyn, distaliai lenktas aukštyn, smailėjantis
11.46.2. | Išmatavimai (gylis x plotis): (56x10)±0,5 mm, rankena su kiauryme
11.46.3. | Instrumento ilgis 170±3 mm
11.47. | Retraktorius | 5 | vnt.
11.47.1. | Profilio apatinė dalis lenkta kampu žemyn, viršutinė dalis lenkta kampu aukštyn
11.47.2. | Su 15±0,5 mm pločio praplatėjimu
11.47.3. | Distalinė dalis smailėjanti, aštri, 2±0,2 mm pločio, užlenkta aukštyn
11.47.4. | Rankena su kiaurymėmis
11.47.5. | Instrumento ilgis 245±3 mm
11.48. | Kablys | 5 | vnt.
11.48.1. | Vienadantis, aštrus, didelės lenkimo kreivės
11.48.2. | Gylis 37,7±0,5 mm, su ergonimiška T formos rankena
11.48.3. | Instrumento ilgis 240±3 mm
11.49. | Atraumatinis pincetas | 5 | vnt.
11.49.1. | De Bakey arba lygiavertis
11.49.2. | Su atraumatiniais dantukais ir grioveliais 1x2 darbiniame paviršiuje
11.49.3. | 2 mm pločio, rankenos plokščios, rantytos
11.49.4. | Instrumento ilgis 240±3 mm
11.50. | Retraktorius | 10 | vnt.
11.50.1. | Profilis išlenktas atgal 90±3° kampu, lovėtas
11.50.2. | Išplatėjusios dalies plotis 22±0,5 mm, su aštriu nusmailintu galiuku
11.50.3. | Rankena su kiaurymėmis
11.50.4. | Instrumento ilgis 240±3 mm
11.51. | Retraktorius šlaunikauliui | 5 | vnt.
11.51.1. | Profilis išlenktas atgal 30±3° kampu, lovėtas
11.51.2. | Išplatėjusios dalies plotis 28±0,5 mm
11.51.3. | Distalinis galas u raidės formos
11.51.4. | Rankena su kiaurymėmis
11.51.5. | Instrumento ilgis 315±3 mm
11.52. | Kaulinė kiuretė (šaukštas) | 5 | vnt.
11.52.1. | Tiesi, darbinė dalis ovalo formos
11.52.2. | Plotis 11,5±0,2 mm, profilio plokštuma nežymiai lenkta
11.52.3. | Rankena masyvi, ergonomiška, išlenkta pagal rankos anatomiją, išoriškai rantyta
11.52.4. | Bendras ilgis 300±3 mm
11.53. | Kaltas | 5 | vnt.
11.53.1. | Stille arba lygiavertis
11.53.2. | Tiesus, lovėtas, darbinis plotis 12±0,5 mm
11.53.3. | Rankena su praplatinimu kalimui
11.53.4. | Instrumento ilgis 205±3 mm
11.54. | Kaulinės žnyplės | 5 | vnt.
11.54.1. | Farabeuf arba lygiavertės
11.54.2. | Darbinės dalys krokodilo dantų formos
11.54.3. | Plotis 11±0,5 mm, dviejų pozicijų šarnyro centras
11.54.4. | Rankenos išorinėse dalyse rantytos
11.54.5. | Instrumento ilgis 255±3 mm
11.55. | Liniuotė | 5 | vnt.
11.55.1. | Nerūdijančio plieno, sugraduota
11.55.2. | Ilgis ne mažiau kaip 300±3 mm
11.56. | Kaulinės žnyplės | 5 | vnt.
11.56.1. | Semb arba lygiavertės
11.56.2. | Darbinė dalis lenkta, su dviem eilėmis kampu einančių dantukų
11.56.3. | Plotis 8±0,5 mm
11.56.4. | Rankenos nespyruokliuojančios, išorinėse dalyse rantytos
11.56.5. | Instrumento ilgis 190±3 mm
11.57. | Plaktukas | 5 | vnt.
11.57.1. | Ombredanne tipo ar lygiavertis
11.57.2. | Darbinės dalies diametras 40±3 mm
11.57.3. | Bendras ilgis 240±5 mm
11.57.4. | Galvos svoris 580±10 g
11.57.5. | Bendras svoris 900±10 g
11.58. | Matuoklė | 5 | vnt.
11.58.1. | Slankmatis, matavimui iki 100 mm, matavimo žingsnis 1 mm
11.58.2. | Galimybė matuoti išorinį ir vidinį diametrą
11.58.3. | Instrumento ilgis 130±3 mm
11.58.4. | Bendriniai reikalavimai (taikomi visai pirkimo daliai):
11.58.5. | Siūlomi instrumentai turi būti nerūdijančio plieno, galutinai apdirbti (matinio paviršiaus, be grubių, aštrių, vizualiai matomų neapdirbtų instrumento dalių)
11.58.6. | Skirti daugkartiniam naudojimui, tinkami plovimui automatinėse instrumentų plovimo-dezinfekavimo mašinose ir sterilizavimui garais (autoklavavimui)
11.58.7. | Būtinas siūlomų instrumentų žymėjimas CE ženklu ir UDI ilgalaikio žymėjimo būdu - lazeriniu išgraviravimu.
11.58.8. | Chirurginiams instrumentams suteikiama garantija – 24 mėnesiai
|  |  |  | Suma be PVM |  | Neužpildytos visų objektų kainos
|  | Taikomas PVM dydis (%) |  | PVM suma |  | Nurodykite taikomą PVM dydį
|  |  |  | Suma su PVM | 0
12. DALIS | LAPAROSKOPINEI CHIRURGIJAI (INSTRUMENTŲ IR PRIEMONIŲ KOMPLEKTAS) 1 KOMPL.
Tiekėjo pasiūlymas:
Nr. | Pavadinimas | Kiekis | Mato vienetas | Kaina be PVM, Eur | Suma be PVM, Eur | Gamintojas, modelis, prekės kodas kataloge (jei turi) | Konkreti siūlomo parametro reikšmė | Dokumentas, kuriame yra nurodyta parametro reikšmė, pavadinimas ir puslapio Nr. (puslapyje pabraukiant kiekvienos pozicijos kiekvieną atitikimą, nurodant pozicijos numerį pagal prašomas specifikacijas)
12. | Laparoskopinei chirurgijai (instrumentų ir priemonių komplektas) 1 kompl.
12.1. | Optika | 2 | vnt.
12.1.1. | Matymo kryptis 30°
12.1.2. | Skersmuo 10 mm
12.1.3. | Ilgis 30-34 cm, autoklavuojama
12.2. | Vielinis krepšys valymui, sterilizacijai bei laikymui | 2 | vnt.
12.2.1. | Talpina vieną kietą optiką, su laikikliais optikai
12.2.2. | Optikoms iki 10 mm skersmens ir 34 cm darbinio ilgio
12.3. | Fibrooptinis šviesolaidis | 2 | vnt.
12.3.1. | Ypač atsparus karščiui, su užraktu
12.3.2. | Skersmuo 4,8-5 mm, ilgis 250-280 cm
12.4. | Verres adata su spyruokliniu mechanizmu | 40 | vnt.
12.4.1. | LUER-Lock jungtimi
12.4.2. | Ilgis 13-15 cm
12.5. | Troakaras | 9 | vnt.
12.5.1. | Dydis 6 mm, ilgis 10-10,5 cm
12.5.2. | Komplekte: piramidinis troakaras, kaniulė, multifunkcinis vožtuvas
12.6. | Troakaras | 6 | vnt.
12.6.1. | Dydis 11 mm, ilgis 10-10,5 cm
12.6.2. | Komplekte: piramidinis troakaras, kaniulė, multifunkcinis vožtuvas
12.7. | Troakaras | 3 | vnt.
12.7.1. | Dydis 13,5 mm
12.7.2. | Su piramidiniu smeigu ir multifunkciniu vožtuvu
12.7.3. | Ilgis 11-11,5 cm
12.8. | Reduktorius | 3 | vnt.
12.8.1. | 11/5 mm
12.9. | Dvigubas reduktorius | 3 | vnt.
12.9.1. | 13/10 mm ir 13/5 mm
12.10. | Redukcinė mova | 2 | vnt.
12.10.1. | 11/5 mm
12.11. | Redukcinė mova | 2 | vnt.
12.11.1. | 13/5 mm
12.12. | Griebiančios žnyplės | 3 | vnt.
12.12.1. | Rotuojamos, su jungtimi monopolinei koaguliacijai
12.12.2. | Dydis 5 mm, ilgis 35-40 cm
12.12.3. | Atraumatinės, perforuotos, viena judanti žiauna
12.12.4. | Su plastikine rankena be užrakto
12.13. | Disekcinės ir griebiančios žnyplės | 3 | vnt.
12.13.1. | Rotuojamos, su jungtimi monopolinei koaguliacijai
12.13.2. | Dydis 5 mm, ilgis 35-40 cm
12.13.3. | Abi judančios žiaunos
12.13.4. | Su plastikine rankena be užrakto
12.14. | Disekcinės ir griebiančios žnyplės | 3 | vnt.
12.14.1. | Rotuojamos, su jungtimi monopolinei koaguliacijai
12.14.2. | Dydis 5 mm, ilgis 35-40 cm
12.14.3. | Aligatoriaus tipo, abi judančios žnyplių žiaunos
12.14.4. | Su plastikine rankena su užraktu
12.15. | Griebiančios žnyplės | 2 | vnt.
12.15.1. | Atraumatines, rotuojamos, žiaunos su langeliu ir su horizontaliomis bangelėmis
12.15.2. | 5 mm skersmens, 35-40 cm ilgio
12.15.3. | Juda abi žiaunos
12.15.4. | Rankena plastikinė su užraktu ir su jungtimi monopolinei koaguliacijai
12.16. | Babcock tipo (arba lygiavertis) spaustukas | 3 | vnt.
12.16.1. | Dydis 10 mm, ilgis 35-40 cm
12.16.2. | Abi judančios žiaunos, su metaline rankena be užrakto
12.17. | Žirklės, rotuojamos, su jungtimi monopolinei koaguliacijai | 3 | vnt.
12.17.1. | Dydis 5 mm, ilgis 35-40 cm, išlenktos
12.17.2. | Dantytos, šaukštelio formos žiaunos, abi judančios žiaunos, su metaline rankena be užrakto
12.18. | Metzenbaum tipo arba lygiavertis žirklių įdėklas | 3 | vnt.
12.18.1. | Žiaunos lenktos
12.18.2. | Žiaunų ilgis 20 mm, skersmuo 5 mm, ilgis 35-40 cm
12.19. | Elektrodas koaguliacijai ir disekcijai | 3 | vnt.
12.19.1. | L-formos, su kontaktu monopoliniam koaguliavimui
12.19.2. | Skersmuo 5 mm, ilgis 35-40 cm
12.20. | Monopolinis aukšto dažnio laidas | 4 | vnt.
12.20.1. | Su 5 mm jungtimi
12.20.2. | Ilgis 300-450 cm
12.21. | Griebiančios žnyplės | 3 | vnt.
12.21.1. | Rotuojamos, išrenkamos, su jungtimi bipolinei koaguliacijai
12.21.2. | Abi judančios žiaunos, žiaunos ilgos, ypatingai tinkančios disekcijai
12.21.3. | Dydis 5 mm, ilgis 35-40 cm, su plastikine rankena be užrakto
12.22. | Bipolinis aukšto dažnio laidas | 4 | vnt.
12.22.1. | Ilgis 300-450 cm
12.23. | Siurbimo irigacijos kaniulė | 3 | vnt.
12.23.1. | Su lateralinėmis skylutėmis, su dvipusiu vožtuvu
12.23.2. | Dydis 5 mm, ilgis 33-36 cm
12.24. | Punkcinė adata | 3 | vnt.
12.24.1. | Skersmuo 1.5-1,6 mm
12.24.2. | Dydis 5 mm, ilgis 33-36 cm
12.25. | Laparoskopinis adatkotis | 8 | vnt.
12.25.1. | Su aksialine rankena, su atsegamu užraktu dešinėje pusėje
12.25.2. | Tiesios žiaunos
12.25.3. | Skersmuo 5 mm, ilgis 33 cm (± 1 cm)
12.26. | L formos stovas - laikiklis | 1 | vnt.
12.26.1. | Aukštis 48 cm (± 1 cm)
12.26.2. | Operacinio lauko dydis 66 cm (± 1 cm)
12.27. | Laikiklis optikų ir instrumentų tvirtinimui | 1 | vnt.
12.27.1. | Intervalas nuo 4,8 iki 12,5 mm
12.28. | Užraktas | 1 | vnt.
12.28.1. | Skirtas laikiklio sistemos tvirtinimui prie operacinio stalo bėgelio
12.29. | Nathanson tipo arba lygiavertis laparoskopinis kepenų retraktorius | 3 | vnt.
12.29.1. | Dideliam paviršiaus plotui
12.30. | Nathanson tipo arba lygiavertis laparoskopinis kepenų retraktorius | 3 | vnt.
12.30.1. | Vidutinio dydžio paviršiaus plotui
12.31. | Klipatorius ML dydžio | 2 | vnt.
12.31.1. | Komplekte ne mažiau nei 20 vnt. kasečių (vienoje kasetėje 6 vnt. kabučių)
12.32. | Plastikinis konteineris instrumentų sterilizavimui bei laikymui | 2 | vnt.
12.32.1. | Perforuotas, su permatomu dangčiu, dviejų lygių
12.32.2. | Išoriniai matmenys: 520-580 mm x 250-280 mm x 145-150 mm
12.33. | Retraktorius Kocher tipo arba lygiavertis | 3 | vnt.
12.33.1. | 3 aštrūs dantys, 22 cm (± 1 cm)
12.34. | Retraktorius Langenbeck tipo arba lygiavertis | 3 | vnt.
12.34.1. | Mentelė 30x14 cm., 22 cm (± 1 cm) ilgio
12.35. | Retraktorius Volkmann tipo arba lygiavertis | 3 | vnt.
12.35.1. | Aštrus, 21,5 cm (± 1 cm)
12.36. | Pincetas | 3 | vnt.
12.36.1. | 1x2, 15 cm (± 1 cm)
12.37. | Pincetas anatominis | 3 | vnt.
12.37.1. | 14,5 cm (± 1 cm)
12.38. | Skalpelio rankena | 3 | vnt.
12.39. | Korncangas | 3 | vnt.
12.39.1. | Gross-Maier tipo arba lygiavertis
12.39.2. | Tiesus, 27 cm (± 1 cm)
12.40. | Rochester-Pean tipo arba lygiavertės žnyplės | 3 | vnt.
12.40.1. | Tiesios, 22 cm (± 1 cm)
12.41. | Rochester-Pean žnyplės arba lygiavertės | 3 | vnt.
12.41.1. | Lenktos, 16 cm (± 1 cm)
12.42. | Mikulicz tipo arba lygiavertės žnyplės | 3 | vnt.
12.42.1. | Stipriai lenktos, 20 cm (± 1 cm)
12.43. | Mayo-Hegar tipo arba lygiavertis adatkotis | 3 | vnt.
12.43.1. | 16 cm (± 1 cm)
12.44. | Mayo-Hegar tipo arba lygiavertis adatkotis | 3 | vnt.
12.44.1. | 20 cm (± 1 cm)
12.45. | Mayo-Hegar tipo arba lygiavertis adatkotis | 3 | vnt.
12.45.1. | 24 cm (± 1 cm)
12.46. | Backhaus tipo arba lygiavertės žnyplės medžiagai | 3 | vnt.
12.46.1. | 15 cm (± 1 cm)
12.47. | Kocher tipo arba lygiavertės žnyplės | 3 | vnt.
12.47.1. | 1x2, tiesios, delikačios
12.47.2. | 16 cm (± 1 cm)
12.48. | Žirklės | 3 | vnt.
12.48.1. | Lenktos, galai aštrūs
12.48.2. | 17,5 cm (± 1 cm)
12.49. | Mayo tipo arba lygiavertės chirurginės žirklės | 3 | vnt.
12.49.1. | Tiesios, 23 cm (± 1 cm)
12.50. | Metalinis indas | 3 | vnt.
12.50.1. | 0,45 - 0,5 litrų talpos
12.51. | Metalinis indas | 3 | vnt.
12.51.1. | 0,5 - 0,6 litrų talpos
12.52. | Metalinė tacelė | 3 | vnt.
12.52.1. | Inksto formos
12.52.2. | Bendriniai reikalavimai (taikomi visai pirkimo daliai):
12.52.3. | Instrumentai turi būti skirti daugkartiniam naudojimui, tinkami plovimui automatinėse instrumentų plovimo-dezinfekavimo mašinose ir sterilizavimui garais (autoklavavimui)
12.52.4. | Chirurginiams instrumentams suteikiama garantija – 24 mėnesiai
|  |  |  | Suma be PVM |  | Neužpildytos visų objektų kainos
|  | Taikomas PVM dydis (%) |  | PVM suma |  | Nurodykite taikomą PVM dydį
|  |  |  | Suma su PVM | 0
13. DALIS | GINEKOLOGINEI CHIRURGIJAI (INSTRUMENTŲ IR PRIEMONIŲ KOMPLEKTAS) 1 KOMPL.
Tiekėjo pasiūlymas:
Nr. | Pavadinimas | Kiekis | Mato vienetas | Kaina be PVM, Eur | Suma be PVM, Eur | Gamintojas, modelis, prekės kodas kataloge (jei turi) | Konkreti siūlomo parametro reikšmė | Dokumentas, kuriame yra nurodyta parametro reikšmė, pavadinimas ir puslapio Nr. (puslapyje pabraukiant kiekvienos pozicijos kiekvieną atitikimą, nurodant pozicijos numerį pagal prašomas specifikacijas)
13. | Ginekologinei chirurgijai (instrumentų ir priemonių komplektas) 1 kompl.
13.1. | Adatkotis | 1 | vnt.
13.1.1. | 190 mm ±10 mm
13.2. | Adatkotis | 1 | vnt.
13.2.1. | 170 mm ±10 mm
13.3. | Skalpelio rankena | 1 | vnt.
13.3.1. | Laikiklis 125 mm ±2 mm
13.4. | Babcock tipo arba lygiavertės žnyplės | 2 | vnt.
13.4.1. | 110 mm ±2 mm
13.5. | De Bakey tipo arba lygiavertis pincetas | 2 | vnt.
13.5.1. | 200 mm ±50 mm
13.6. | Chirurginis pincetas | 1 | vnt.
13.6.1. | 145 mm ±2 mm
13.7. | Chirurginis pincetas | 1 | vnt.
13.7.1. | 180 mm ±20 mm
13.8. | Atrauminės žnyplės | 2 | vnt.
13.8.1. | 245 mm
13.9. | Elektrinės žirklės su laidu | 1 | vnt.
13.9.1. | 155mm ±10 mm
13.10. | Elektrinės žirklės su laidu | 1 | vnt.
13.10.1. | 170mm ±10 mm
13.11. | Bipolinis pincetas su laidu | 1 | vnt.
13.11.1. | 200 mm ±2 mm
13.12. | Žirklės, lenktos | 1 | vnt.
13.12.1. | 160mm ±15 mm
13.13. | Žirklės, lenktos | 1 | vnt.
13.13.1. | 170mm ±10 mm
13.14. | Hemostatiniai spaustukai Pean tipo (arba lygiavertis) | 2 | vnt.
13.14.1. | Su užraktu rankenoje
13.14.2. | 150mm ±10 mm
13.15. | Hemostatiniai spaustukai Pean tipo (arba lygiavertis) | 2 | vnt.
13.15.1. | Su užraktu rankenoje
13.15.2. | 180mm ±20 mm
13.16. | Hemostatinis spaustukas Kocher tipo (arba lygiavertis) | 1 | vnt.
13.16.1. | Su fiksatoriumi rankenose, tiesus
13.16.2. | 160 mm ±2 mm, 1x2
13.17. | Gemeni tipo (arba lygiavertis) instrumentas | 1 | vnt.
13.17.1. | Lenktas, dantytas
13.17.2. | 180 mm ±2 mm
13.18. | Overholt tipo (arba lygiavertis) instrumentas | 1 | vnt.
13.18.1. | Lenktas, dantytas
13.18.2. | 225 mm ±2 mm
13.19. | Koening tipo (arba lygiavertis) venos retraktorius | 1 | vnt.
13.19.1. | 180mm ±2 mm
13.19.2. | Žiočių gylis 13mm ±2 mm
13.19.3. | Žiočių plotis 13mm ±2 mm
13.20. | Gimdos kaklelio žnyplės | 1 | vnt.
13.20.1. | 250 mm, žiotys: 1x1 atšaka
13.21. | Metalinis strypas | 1 | vnt.
13.21.1. | Su adapteriu tvirtinimui prie operacinio stalo
13.21.2. | Kurio rankenos išmatavimai 9-10mm plotis ir 25-35mm aukštis
13.22. | Dvigubos fiksacijos elementas | 1 | vnt.
13.22.1. | Laikymo rankenos prijungimui prie strypo su priveržimo mechanizmu
13.23. | Artikuliuojama rankena | 1 | vnt.
13.23.1. | Su dvigubu fiksacijos mechanizmu, skirta abdominalinio rėmo laikymui
13.24. | Skersinis strypas | 1 | vnt.
13.24.1. | Rėmo ir lanko laikiklis su dviem priveržimo mechanizmais
13.25. | Mechaninis užraktas su sklende | 4 | vnt.
13.25.1. | Skirtas laikyti aštuoniakampį rantytą strypą
13.26. | Aštuoniakampis rantytas strypas | 4 | vnt.
13.26.1. | 220±2mm ilgio abdominalinių mentelių laikymui
13.27. | Aštuoniakampis rantytas strypas | 4 | vnt.
13.27.1. | 120±2mm ilgio abdominalinių mentelių laikymui
13.28. | Abdominalinio retraktoriaus mentelės II dydžio | 2 | vnt.
13.28.1. | Dydis 80x80mm ( ±2mm)
13.29. | Abdominalinio retraktoriaus mentelės MIKULICZ tipo (arba lygiavertis) | 2 | vnt.
13.29.1. | Dydis 120x50mm ( ±2mm)
13.30. | Abdominalinio retraktoriaus mentelės Kelly tipo (arba lygiavertis) | 2 | vnt.
13.30.1. | Dydis 63x50mm ( ±2mm)
13.31. | Abdominalinio retraktoriaus mentelės Kelly tipo (arba lygiavertis) | 2 | vnt.
13.31.1. | Dydis 150x39mm ( ±2mm)
13.32. | Abdominalinio retraktoriaus mentelė | 1 | vnt.
13.32.1. | Dydis 140x85mm ( ±2mm)
13.33. | Abdominalinio retraktoriaus strypų ir mentelių suveržimo instrumentas. | 1 | vnt.
13.34. | Vielinis krepšelis | 1 | vnt.
13.34.1. | 540x523x100mm ( ±2mm)
13.34.2. | Retraktoriaus mentelėms
13.35. | Vielinis krepšelis | 1 | vnt.
13.35.1. | 540x523x50mm ( ±2mm)
13.35.2. | Retraktoriaus rėmeliui, mentelėms ir užraktams
13.35.3. | Bendriniai reikalavimai (taikomi visai pirkimo daliai):
13.35.4. | Siūlomi instrumentai turi būti nerūdijančio plieno, galutinai apdirbti (matinio paviršiaus, be grubių, aštrių, vizualiai matomų neapdirbtų instrumento dalių)
13.35.5. | Skirti daugkartiniam naudojimui, tinkami plovimui automatinėse instrumentų plovimo-dezinfekavimo mašinose ir sterilizavimui garais (autoklavavimui)
13.35.6. | Privalomas gamintojo cheminės pasyvacijos sertifikatas
13.35.7. | Garantija - 24 mėn.
13.35.8. | Būtinas siūlomų instrumentų žymėjimas CE ir UDI ženklu ilgalaikio žymėjimo būdu - lazeriniu išgraviravimu
|  |  |  | Suma be PVM |  | Neužpildytos visų objektų kainos
|  | Taikomas PVM dydis (%) |  | PVM suma |  | Nurodykite taikomą PVM dydį
|  |  |  | Suma su PVM | 0
14. DALIS | KRAUJAGYSLIŲ CHIRURGIJAI (INSTRUMENTŲ IR PRIEMONIŲ KOMPLEKTAS) 1 KOMPL.
Tiekėjo pasiūlymas:
Nr. | Pavadinimas | Kiekis | Mato vienetas | Kaina be PVM, Eur | Suma be PVM, Eur | Gamintojas, modelis, prekės kodas kataloge (jei turi) | Konkreti siūlomo parametro reikšmė | Dokumentas, kuriame yra nurodyta parametro reikšmė, pavadinimas ir puslapio Nr. (puslapyje pabraukiant kiekvienos pozicijos kiekvieną atitikimą, nurodant pozicijos numerį pagal prašomas specifikacijas)
14. | Kraujagyslių chirurgijai (instrumentų ir priemonių komplektas) 1 kompl.
14.1. | Mikroadatkotis | 4 | vnt.
14.1.1. | Darbinės dalys tiesios, paviršius padengtas deimantinėmis dulkėmis, profilis tolygiai siaurėjantis
14.1.2. | Skirta 7/0 ir smulkesnėm chirurginėm adatom, tolygiai užapvalintais galiukais ir išorinėmis briaunomis
14.1.3. | Rankenos spyruokliuojančios, spalviškai pažymėtos, griebiančioji dalis apvali, su išoriniais nelygumais, vidinėje pusėje rankenų išpjova, su užrakinimu
14.1.4. | Bendras ilgis 185± 3 mm
14.2. | Mikroadatkotis | 4 | vnt
14.2.1. | Darbinės dalys tiesios, paviršius padengtas deimantinėmis dulkėmis, profilis tolygiai siaurėjantis
14.2.2. | Skirta 7/0 ir smulkesnėm chirurginėm adatom, tolygiai užapvalintais galiukais ir išorinėmis briaunomis
14.2.3. | Rankenos spyruokliuojančios, spalviškai pažymėtos, griebiančioji dalis apvali, su išoriniais nelygumais, vidinėje pusėje išpjovos, su užrakinimu
14.2.4. | Bendras ilgis 210±3 mm
14.3. | Atraumatinis spaustukas "šuniukas" | 5 | vnt
14.3.1. | Darbinė dalis su atraumatiniais De Bakey (arba lygiavertis) dantukais, lenkta 55±3° kampu
14.3.2. | Darbinės dalies ilgis 20±0,5 mm
14.3.3. | Bendras ilgis 55±2 mm
14.3.4. | Užspaudimo svoris 180±3 g
14.3.5. | Be spyruoklės
14.4. | Atraumatinis spaustukas "šuniukas" | 5 | vnt
14.4.1. | Darbinė dalis tolygiai išlenkta, su atraumatiniais De Bakey (arba lygiavertis) dantukais
14.4.2. | Darbinės dalies ilgis 20±0,5 mm
14.4.3. | Bendras ilgis 55±2 mm
14.4.4. | Užspaudimo svoris 180±3 g
14.4.5. | Be spyruoklės
14.5. | Mikro spaustukas "šuniukas" | 5 | vnt
14.5.1. | Darbinė dalis tolygiai išlenkta
14.5.2. | Darbinės dalies ilgis 15±1 mm
14.5.3. | Su skersine išpjova prieš šarnyrinį sujungimą
14.5.4. | Bendras ilgis 41±1 mm
14.5.5. | Spyruoklinis
14.6. | Atraumatinis spaustukas "šuniukas" | 5 | vnt
14.6.1. | Diethrich arba lygiavertis, tiesus, atraumatinis
14.6.2. | Dantytos dalies ilgis 10±0,5 mm
14.6.3. | Darbinės dalies ilgis 16±0,5 mm
14.6.4. | Bendras ilgis 52±2 mm
14.6.5. | Užspaudimo svoris 180±3 g
14.6.6. | Be spyruoklės
14.7. | DIETHRICH-POTTS (arba lygiavertis) Vascular Scissors žirklės | 5 | vnt
14.7.1. | Diethrich-Potts arba lygiavertės
14.7.2. | Lenktos 45±3° kampu atgal
14.7.3. | Kerpančios dalies ilgis 10±0,5 mm
14.7.4. | Galiukai aštrūs, su žiedais
14.7.5. | Bendras ilgis 180±3 mm
14.8. | Porinis dvipusis kablys | 1 | vnt
14.8.1. | Farabeuf arba lygiavertis, sudarytas iš dviejų vienodos formos abipusiai lenktų kablių
14.8.2. | Mažesnio kablio matmenys (gylis x plotis/ gylis x plotis): (20x16)/ (24x16)±0,5 mm
14.8.3. | Didesnio kablio matmenys (gylis x plotis/gylis x plotis): (23x16)/ (28x16)±0,5 mm
14.8.4. | Rankena plokščia
14.8.5. | Bendras vienas į kitą įstatytų kablių ilgis 150±3 mm
14.9. | Tepimo instrumentas | 2 | vnt
14.9.1. | Maier arba lygiavertis, lenktas, į galą platėjantis
14.9.2. | Darbinės dalys dantytos su išilgine ovalo formos išpjova
14.9.3. | Su užrakinimu
14.9.4. | Bendras ilgis 260±5 mm
14.10. | Peanas | 9 | vnt
14.10.1. | Rochester-Pean arba lygiavertis, lenktas, su skersine išpjova prieš šarnyrinį sujungimą
14.10.2. | Su užrakinimu
14.10.3. | Bendras ilgis 160±3 mm
14.11. | Moskitas | 2 | vnt
14.11.1. | Halsted-Mosquito arba lygiavertis, lenktas, su skersine išpjova prieš šarnyrinį sujungimą
14.11.2. | Su užrakinimu
14.11.3. | Bendras ilgis 125±3 mm
14.12. | Kocheris | 2 | vnt
14.12.1. | Kocher-Ochsner arba lygiavertis, lenktas, su distaliniais dantukais 1x2
14.12.2. | Skersine išpjova prieš šarnyrinį sujungimą
14.12.3. | Su užrakinimu
14.12.4. | Bendras ilgis 160±3 mm
14.13. | Adatkotis | 1 | vnt
14.13.1. | Mayo-Hegar arba lygiavertis, darbinės dalys tiesios
14.13.2. | Kryžmiškai dantytos dalies ilgis 17±0,5 mm
14.13.3. | Tolygiai užapvalintais galiukais ir išorinėmis briaunomis
14.13.4. | Bendras ilgis 162±3 mm
14.14. | Adatkotis | 1 | vnt
14.14.1. | Ryder arba lygiavertis, darbinės dalys su volframo karbido įdėklais
14.14.2. | Profilis susiaurintas
14.14.3. | 0,4 mm žingsniu kryžmiškai dantyto paviršiaus ilgis 10±0,5 mm
14.14.4. | Skirtas 4/0-6/0 chirurginėm adatom
14.14.5. | Tolygiai užapvalintais galiukais ir išorinėmis briaunomis
14.14.6. | Su užapvalinta nuopjova prieš šarnyrinį sujungimą
14.14.7. | Žiedai spalviškai pažymėti
14.14.8. | Ilgis 195±5 mm
14.15. | Atraumatinis disektorius | 1 | vnt
14.15.1. | De Bakey arba lygiavertis, darbinės dalys išlenktos puskabliu į vidų, galiukai ir išorinės briaunos tolygiai užapvalintos
14.15.2. | Su atraumatiniais dantukais 1x2
14.15.3. | Darbinis ilgis 94±1 mm
14.15.4. | Dantytos dalies ilgis 18±1 mm
14.15.5. | Su skersine išpjova prieš šarnyrinį sujungimą
14.15.6. | Su užrakinimu
14.15.7. | Rankenos išlenktos atgal
14.15.8. | Bendras ilgis 240±3 mm
14.16. | Mikrodisektorius | 1 | vnt
14.16.1. | Micro-Adson arba lygiaverti
14.16.2. | Darbinės dalys išlenktos beveik stačiu kampu
14.16.3. | Galiukai ir išorinės briaunos tolygiai užapvalintos
14.16.4. | Su užrakinimu
14.16.5. | Bendras ilgis 140±3 mm
14.17. | Atraumatinis spaustukas | 1 | vnt
14.17.1. | Castaneda arba lygiavertis
14.17.2. | Darbinės dalys lenktos kampais į vidų
14.17.3. | Atstumas tarp užlenktų dalių (styga) 23±1 mm
14.17.4. | Galiukai ir išorinės briaunos tolygiai užapvalintos
14.17.5. | Su atraumatiniais dantukais 1x2
14.17.6. | Darbinis ilgis 56±1 mm
14.17.7. | Su skersine išpjova prieš šarnyrinį sujungimą
14.17.8. | Su užrakinimu
14.17.9. | Rankenos išlenktos atgal
14.17.10. | Bendras ilgis 155±3 mm
14.18. | Atraumatinis užspaudėjas | 1 | vnt
14.18.1. | Leland-Jones arba lygiavertis
14.18.2. | Darbinės dalys lenktos 15±3° kampu į vidų
14.18.3. | Darbinės dalys atraumatinės, su dantukais 1x2
14.18.4. | Užlenktos dalies ilgis 65±5 mm
14.18.5. | Galiukai ir išorinės briaunos tolygiai užapvalintos
14.18.6. | Su skersine išpjova prieš šarnyrinį sujungimą
14.18.7. | Su užrakinimu
14.18.8. | Rankenos tiesios
14.18.9. | Bendras ilgis 190±3 mm
14.19. | Atraumatinis užspaudėjas | 1 | vnt
14.19.1. | Castaneda arba lygiavertis
14.19.2. | Darbinės dalys lenktos 45±5° kampu į vidų
14.19.3. | Darbinės dalys atraumatinės, su dantukais 1x2
14.19.4. | Užlenktos dalies ilgis 31±1 mm
14.19.5. | Galiukai ir išorinės briaunos tolygiai užapvalintos
14.19.6. | Su skersine išpjova prieš šarnyrinį sujungimą
14.19.7. | Su užrakinimu
14.19.8. | Rankenos išlenktos atgal
14.19.9. | Bendras ilgis 120±3 mm
14.20. | Atraumatinis renalinis užspaudėjas | 1 | vnt
14.20.1. | Hopt arba lygiavertis, darbinės dalys lenktos kampais į vidų
14.20.2. | Atstumas tarp užlenktų dalių (styga) 65±5 mm
14.20.3. | Su atraumatiniais dantukais De Bakey tipo (arba lygiavertis) 1x2
14.20.4. | Galiukai ir išorinės briaunos tolygiai užapvalintos
14.20.5. | Su skersine išpjova prieš šarnyrinį sujungimą
14.20.6. | Su užrakinimu
14.20.7. | Rankenos lenktos kampu į išorę
14.20.8. | Bendras ilgis 235±5 mm
14.21. | Chirurginis odos pincetas | 2 | vnt
14.21.1. | Tiesus, darbinės dalys tolygiai siaurėjančios
14.21.2. | Su distaliniais dantukais 1x2
14.21.3. | Plotis 2,5±0,1 mm
14.21.4. | Rankenos plokščios
14.21.5. | Ilgis 145±3 mm
14.22. | Atraumatinis pincetas | 3 | vnt
14.22.1. | De Bakey arba lygiavertis
14.22.2. | Darbinės dalys 2±0,2 mm pločio
14.22.3. | Su atraumatiniais De Bakey (arba lygiavertis) dantukais 1x2
14.22.4. | Ilgis 200±3 mm
14.23. | Atraumatinis pincetas | 2 | vnt
14.23.1. | De Bakey arba lygiavertis
14.23.2. | Darbinės dalys 2±0,2 mm pločio
14.23.3. | Su atraumatiniais De Bakey (arba lygiavertis) dantukais 1x2
14.23.4. | Ilgis 240±3 mm
14.24. | Skalpelio rankenėlė | 1 | vnt
14.24.1. | Tinka 18-36 dydžio skalpelio geležtėm
14.24.2. | Ilgis 135±3 mm
14.25. | Skalpelio rankenėlė | 1 | vnt
14.25.1. | Tinka 10-15, 40, 42 dydžio skalpelio geležtėm
14.25.2. | Ilgis 125±3 mm
14.26. | Žirklės su kietmetaliu | 1 | vnt
14.26.1. | Metzenbaum arba lygiavertės, preparacinės, lenktos
14.26.2. | Darbinės dalys su volframo karbido įdėklais
14.26.3. | Galiukai ir išorinės briaunos tolygiai užapvalintos
14.26.4. | Žiedai spalviškai pažymėti
14.26.5. | Ilgis 180±3 mm
14.27. | Žirklės grubios | 1 | vnt
14.27.1. | Mayo arba lygiavertės, preparacinės, masyvios, lenktos
14.27.2. | Galiukai tolygiai užapvalinti
14.27.3. | Išorinės briaunos nusklembtos
14.27.4. | Ilgis 170±3 mm
14.28. | Praplovimo adata | 4 | vnt
14.28.1. | Tiesi, išorinis skersmuo Ø 1,2±0,05 mm
14.28.2. | Distaliai su bumbuliuku Ø 1,8±0,05 mm
14.28.3. | Su Luer jungtimi
14.28.4. | Bendras ilgis 95±2 mm
14.29. | Žaizdos plėtuvas | 1 | vnt
14.29.1. | Weitlaner arba lygiavertis
14.29.2. | Bukais kabliukais 3x4
14.29.3. | Pakopinis fiksavimo reguliavimas specialia rankenėle
14.29.4. | Ilgis 165±3 mm
14.30. | Žaizdos plėtuvas | 1 | vnt
14.30.1. | Beckmann-Adson arba lygiavertis
14.30.2. | Pusiau aštriais kabliukais 4x4
14.30.3. | Su papildomais šarnyriniais lankstais kiekvienoje kojelėje
14.30.4. | Pakopinis fiksavimo reguliavimas specialia rankenėle
14.30.5. | Ilgis 310±3 mm
14.31. | Separacinės žirklės | 4 | vnt
14.31.1. | Metzenbaum arba lygiavertės
14.31.2. | Lenktos, su volframo karbido darbinėmis dalimis
14.31.3. | Distaliniai galiukai ir išorinės briaunos tolygiai užapvalintos
14.31.4. | Žiedai spalviškai pažymėti
14.31.5. | Bendras ilgis 180±3 mm
14.32. | Kampinės žirklės | 2 | vnt
14.32.1. | De Bakey arba lygiavertės
14.32.2. | Kampinės, lenktos 45±3◦ kampu į viršų
14.32.3. | Aštriais galiukais, nusklembtomis briaunomis
14.32.4. | Rankenos žiedinės
14.32.5. | Bendras ilgis 155±3 mm
14.32.6. | Bendriniai reikalavimai (taikomi visai pirkimo daliai):
14.32.7. | Instrumentai turi būti nerūdijančio plieno, galutinai apdirbti (be grubių, aštrių, vizualiai matomų neapdirbtų instrumento dalių), matinio paviršiaus (išskyrus spalvinius specializuotus žymėjimus)
14.32.8. | Skirti daugkartiniam naudojimui, tinkami plovimui automatinėse instrumentų plovimo-dezinfekavimo mašinose ir sterilizavimui garais (autoklavavimui)
14.32.9. | Būtinas siūlomų instrumentų žymėjimas CE ženklu ir UDI ilgalaikio žymėjimo būdu - lazeriniu išgraviravimu
14.32.10. | Privalomas gamintojo cheminės pasyvacijos sertifikatas
14.32.11. | Chirurginiams instrumentams suteikiama garantija – 24 mėnesiai
|  |  |  | Suma be PVM |  | Neužpildytos visų objektų kainos
|  | Taikomas PVM dydis (%) |  | PVM suma |  | Nurodykite taikomą PVM dydį
|  |  |  | Suma su PVM | 0

## Subtiekėjai ir priedai
Ūkio subjektai (įskaitant kvazisubtiekėjus - fiziniai asmenys, kuriuos ketinama įdarbinti pirkimo laimėjimo atveju), kurių pajėgumais tiekėjas remiasi, kad atitiktų keliamus kvalifikacijos reikalavimus:
Pavadinimas* |  | Kodas, adresas | Perduodama veikla |  | Perduodamos veiklos dalis nuo visos pirkimo sutarties (Eur arba %) | Kval. Reikalavimo Nr.
Subtiekėjams / subteikėjams / subrangovams numatomos perduoti veiklos (privaloma nurodyti) ir šių ūkio subjektų pavadinimai (jei žinomi):
Pavadinimas |  | Kodas, adresas | Perduodama veikla* |  | Perduodamos veiklos dalis nuo visos pirkimo sutarties (Eur arba %)
Kartu su pasiūlymu pateikiami šie dokumentai:
Nr. | Dokumento pavadinimas |  |  | Dokumentas yra konfidencialus? Taip/Ne
1 | Jungtinės veiklos kopija (jei taikoma)
2 | Europos bendrasis viešųjų pirkimų dokumentas
3 | Subtiekimo sutartis, ketinimų protokolas, preliminarios sutartys ar kiti dokumentai, patvirtinantys, kad laimėjus pirkimą tiekėjui bus prieinami kitų ūkio subjektų ištekliai (jei pasitelkiami kvalifikacijos atitikimui)
4 | Pasiūlymo atitikimą pirkimo sąlygų techninei specifikacijai pagrindžiantys dokumentai
Pasiūlyme nurodyta Prekės kaina, išskyrus jos sudedamąsias dalis, subtiekėjai, taip pat kita informacija, kuri teisės aktų nustatyta tvarka turi būti skelbiama arba kitokiu būdu viešai prieinama visuomenei, nėra laikoma konfidencialia informacija. Konfidencialią informaciją sudaro, visų pirma, komercinė (gamybinė) paslaptis ir konfidencialieji pasiūlymų aspektai. Informacija, kurią viešai skelbti įpareigoja Lietuvos Respublikos įstatymai, negali būti tiekėjo nurodoma kaip konfidenciali, todėl, tiekėjui nurodžius tokią informaciją kaip konfidencialią, perkančioji organizacija turi teisę ją skelbti. Jei tiekėjas nenurodo konfidencialios informacijos, laikoma, kad konfidencialios informacijos tiekėjo pasiūlyme nėra. Vadovaujantis Informacijos viešinimo Centrinėje viešųjų pirkimų informacinėje sistemoje tvarkos aprašu, patvirtintu Viešųjų pirkimų tarnybos direktoriaus 2017 m. birželio 19 d. įsakymu Nr. 1S-91 „Dėl Informacijos viešinimo Centrinėje viešųjų pirkimų informacinėje sistemoje tvarkos aprašo patvirtinimo“, perkančioji organizacija laimėjusio dalyvio pasiūlymą, išskyrus informaciją, kurią tiekėjas nurodė kaip konfidencialią, paskelbs CVP IS.
Tiekėjo arba jo įgalioto asmens pareigų pavadinimas:
Pasirašančio asmens vardas ir pavardė:
3630 2025-10-24 10:27:23