## Paruoštas Į VPT
Priedas Nr. 1
MATAVIMO PRIEMONIŲ PATIKROS, KALIBRAVIMO
GRAFIKAS 2018.07-2021.07m.
Eil. | Matavimo priemonės |  |  |  | Paslaugų | Atlikimo | Vieno vnt. | Bendra kaina EUR
Nr. | Pavadinimas | Tipas | Paklaida, | Kiekis | pavadinimas | data | įkainis EUR | be PVM (kiekis x vieno
|  |  | tiksl. kl. |  |  |  | be PVM | vnt. įkainis EUR be PVM)
| I | dalis
| Geometrinių dydžių | matavimo priemonės PT
1 | Metrolazdė (KK-02) | MŠŠZD-3,5 | ±2,0 mm | 1 | patikra | 2018.08.
2 | Metrolazdė (RK-2) | MŠŠZD-3,5 | ±2,0 mm | 1 | patikra | 2019.03.
3 | Metrolazdė (RK-2) | MŠŠZD-3,5 | ±2,0 mm | 1 | patikra | 2021.03.
4 | Metrolazdė (Mobili katilinė) | MŠŠZD-3,5 | ±2,0 mm | 1 | patikra | 2019.03.
5 | Metrolazdė (Mobili katilinė) | MŠŠZD-3,5 | ±2,0 mm | 1 | patikra | 2021.03.
6 | Ultragarsinis stormatis su jutikliu (MT) | FLOWMETER D868 | ±4,0% | 1 | kalibravimas 3 t. | 2020.05.
| Geometrinių dydžių | matavimo priemonės E2
7 | Metalinė ruletė su svoriu | Richter 414W-MS | 2 kl. | 1 | patikra | 2018.07.
8 | Metalinė ruletė su svoriu | Richter 414W-MS | 2 kl. | 1 | patikra | 2020.07.
9 | Srauto matavimo ruožas (E2 21A,B, 25A,B) | SONOKIT, DN500 |  | 4 | kalibravimas | 2018.08.
10 | Srauto matavimo ruožas (E2 24A,B) | SONOKIT, DN700 |  | 2 | kalibravimas | 2020.06.
11 | Srauto matavimo ruožas (E2 26A,B) | 1010 EDN-1,DN800 |  | 2 | kalibravimas | 2018.08.
12 | Srauto matavimo ruožas (E2 21A,B, 25A,B) | SONOKIT, DN500 |  | 4 | kalibravimas | 2020.08.
13 | Srauto matavimo ruožas (E2 26A,B) | 1010 EDN-1,DN800 |  | 2 | kalibravimas | 2020.06.
14 | Srauto matavimo ruožas (E2 22A,B) | SONOKIT, DN500 |  | 2 | kalibravimas | 2018.07.
15 | Srauto matavimo ruožas (E2 22A,B) | SONOKIT, DN500 |  | 2 | kalibravimas | 2020.07.
16 | Srauto matavimo ruožas (E2 31,32A,B) | 1010 EDN-1,DN1000 |  | 4 | kalibravimas | 2019.06.
17 | Slankmatis | ŠC I, (0÷125) mm | ±0,1 mm | 4 | kalibravimas 3 t. | 2020.07.
18 | Slankmatis | ŠC II, (0÷250) mm | ±0,1 mm | 2 | kalibravimas 3 t. | 2020.09.
19 | Slankmatis su ciferblatu | ŠC I, (0÷150) mm | ±0,1 mm | 3 | kalibravimas 3 t. | 2020.09.
20 | Slankmatis | ŠC III, (0÷500) mm | ±0,1 mm | 1 | kalibravimas 3 t. | 2020.12.
21 | Mikrometras | Topex 16 (25÷50) mm | ±4μm | 1 | kalibravimas 3 t. | 2020.07.
22 | Mikrometras | MK (25÷50) mm | ±4μm | 1 | kalibravimas 3 t. | 2019.07.
23 | Mikrometras | MK (75÷100) mm | ±4μm | 1 | kalibravimas 3 t. | 2019.12.
24 | Mikrometras | MK (125÷150) mm | ±4μm | 1 | kalibravimas 3 t. | 2019.12.
25 | Mikrometras | MK (250÷275) mm | ±4μm | 1 | kalibravimas 3 t. | 2019.12.
26 | Indikatorinis vidmatis | NI (10÷18) mm | ± 0,012mm | 1 | kalibravimas 3 t. | 2020.07.
27 | Indikatorinis vidmatis | NI (50÷100) mm | ± 0,018mm | 1 | kalibravimas 3 t. | 2019.10.
28 | Gylmatis | ŠG (0÷200) mm | ± 0,1mm | 1 | kalibravimas 3 t. | 2019.12.
29 | Gylmatis mikrometrinis | GM100 (0÷100) mm | ± 0,01mm | 1 | kalibravimas 3 t. | 2019.12.
30 | Gulščiukas magnetinis | SOLA(0÷60) cm | ± 0,5mm/m | 1 | kalibravimas 3 t. | 2020.07.
31 | Gulščiukas magnetinis | Forte tools (0÷60) cm | ± 0,5mm/m | 1 | kalibravimas 3 t. | 2018.07.
| Geometrinių dydžių | matavimo priemonės E3, kiti objektai
32 | Slankmatis | ŠC-3, (0÷400) mm | ±0,1 mm | 1 | kalibravimas 3 t. | 2020.02.
33 | Slankmatis | ŠC-3,(0÷500) mm | ±0,1 mm | 1 | kalibravimas 3 t. | 2019.04.
34 | Slankmatis | ŠC-3, (250÷630) mm | ±0,1 mm | 1 | kalibravimas 3 t. | 2019.04.
35 | Slankmatis | ŠC-3, (320÷1000) mm | ±0,1 mm | 1 | kalibravimas 3 t. | 2019.11.
36 | Slankmatis | ŠC-3, (500÷1600) mm | ±0,1 mm | 1 | kalibravimas 3 t. | 2019.04.
37 | Slankmatinis brėžtuvas | ŠR, (0÷250) mm | ±0,1 mm | 1 | kalibravimas 3 t. | 2019.04.
38 | Slankmatinis brėžtuvas | ŠR, (40÷400) mm | ±0,1 mm | 1 | kalibravimas 3 t. | 2019.04.
39 | Slankmatinis brėžtuvas | ŠR, (60÷630) mm | ±0,1 mm | 1 | kalibravimas 3 t. | 2019.04.
40 | Slankmatinis brėžtuvas | ŠR, (0÷250) mm | ±0,1 mm | 1 | kalibravimas 3 t. | 2019.11.
41 | Mikrometras | MK, (50÷75) mm | ±4 µk | 1 | kalibravimas 3 t. | 2019.04.
42 | Mikrometras | MK, (50÷75) mm | ±4 µk | 1 | kalibravimas 3 t. | 2019.11.
43 | Mikrometras | MK, (75÷100) mm | ±4 µk | 1 | kalibravimas 3 t. | 2019.04.
44 | Mikrometras | MK, (75÷100) mm | ±4 µk | 1 | kalibravimas 3 t. | 2019.04.
45 | Mikrometras | MK, (75÷100) mm | ±4 µk | 1 | kalibravimas 3 t. | 2019.11.
46 | Mikrometras | MK, (100÷125) mm | ±4 µk | 1 | kalibravimas 3 t. | 2019.04.
47 | Mikrometras | MK, (100÷125) mm | ±5 µk | 1 | kalibravimas 3 t. | 2019.11.
48 | Mikrometras | MK, (125÷150) mm | ±5 µk | 1 | kalibravimas 3 t. | 2019.11.
49 | Mikrometras | MK, (175÷200) mm | ±5 µk | 1 | kalibravimas 3 t. | 2019.04.
50 | Mikrometras | MK, (225÷250) mm | ±6 µk | 1 | kalibravimas 3 t. | 2019.11.
51 | Mikrometras | MK, (250÷275) mm | ±6 µk | 1 | kalibravimas 5 t. | 2019.04.
52 | Mikrometras | MK, (275÷300) mm | ±6 µk | 1 | kalibravimas 5 t. | 2019.04.
53 | Mikrometras | MK, (300÷400) mm | ±8 µk | 1 | kalibravimas 5 t. | 2019.11.
54 | Mikrometras | MK, (500÷600) mm | ±8 µk | 1 | kalibravimas 10 t. | 2019.11.
55 | Mikrometras | MK, (150÷175) mm | ±5 µk | 1 | kalibravimas 3 t. | 2019.11.
56 | Mikrometras | MK, (175÷200) mm | ±5 µk | 1 | kalibravimas 3 t. | 2019.11.
57 | Mikrometras | MK, (200÷225) mm | ±6 µk | 1 | kalibravimas 3 t. | 2019.11.
58 | Indikatorinis vidmatis | NI, (10÷18) mm | ±0,012 mm | 1 | kalibravimas 3 t. | 2019.11.
59 | Indikatorinis vidmatis | NI, (18÷35) mm | ±0,015 mm | 1 | kalibravimas 3 t. | 2019.04.
60 | Indikatorinis vidmatis | NI, (18÷50) mm | ±0,015 mm | 1 | kalibravimas 3 t. | 2019.11.
61 | Indikatorinis vidmatis | NI, (18÷50) mm | ±0,015 mm | 1 | kalibravimas 3 t. | 2019.11.
62 | Indikatorinis vidmatis | NI, (160÷260) mm | ±0,018 mm | 1 | kalibravimas 3 t. | 2019.11.
63 | Indikatorinis vidmatis | NI, 250÷450 mm | ±0,022 mm | 1 | kalibravimas 5 t. | 2019.04.
64 | Indikatorinis vidmatis | NI, (100÷160) mm | ±0,01 mm | 1 | kalibravimas 3 t. | 2019.11.
65 | Slankmatinis gylmatis | ŠG, (0÷400) mm | ±0,05 mm | 1 | kalibravimas 3 t. | 2019.11.
66 | Mikrometrinis gylmatis | MG, (0÷100) mm | ±0,01 mm | 1 | kalibravimas 3 t. | 2019.04.
67 | Indikatorius | IČ tipo, (0÷2) mm | ±0,01 mm | 1 | kalibravimas 3 t. | 2019.04.
68 | Indikatorius | IČ tipo, (0÷2) mm | ±0,01 mm | 1 | kalibravimas 3 t. | 2019.04.
69 | Indikatorius | IRT tipo, (0÷8) mm | ±0,01 mm | 1 | kalibravimas 3 t. | 2019.04.
70 | Laikrodinio tipo indikatorius | IČ , (0-10) mm | ±0,01 mm | 1 | kalibravimas 3 t. | 2019.11.
71 | Mikrometrinis vidmatis | NM, (150÷1400) mm | II kl. | 1 | kalibravimas 12 t. | 2020.09.
72 | Paviršiaus šiurkštumo matavimo priet. | TR-100, (0,2÷60) µm | ± 5% | 1 | Kalibr.3t. | 2020.09.
73 | Mikrometras | MK, (225÷250) mm | II kl. | 1 | Kalibr.3t. | 2020.11.
74 | Srauto matavimo ruožas (E3 33 p. m.) | SONOFLO, DN799 |  | 1 |  | 2019.09.
75 | Srauto matavimo ruožas (E3 33 g. m.) | SONOFLO, DN800 |  | 1 | kalibravimas | 2019.09.
76 | Srauto matavimo ruožas (E3 32 p. m.) | SONOKIT, DN1000 |  | 1 | kalibravimas | 2019.09.
77 | Srauto matavimo ruožas (E3 32 g. m.) | SONOKIT, DN1200 |  | 1 | kalibravimas | 2019.09.
78 | Srauto matavimo ruožas (E3 31, p. m.) | SONOKIT, DN1000 |  | 1 | kalibravimas | 2019.09.
79 | Srauto matavimo ruožas (E3 31, g. m.) | SONOKIT, DN1200 |  | 1 | kalibravimas | 2019.09.
80 | Ultragarsinis stormatis | DMS-2 | ±0,05 mm | 1 | kalibravimas 5 t. | 2020.04.
Visa I dalies kaina
| II | dalis |  |  |  | .
| Masės | matavimo priemonės PT
81 | Elektroninės laboratorinės svarstyklės (RK2) | KERN 573-46NM | 2 kl. | 1 | patikra | 2019.01.
82 | Elektroninės laboratorinės svarstyklės (RK2) | KERN 573-46NM | 2 kl. | 1 | patikra | 2020.01.
83 | Elektroninės laboratorinės svarstyklės (RK2) | KERN 573-46NM | 2 kl. | 1 | patikra | 2021.01.
84 | Automobilinės svarstyklės (RK-2) | Mettler Toledo IND 310, T2391 | 3 kl. | 1 | patikra | 2018.08.
85 | Automobilinės svarstyklės (RK-2) | Mettler Toledo IND 310, T2391 | 3 kl. | 1 | patikra | 2019.08.
86 | Automobilinės svarstyklės (RK-2) | Mettler Toledo IND 310, T2391 | 3 kl. | 1 | patikra | 2020.08.
87 | Automobilinės svarstyklės (RK-2) | Mettler Toledo IND 310, T2391 | 3 kl. | 1 | patikra | 2021.06.
88 | Bunkerinės kuro svarstyklės Nr.1 (RK-2) | FLINTEC FT-11 | 3 kl. | 1 | patikra | 2018.08.
89 | Bunkerinės kuro svarstyklės Nr.1 (RK-2) | FLINTEC FT-11 | 3 kl. | 1 | patikra | 2020.08.
90 | Bunkerinės kuro svarstyklės Nr.2 (RK-2) | FLINTEC FT-11 | 3 kl. | 1 | patikra | 2018.08.
91 | Bunkerinės kuro svarstyklės Nr.2 (RK-2) | FLINTEC FT-11 | 3 kl. | 1 | patikra | 2020.08.
| Masės | matavimo priemonės E2
92 | Automobilinės svarstyklės | IND-560/PDX | 3 kl. | 1 | patikra | 2019.05.
93 | Automobilinės svarstyklės | IND-560/PDX | 3 kl. | 1 | patikra | 2020.05.
94 | Automobilinės svarstyklės | IND-560/PDX | 3 kl. | 1 | patikra | 2021.05.
| Masės | matavimo priemonės E3, kiti objektai
95 | Laboratorinės svarstyklės | ALT220-5DAM | 1 kl. | 1 | patikra | 2019.08.
96 | Elektroninės svarstyklės | KERN 474-42 | 2 kl. | 1 | patikra | 2020.02.
97 | Elektroninės laboratorinės svarstyklės (E3) | KERN ALJ 220-4NM | 1 kl. | 1 | patikra | 2019.08.
98 | Elektroninės laboratorinės svarstyklės (E3) | Vibra AJ-6200 CE | 2 kl. | 1 | patikra | 2020.02.
99 | Svarstyklės | RP-500Š13M | 3 kl. | 1 | patikra | 2018.08.
100 | Svarstyklės | RP-500Š13M | 3 kl. | 1 | patikra | 2020.08.
101 | Svarstyklės | RP-100Š13M | 3 kl. | 1 | patikra | 2018.08.
102 | Svarstyklės | RP-100Š13M | 3 kl. | 1 | patikra | 2020.08.
103 | Svarelis 1g |  | 2 kl. | 1 | patikra | 2018.08.
104 | Svarelis 1g |  | 2 kl. | 1 | patikra | 2020.08.
Visa II dalies kaina
| III | dalis |  |  |  | .
| Slėgio | matavimo priemonės PT
105 | Techninis manometras (RK-2) | OBM, MTP, KFM, WIKA, WATTS, RB-100, DM 1001Y2 | ±1,0 %, ±1,5 %, ±2,5 % | 43 | patikra | 2018. III ket.
106 | Techninis manometras (RK-2) | OBM, MTP, KFM, WIKA, WATTS, RB-100, DM 1001Y2 | ±1,0 %, ±1,5 %, ±2,5 % | 14 | patikra | 2019. II ket.
107 | Techninis manometras (RK-2) | OBM, MTP, KFM, WIKA, WATTS, RB-100, DM 1001Y2 | ±1,0 %, ±1,5 %, ±2,5 % | 25 | patikra | 2019. III ket.
108 | Techninis manometras (RK-2) | OBM, MTP, KFM, WIKA, WATTS, RB-100, DM 1001Y2 | ±1,0 %, ±1,5 %, ±2,5 % | 5 | patikra | 2019. IV ket.
109 | Techninis manometras (RK-2) | OBM, MTP, KFM, WIKA, WATTS, RB-100, DM 1001Y2 | ±1,0 %, ±1,5 %, ±2,5 % | 16 | patikra | 2020. II ket.
110 | Techninis manometras (RK-2) | OBM, MTP, KFM, WIKA, WATTS, RB-100, DM 1001Y2 | ±1,0 %, ±1,5 %, ±2,5 % | 28 | patikra | 2020. III ket.
111 | Techninis manometras (RK-2) | OBM, MTP, KFM, WIKA, WATTS, RB-100, DM 1001Y2 | ±1,0 %, ±1,5 %, ±2,5 % | 10 | patikra | 2020. IV ket.
112 | Techninis manometras (RK-2) | OBM, MTP, KFM, WIKA, WATTS, RB-100, DM 1001Y2 | ±1,0 %, ±1,5 %, ±2,5 % | 5 | patikra | 2021. I ket.
113 | Techninis manometras (RK-2) | OBM, MTP, KFM, WIKA, WATTS, RB-100, DM 1001Y2 | ±1,0 %, ±1,5 %, ±2,5 % | 14 | patikra | 2021. II ket.
114 | Techninis manometras (PT) | OBM, MTP, KFM, WIKA, WATTS, RB-100, DM 1001Y2 | ±1,0 %, ±1,5 %, ±2,5 % | 77 | patikra | 2018. III ket.
115 | Techninis manometras (PT) | OBM, MTP, KFM, WIKA, WATTS, RB-100, DM 1001Y2 | ±1,0 %, ±1,5 %, ±2,5 % | 10 | patikra | 2018. IV ket.
116 | Techninis manometras (PT) | OBM, MTP, KFM, WIKA, WATTS, RB-100, DM 1001Y2 | ±1,0 %, ±1,5 %, ±2,5 % | 2 | patikra | 2019. I ket.
117 | Techninis manometras (PT) | OBM, MTP, KFM, WIKA, WATTS, RB-100, DM 1001Y2 | ±1,0 %, ±1,5 %, ±2,5 % | 77 | patikra | 2019. II ket.
118 | Techninis manometras (PT) | OBM, MTP, KFM, WIKA, WATTS, RB-100, DM 1001Y2 | ±1,0 %, ±1,5 %, ±2,5 % | 95 | patikra | 2019. III ket.
119 | Techninis manometras (PT) | OBM, MTP, KFM, WIKA, WATTS, RB-100, DM 1001Y2 | ±1,0 %, ±1,5 %, ±2,5 % | 5 | patikra | 2019. IV ket.
120 | Techninis manometras (PT) | OBM, MTP, KFM, WIKA, WATTS, RB-100, DM 1001Y2 | ±1,0 %, ±1,5 %, ±2,5 % | 3 | patikra | 2020. I ket.
121 | Techninis manometras (PT) | OBM, MTP, KFM, WIKA, WATTS, RB-100, DM 1001Y2 | ±1,0 %, ±1,5 %, ±2,5 % | 60 | patikra | 2020. II ket.
122 | Techninis manometras (PT) | OBM, MTP, KFM, WIKA, WATTS, RB-100, DM 1001Y2 | ±1,0 %, ±1,5 %, ±2,5 % | 80 | patikra | 2020. III ket.
123 | Techninis manometras (PT) | OBM, MTP, KFM, WIKA, WATTS, RB-100, DM 1001Y2 | ±1,0 %, ±1,5 %, ±2,5 % | 7 | patikra | 2020. IV ket.
124 | Techninis manometras (PT) | OBM, MTP, KFM, WIKA, WATTS, RB-100, DM 1001Y2 | ±1,0 %, ±1,5 %, ±2,5 % | 5 | patikra | 2021. I ket.
125 | Techninis manometras (PT) | OBM, MTP, KFM, WIKA, WATTS, RB-100, DM 1001Y2 | ±1,0 %, ±1,5 %, ±2,5 % | 77 | patikra | 2021. II ket.
126 | Elektrokontaktinis manometras (RK-2) | EKM-1U; WIKA; EKM-1Y; KFM-100; RSCh | ±1,0 %, ±1,5 %, ±2,5 % | 5 | patikra | 2018. III ket.
127 | Elektrokontaktinis manometras (RK-2) | EKM-1U; WIKA; EKM-1Y; KFM-100; RSCh | ±1,0 %, ±1,5 %, ±2,5 % | 1 | patikra | 2018. IV ket.
128 | Elektrokontaktinis manometras (RK-2) | EKM-1U; WIKA; EKM-1Y; KFM-100; RSCh | ±1,0 %, ±1,5 %, ±2,5 % | 1 | patikra | 2019. I ket.
129 | Elektrokontaktinis manometras (RK-2) | EKM-1U; WIKA; EKM-1Y; KFM-100; RSCh | ±1,0 %, ±1,5 %, ±2,5 % | 4 | patikra | 2019. II ket.
130 | Elektrokontaktinis manometras (RK-2) | EKM-1U; WIKA; EKM-1Y; KFM-100; RSCh | ±1,0 %, ±1,5 %, ±2,5 % | 10 | patikra | 2019. III ket.
131 | Elektrokontaktinis manometras (RK-2) | EKM-1U; WIKA; EKM-1Y; KFM-100; RSCh | ±1,0 %, ±1,5 %, ±2,5 % | 6 | patikra | 2019. IV ket.
132 | Elektrokontaktinis manometras (RK-2) | EKM-1U; WIKA; EKM-1Y; KFM-100; RSCh | ±1,0 %, ±1,5 %, ±2,5 % | 1 | patikra | 2020. I ket.
133 | Elektrokontaktinis manometras (RK-2) | EKM-1U; WIKA; EKM-1Y; KFM-100; RSCh | ±1,0 %, ±1,5 %, ±2,5 % | 5 | patikra | 2020. II ket.
134 | Elektrokontaktinis manometras (RK-2) | EKM-1U; WIKA; EKM-1Y; KFM-100; RSCh | ±1,0 %, ±1,5 %, ±2,5 % | 12 | patikra | 2020. III ket.
135 | Elektrokontaktinis manometras (RK-2) | EKM-1U; WIKA; EKM-1Y; KFM-100; RSCh | ±1,0 %, ±1,5 %, ±2,5 % | 7 | patikra | 2020. IV ket.
136 | Elektrokontaktinis manometras (RK-2) | EKM-1U; WIKA; EKM-1Y; KFM-100; RSCh | ±1,0 %, ±1,5 %, ±2,5 % | 2 | patikra | 2021. I ket.
137 | Elektrokontaktinis manometras (RK-2) | EKM-1U; WIKA; EKM-1Y; KFM-100; RSCh | ±1,0 %, ±1,5 %, ±2,5 % | 5 | patikra | 2021. II ket.
138 | Elektrokontaktinis manometras (PT) | EKM-1U; WIKA; EKM-1Y; KFM-100; RSCh | ±1,0 %, ±1,5 %, ±2,5 % | 156 | patikra | 2018. III ket.
139 | Elektrokontaktinis manometras (PT) | EKM-1U; WIKA; EKM-1Y; KFM-100; RSCh | ±1,0 %, ±1,5 %, ±2,5 % | 15 | patikra | 2018. IV ket.
140 | Elektrokontaktinis manometras (PT) | EKM-1U; WIKA; EKM-1Y; KFM-100; RSCh | ±1,0 %, ±1,5 %, ±2,5 % | 5 | patikra | 2019. I ket.
141 | Elektrokontaktinis manometras (PT) | EKM-1U; WIKA; EKM-1Y; KFM-100; RSCh | ±1,0 %, ±1,5 %, ±2,5 % | 120 | patikra | 2019. II ket.
142 | Elektrokontaktinis manometras (PT) | EKM-1U; WIKA; EKM-1Y; KFM-100; RSCh | ±1,0 %, ±1,5 %, ±2,5 % | 140 | patikra | 2019. III ket.
143 | Elektrokontaktinis manometras (PT) | EKM-1U; WIKA; EKM-1Y; KFM-100; RSCh | ±1,0 %, ±1,5 %, ±2,5 % | 15 | patikra | 2019. IV ket.
144 | Elektrokontaktinis manometras (PT) | EKM-1U; WIKA; EKM-1Y; KFM-100; RSCh | ±1,0 %, ±1,5 %, ±2,5 % | 4 | patikra | 2020. I ket.
145 | Elektrokontaktinis manometras (PT) | EKM-1U; WIKA; EKM-1Y; KFM-100; RSCh | ±1,0 %, ±1,5 %, ±2,5 % | 154 | patikra | 2020. II ket.
146 | Elektrokontaktinis manometras (PT) | EKM-1U; WIKA; EKM-1Y; KFM-100; RSCh | ±1,0 %, ±1,5 %, ±2,5 % | 190 | patikra | 2020. III ket.
147 | Elektrokontaktinis manometras (PT) | EKM-1U; WIKA; EKM-1Y; KFM-100; RSCh | ±1,0 %, ±1,5 %, ±2,5 % | 20 | patikra | 2020. IV ket.
148 | Elektrokontaktinis manometras (PT) | EKM-1U; WIKA; EKM-1Y; KFM-100; RSCh | ±1,0 %, ±1,5 %, ±2,5 % | 5 | patikra | 2021. I ket.
149 | Elektrokontaktinis manometras (PT) | EKM-1U; WIKA; EKM-1Y; KFM-100; RSCh | ±1,0 %, ±1,5 %, ±2,5 % | 20 | patikra | 2021. II ket.
150 | Deguoninis manometras (su nuriebalinimu) (RK-2) | MT, WATTS, KFM, WIKA | ±4,0 % | 3 | patikra | 2018.12.
151 | Deguoninis manometras (su nuriebalinimu) (RK-2) | MT, WATTS, KFM, WIKA | ±4,0 % | 3 | patikra | 2019.12.
152 | Deguoninis manometras (su nuriebalinimu) (RK-2) | MT, WATTS, KFM, WIKA | ±4,0 % | 3 | patikra | 2020.12.
153 | Deguoninis manometras (su nuriebalinimu) (PT) | MT, WATTS, KFM, WIKA | ±4,0 % | 10 | patikra | 2018.12.
154 | Deguoninis manometras (su nuriebalinimu) (PT) | MT, WATTS, KFM, WIKA | ±4,0 % | 10 | patikra | 2019.12.
155 | Deguoninis manometras (su nuriebalinimu) (PT) | MT, WATTS, KFM, WIKA | ±4,0 % | 10 | patikra | 2020.12.
156 | Slėgmatis (RK-2) | NMP - 52; KFM-60; KFM-100; WATTS-100; RB-100; Weishaupt-100; Cewal; Marchel-100 | ±1,5 %; ±1,6 %; ±2,5 % | 12 | patikra | 2018. III ket.
157 | Slėgmatis (RK-2) | NMP - 52; KFM-60; KFM-100; WATTS-100; RB-100; Weishaupt-100; Cewal; Marchel-100 | ±1,5 %; ±1,6 %; ±2,5 % | 1 | patikra | 2018. IV ket.
158 | Slėgmatis (RK-2) | NMP - 52; KFM-60; KFM-100; WATTS-100; RB-100; Weishaupt-100; Cewal; Marchel-100 | ±1,5 %; ±1,6 %; ±2,5 % | 1 | patikra | 2019. I ket.
159 | Slėgmatis (RK-2) | NMP - 52; KFM-60; KFM-100; WATTS-100; RB-100; Weishaupt-100; Cewal; Marchel-100 | ±1,5 %; ±1,6 %; ±2,5 % | 6 | patikra | 2019. II ket.
160 | Slėgmatis (RK-2) | NMP - 52; KFM-60; KFM-100; WATTS-100; RB-100; Weishaupt-100; Cewal; Marchel-100 | ±1,5 %; ±1,6 %; ±2,5 % | 9 | patikra | 2019. III ket.
161 | Slėgmatis (RK-2) | NMP - 52; KFM-60; KFM-100; WATTS-100; RB-100; Weishaupt-100; Cewal; Marchel-100 | ±1,5 %; ±1,6 %; ±2,5 % | 4 | patikra | 2019. IV ket.
162 | Slėgmatis (RK-2) | NMP - 52; KFM-60; KFM-100; WATTS-100; RB-100; Weishaupt-100; Cewal; Marchel-100 | ±1,5 %; ±1,6 %; ±2,5 % | 8 | patikra | 2020. I ket.
163 | Slėgmatis (RK-2) | NMP - 52; KFM-60; KFM-100; WATTS-100; RB-100; Weishaupt-100; Cewal; Marchel-100 | ±1,5 %; ±1,6 %; ±2,5 % | 1 | patikra | 2020. II ket.
164 | Slėgmatis (RK-2) | NMP - 52; KFM-60; KFM-100; WATTS-100; RB-100; Weishaupt-100; Cewal; Marchel-100 | ±1,5 %; ±1,6 %; ±2,5 % | 1 | patikra | 2020. III ket.
165 | Slėgmatis (RK-2) | NMP - 52; KFM-60; KFM-100; WATTS-100; RB-100; Weishaupt-100; Cewal; Marchel-100 | ±1,5 %; ±1,6 %; ±2,5 % | 4 | patikra | 2020. IV ket.
166 | Slėgmatis (RK-2) | NMP - 52; KFM-60; KFM-100; WATTS-100; RB-100; Weishaupt-100; Cewal; Marchel-100 | ±1,5 %; ±1,6 %; ±2,5 % | 7 | patikra | 2021. I ket.
167 | Slėgmatis (RK-2) | NMP - 52; KFM-60; KFM-100; WATTS-100; RB-100; Weishaupt-100; Cewal; Marchel-100 | ±1,5 %; ±1,6 %; ±2,5 % | 7 | patikra | 2021. II ket.
168 | Slėgmatis (PT) | NMP - 52; KFM-60; KFM-100; WATTS-100; RB-100; Weishaupt-100; Cewal; Marchel-100 | ±1,5 %; ±1,6 %; ±2,5 % | 29 | patikra | 2018. III ket.
169 | Slėgmatis (PT) | NMP - 52; KFM-60; KFM-100; WATTS-100; RB-100; Weishaupt-100; Cewal; Marchel-100 | ±1,5 %; ±1,6 %; ±2,5 % | 4 | patikra | 2018. IV ket.
170 | Slėgmatis (PT) | NMP - 52; KFM-60; KFM-100; WATTS-100; RB-100; Weishaupt-100; Cewal; Marchel-100 | ±1,5 %; ±1,6 %; ±2,5 % | 5 | patikra | 2019. I ket.
171 | Slėgmatis (PT) | NMP - 52; KFM-60; KFM-100; WATTS-100; RB-100; Weishaupt-100; Cewal; Marchel-100 | ±1,5 %; ±1,6 %; ±2,5 % | 27 | patikra | 2019. II ket.
172 | Slėgmatis (PT) | NMP - 52; KFM-60; KFM-100; WATTS-100; RB-100; Weishaupt-100; Cewal; Marchel-100 | ±1,5 %; ±1,6 %; ±2,5 % | 22 | patikra | 2019. III ket.
173 | Slėgmatis (PT) | NMP - 52; KFM-60; KFM-100; WATTS-100; RB-100; Weishaupt-100; Cewal; Marchel-100 | ±1,5 %; ±1,6 %; ±2,5 % | 2 | patikra | 2019. IV ket.
174 | Slėgmatis (PT) | NMP - 52; KFM-60; KFM-100; WATTS-100; RB-100; Weishaupt-100; Cewal; Marchel-100 | ±1,5 %; ±1,6 %; ±2,5 % | 5 | patikra | 2020. I ket.
175 | Slėgmatis (PT) | NMP - 52; KFM-60; KFM-100; WATTS-100; RB-100; Weishaupt-100; Cewal; Marchel-100 | ±1,5 %; ±1,6 %; ±2,5 % | 4 | patikra | 2020. II ket.
176 | Slėgmatis (PT) | NMP - 52; KFM-60; KFM-100; WATTS-100; RB-100; Weishaupt-100; Cewal; Marchel-100 | ±1,5 %; ±1,6 %; ±2,5 % | 20 | patikra | 2020. III ket.
177 | Slėgmatis (PT) | NMP - 52; KFM-60; KFM-100; WATTS-100; RB-100; Weishaupt-100; Cewal; Marchel-100 | ±1,5 %; ±1,6 %; ±2,5 % | 10 | patikra | 2020. IV ket.
178 | Slėgmatis (PT) | NMP - 52; KFM-60; KFM-100; WATTS-100; RB-100; Weishaupt-100; Cewal; Marchel-100 | ±1,5 %; ±1,6 %; ±2,5 % | 8 | patikra | 2021. I ket.
179 | Slėgmatis (PT) | NMP - 52; KFM-60; KFM-100; WATTS-100; RB-100; Weishaupt-100; Cewal; Marchel-100 | ±1,5 %; ±1,6 %; ±2,5 % | 6 | patikra | 2021. II ket.
180 | Traukomatis (PT) | TNMP-52 | 1,5; 2,5 % | 8 | patikra | 2018. III ket.
181 | Traukomatis (PT) | TNMP-52 | 1,5; 2,5 % | 5 | patikra | 2018. IV ket.
182 | Traukomatis (PT) | TNMP-52 | 1,5; 2,5 % | 2 | patikra | 2019. I ket.
183 | Traukomatis (PT) | TNMP-52 | 1,5; 2,5 % | 5 | patikra | 2019. II ket.
184 | Traukomatis (PT) | TNMP-52 | 1,5; 2,5 % | 10 | patikra | 2019. III ket.
185 | Traukomatis (PT) | TNMP-52 | 1,5; 2,5 % | 5 | patikra | 2019. IV ket.
186 | Traukomatis (PT) | TNMP-52 | 1,5; 2,5 % | 8 | patikra | 2020. I ket.
187 | Traukomatis (PT) | TNMP-52 | 1,5; 2,5 % | 5 | patikra | 2020. II ket.
188 | Traukomatis (PT) | TNMP-52 | 1,5; 2,5 % | 2 | patikra | 2020. III ket.
189 | Traukomatis (PT) | TNMP-52 | 1,5; 2,5 % | 5 | patikra | 2020. IV ket.
190 | Traukomatis (PT) | TNMP-52 | 1,5; 2,5 % | 4 | patikra | 2021. I ket.
191 | Traukomatis (PT) | TNMP-52 | 1,5; 2,5 % | 5 | patikra | 2021. II ket.
192 | Manometras – termometras (PT) | KFM-80; KFM-81 | ±1,5 % | 5 | patikra | 2018.07.
193 | Manometras – termometras (PT) | KFM-80; KFM-81 | ±1,5 % | 5 | patikra | 2018.08.
194 | Manometras – termometras (PT) | KFM-80; KFM-81 | ±1,5 % | 5 | patikra | 2019.05.
195 | Manometras – termometras (PT) | KFM-80; KFM-81 | ±1,5 % | 5 | patikra | 2019.06.
196 | Manometras – termometras (PT) | KFM-80; KFM-81 | ±1,5 % | 5 | patikra | 2019.07.
197 | Manometras – termometras (PT) | KFM-80; KFM-81 | ±1,5 % | 5 | patikra | 2020.05.
198 | Manometras – termometras (PT) | KFM-80; KFM-81 | ±1,5 % | 5 | patikra | 2020.06.
199 | Manometras – termometras (PT) | KFM-80; KFM-81 | ±1,5 % | 5 | patikra | 2020.07.
200 | Manometras – termometras (PT) | KFM-80; KFM-81 | ±1,5 % | 5 | patikra | 2021.05.
201 | Manometras – termometras (PT) | KFM-80; KFM-81 | ±1,5 % | 5 | patikra | 2021.06.
202 | Diferencinis dujų slėgio matuoklis (PT) | DPI 705/IS | ±0,1 % | 1 | kalibravimas 6 t. | 2019.03.
203 | Diferencinis dujų slėgio matuoklis (PT) | DPI 705/IS | ±0,1 % | 1 | kalibravimas 6 t. | 2020.03.
204 | Diferencinis dujų slėgio matuoklis (PT) | DPI 705/IS | ±0,1 % | 1 | kalibravimas 6 t. | 2021.04.
205 | Slėgio jutiklis (RK-2) | MBS 3000; VEGABAR 14; PMA 30; MBS 4010; P 40; P 30; Huba Control; PC 28 | ±0,25 %; ±0,5 %; ±0,6 % ±0,8 % | 4 | patikra | 2018.08.
206 | Slėgio jutiklis (RK-2) | MBS 3000; VEGABAR 14; PMA 30; MBS 4010; P 40; P 30; Huba Control; PC 28 | ±0,25 %; ±0,5 %; ±0,6 % ±0,8 % | 4 | patikra | 2019.08.
207 | Slėgio jutiklis (RK-2) | MBS 3000; VEGABAR 14; PMA 30; MBS 4010; P 40; P 30; Huba Control; PC 28 | ±0,25 %; ±0,5 %; ±0,6 % ±0,8 % | 4 | patikra | 2020.08.
208 | Slėgio jutiklis (RK-2) | MBS 3000; VEGABAR 14; PMA 30; MBS 4010; P 40; P 30; Huba Control; PC 28 | ±0,25 %; ±0,5 %; ±0,6 % ±0,8 % | 4 | patikra | 2021.06.
209 | Slėgio jutiklis (PT) | MBS 3000; VEGABAR 14; PMA 30; MBS 4010; P 40; P 30; Huba Control; PC 28 | ±0,25 %; ±0,5 %; ±0,6 % ±0,8 % | 82 | patikra | 2019.06.
210 | Slėgio jutiklis (PT) | MBS 3000; VEGABAR 14; PMA 30; MBS 4010; P 40; P 30; Huba Control; PC 28 | ±0,25 %; ±0,5 %; ±0,6 % ±0,8 % | 4 | patikra | 2020.06.
211 | Slėgio jutiklis (PT) | MBS 3000; VEGABAR 14; PMA 30; MBS 4010; P 40; P 30; Huba Control; PC 28 | ±0,25 %; ±0,5 %; ±0,6 % ±0,8 % | 4 | patikra | 2021.06.
| Slėgio | matavimo priemonės E2
212 | Techninis manometras | OBM, MTP, KFM, WIKA, WATTS, RB-100, DM 1001Y2 | ±1,0 %, ±1,5 %, ±2,5 % | 36 | patikra | 2019. I ket.
213 | Techninis manometras | OBM, MTP, KFM, WIKA, WATTS, RB-100, DM 1001Y2 | ±1,0 %, ±1,5 %, ±2,5 % | 36 | patikra | 2020. I ket.
214 | Techninis manometras | OBM, MTP, KFM, WIKA, WATTS, RB-100, DM 1001Y2 | ±1,0 %, ±1,5 %, ±2,5 % | 36 | patikra | 2021. I ket.
215 | Techninis manometras | OBM, MTP, KFM, WIKA, WATTS, RB-100, DM 1001Y2 | ±1,0 %, ±1,5 %, ±2,5 % | 67 | patikra | 2019. II ket.
216 | Techninis manometras | OBM, MTP, KFM, WIKA, WATTS, RB-100, DM 1001Y2 | ±1,0 %, ±1,5 %, ±2,5 % | 67 | patikra | 2020. II ket.
217 | Techninis manometras | OBM, MTP, KFM, WIKA, WATTS, RB-100, DM 1001Y2 | ±1,0 %, ±1,5 %, ±2,5 % | 67 | patikra | 2020. II ket.
218 | Techninis manometras | OBM, MTP, KFM, WIKA, WATTS, RB-100, DM 1001Y2 | ±1,0 %, ±1,5 %, ±2,5 % | 12 | patikra | 2018. III ket.
219 | Techninis manometras | OBM, MTP, KFM, WIKA, WATTS, RB-100, DM 1001Y2 | ±1,0 %, ±1,5 %, ±2,5 % | 12 | patikra | 2019. III ket.
220 | Techninis manometras | OBM, MTP, KFM, WIKA, WATTS, RB-100, DM 1001Y2 | ±1,0 %, ±1,5 %, ±2,5 % | 12 | patikra | 2020. III ket.
221 | Techninis manometras | OBM, MTP, KFM, WIKA, WATTS, RB-100, DM 1001Y2 | ±1,0 %, ±1,5 %, ±2,5 % | 3 | patikra | 2018. IV ket.
222 | Techninis manometras | OBM, MTP, KFM, WIKA, WATTS, RB-100, DM 1001Y2 | ±1,0 %, ±1,5 %, ±2,5 % | 3 | patikra | 2019. IV ket.
223 | Techninis manometras | OBM, MTP, KFM, WIKA, WATTS, RB-100, DM 1001Y2 | ±1,0 %, ±1,5 %, ±2,5 % | 3 | patikra | 2020. IV ket.
224 | Elektrokontaktinis manometras | EKM-1U,WIKA,KFM-100, PTX-100,RSCh | ±1,0 %, ±1,5 %, ±2,5 % | 4 | patikra | 2019. II ket.
225 | Elektrokontaktinis manometras | EKM-1U,WIKA,KFM-100, PTX-100,RSCh | ±1,0 %, ±1,5 %, ±2,5 % | 4 | patikra | 2020. II ket.
226 | Elektrokontaktinis manometras | EKM-1U,WIKA,KFM-100, PTX-100,RSCh | ±1,0 %, ±1,5 %, ±2,5 % | 4 | patikra | 2021. II ket.
227 | Elektrokontaktinis manometras | EKM-1U,WIKA,KFM-100, PTX-100,RSCh | ±1,0 %, ±1,5 %, ±2,5 % | 4 | patikra | 2018. III ket.
228 | Elektrokontaktinis manometras | EKM-1U,WIKA,KFM-100, PTX-100,RSCh | ±1,0 %, ±1,5 %, ±2,5 % | 4 | patikra | 2019. III ket.
229 | Elektrokontaktinis manometras | EKM-1U,WIKA,KFM-100, PTX-100,RSCh | ±1,0 %, ±1,5 %, ±2,5 % | 4 | patikra | 2020. III ket.
230 | Slėgio jutiklis | APC-2000ALW | ±0,1 % | 4 | patikra | 2019.04.
231 | Slėgio jutiklis | APC-2000ALW | ±0,1 % | 4 | patikra | 2020.04.
232 | Slėgio jutiklis | APC-2000ALW | ±0,1 % | 4 | patikra | 2021.04.
233 | Slėgio jutiklis | APC-2000ALW | ±0,1 % | 3 | patikra | 2019.05.
234 | Slėgio jutiklis | APC-2000ALW | ±0,1 % | 3 | patikra | 2020.05.
235 | Slėgio jutiklis | APC-2000ALW | ±0,1 % | 3 | patikra | 2021.05.
236 | Slėgio jutiklis | APC-2000ALW | ±0,1 % | 3 | patikra | 2019.06.
237 | Slėgio jutiklis | APC-2000ALW | ±0,1 % | 3 | patikra | 2020.06.
238 | Slėgio jutiklis | APC-2000ALW | ±0,1 % | 3 | patikra | 2021.06.
239 | Deguoninis manometras (su nuriebalinimu) | MT, WATTS, KFM, WIKA,TM2,TMP-1M | ±4,0 % | 10 | patikra | 2019.03.
240 | Deguoninis manometras (su nuriebalinimu) | MT, WATTS, KFM, WIKA,TM2,TMP-1M | ±4,0 % | 10 | patikra | 2020.03.
241 | Deguoninis manometras (su nuriebalinimu) | MT, WATTS, KFM, WIKA,TM2,TMP-1M | ±4,0 % | 10 | patikra | 2021.03.
| Slėgio | matavimo priemonės E3, RK8, kiti objektai
242 | Techninis manometras | OBM, MTP, KFM, WIKA, WATTS, RB-100, DM 1001Y2 | ±1,0 %, ±1,5 %, ±2,5 % | 45 | patikra | 2018.08.
243 | Techninis manometras | OBM, MTP, KFM, WIKA, WATTS, RB-100, DM 1001Y2 | ±1,0 %, ±1,5 %, ±2,5 % | 45 | patikra | 2019.04.
244 | Techninis manometras | OBM, MTP, KFM, WIKA, WATTS, RB-100, DM 1001Y2 | ±1,0 %, ±1,5 %, ±2,5 % | 45 | patikra | 2019.08.
245 | Techninis manometras | OBM, MTP, KFM, WIKA, WATTS, RB-100, DM 1001Y2 | ±1,0 %, ±1,5 %, ±2,5 % | 45 | patikra | 2020.04.
246 | Techninis manometras | OBM, MTP, KFM, WIKA, WATTS, RB-100, DM 1001Y2 | ±1,0 %, ±1,5 %, ±2,5 % | 45 | patikra | 2020.08.
247 | Techninis manometras | OBM, MTP, KFM, WIKA, WATTS, RB-100, DM 1001Y2 | ±1,0 %, ±1,5 %, ±2,5 % | 45 | patikra | 2021.04.
248 | Elektrokontaktinis manometras | WIKA | ±1 % | 3 | patikra | 2018.08.
249 | Elektrokontaktinis manometras | EKM-1U | ±1,5 % | 3 | patikra | 2018.09.
250 | Elektrokontaktinis manometras | EKM-1U | ±1,5 % | 12 | patikra | 2019.04.
251 | Elektrokontaktinis manometras | EKM-1U | ±1,5 % | 3 | patikra | 2019.09.
252 | Elektrokontaktinis manometras | EKM-1U | ±1,5 % | 12 | patikra | 2020.04.
253 | Elektrokontaktinis manometras | EKM-1U | ±1,5 % | 3 | patikra | 2020.09.
254 | Elektrokontaktinis manometras | EKM-1U | ±1,5 % | 12 | patikra | 2021.04.
255 | Deguoninis manometras (su nuriebalinimu) (E3) | MT, WATTS, KFM, WIKA | ±4,0 % | 15 | patikra | 2018.11.
256 | Deguoninis manometras (su nuriebalinimu) (E3) | MT, WATTS, KFM, WIKA | ±4,0 % | 9 | patikra | 2019.04.
257 | Deguoninis manometras (su nuriebalinimu) (E3) | MT, WATTS, KFM, WIKA | ±4,0 % | 15 | patikra | 2019.11.
258 | Deguoninis manometras (su nuriebalinimu) (E3) | MT, WATTS, KFM, WIKA | ±4,0 % | 9 | patikra | 2020.04.
259 | Deguoninis manometras (su nuriebalinimu) (E3) | MT, WATTS, KFM, WIKA | ±4,0 % | 15 | patikra | 2020.11.
260 | Deguoninis manometras (su nuriebalinimu) (E3) | MT, WATTS, KFM, WIKA | ±4,0 % | 9 | patikra | 2021.04.
Visa III dalies kaina
| IV | dalis |  |  |  | .
| Skysčių ir dujų kiekio | matavimo priemonės PT
261 | Tinklų vandens šilumos skait.:(RK-2) skaičiuotuvas srauto jutiklis temperatūros jutiklis (tiek.) temperatūros jutiklis (grąž.) | ZL 6351 PROMAG 31F TST110 TMT137 TST110 TMT137 | 2 kl. A A | 1 | patikra | 2020.05.
262 | Pamaitinimo vand. šilumos sk.: Nr.1 (RK-2) skaičiuotuvas srauto jutiklis temperatūros jutiklis (tiek.) temperatūros jutiklis (grąž.) | ZL 6351 SKM-1-V1 TMT137-RD TMT137-RD | 2 kl. | 1 | patikra | 2020.08.
263 | Skysto kuro apskaita (RK-2) Aqua metro/Contoil | VZF40RC130/16; DN40 | ±2,0% | 1 | patikra | 2021.06
264 | Dujų skaitiklis: skaičiuotuvas srauto jutiklis | Uniflo 900TC; matavimo ribos: 0,16-25 m3/h MAGNOL | ±1,5% | 1 | patikra | 2018.09.
265 | Neinvazinis srauto matuoklis | PT 868, Panametrics | ±2,0% | 1 | kalibravimas 5t. | 2018.11.
266 | Neinvazinis srauto matuoklis | PT 868, Panametrics | ±2,0% | 1 | kalibravimas 5t. | 2020.11.
267 | Karšto vandens skaitiklis | WFH-M, DN15 | ± 5 % Q1<Q<Q2 ir ± 3 % Q2<Q<Q4 | 20 | patikra | 2018-2021
| Skysčių ir dujų kiekio | matavimo priemonės E2
268 | Siaurinančių įtaisų srauto matavimui skaičiavimas pagal LST EN ISO 5167 ir jo metrologinė patikra |  |  | 3 | patikra | 2019.06.
269 | Siaurinančių įtaisų srauto matavimui skaičiavimas pagal LST EN ISO 5167 ir jo metrologinė patikra |  |  | 3 | patikra | 2020.06.
270 | Siaurinančių įtaisų srauto matavimui skaičiavimas pagal LST EN ISO 5167 ir jo metrologinė patikra |  |  | 3 | patikra | 2021.06.
271 | Vand. pamaitinimo skait. (E2 31 m): |  | 2 kl. | 1 | patikra | 2018.09.
| skaičiuotuvas | SONOFLO
| srauto jutiklis | SONO 3000CT DN150
272 | Vand. pamaitinimo skait. (E2 32 m): |  | 2 kl. | 1 | patikra | 2018.08.
| skaičiuotuvas | SONOFLO
| srauto jutiklis | SONO 3000CT DN100
273 | Vand. pamaitinimo skait. (E2 32 m): |  | 2 kl. | 1 | patikra | 2020.08.
| skaičiuotuvas | SONOFLO
| srauto jutiklis | SONO 3000CT DN100
274 | Vand. šilumos skait. (E2 22, 24 m): |  | 2 kl. | 5 | patikra | 2020.06.
| skaičiuotuvas | Infocal 5
| srauto jutiklis (Sonokit) | Sono 3110/3000 CT, DN500
275 | Vand. šilumos skait. (E2 26 m): |  | 2 kl. | 1 | Kalibravimas | 2020.06.
| skaičiuotuvas | 1010 EDN-1
| srauto jutiklis | 1011HNFS-D1HUT2, DN800
276 | Vand. šilumos skait. (E2 21, 25 m): |  | 2 kl. | 4 | patikra | 2018.07.
| skaičiuotuvas | Infocal 5
| srauto jutiklis (Sonokit) | Sono 3110/3000 CT, DN500
277 | Vand. šilumos skait. (E2 21, 25 m): |  | 2 kl. | 4 | patikra | 2020.07.
| skaičiuotuvas | Infocal 5
| srauto jutiklis (Sonokit) | Sono 3110/3000 CT, DN500
278 | Vand. šilumos skaitiklis (E2 GK-6): |  | ± 4,0 % | 1 | patikra | 2019.11.
| skaičiuotuvas | Metra ERW70019
| slėgio skirtumo jutiklis | Sitrans P7MF4433
| temperatūros jutiklis su keitikliu | K tipo TS500 TH300
| diafragma | DKN, DN100 (įvirinta)
279 | Vand. šilumos skaitiklis (E2 GK-3,5 TG-4): |  | ± 4,0 % | 5 | patikra | 2019.06.
| skaičiuotuvas | Metra ERW70019
| slėgio skirtumo jutiklis | Sitrans P7MF4433
| temperatūros jutiklis su keitikliu | K tipo TS500 TH300
| diafragma | DKN, DN100 (įvirinta)
280 | Vand. šilumos skaitiklis (E2 GK-3,5 TG-4): |  | ± 4,0 % | 5 | patikra | 2021.06.
| skaičiuotuvas | Metra ERW70019
| slėgio skirtumo jutiklis | Sitrans P7MF4433
| temperatūros jutiklis su keitikliu | K tipo TS500 TH300
| diafragma | DKN, DN100 (įvirinta)
281 | Vand. šilumos skaitiklis (E2 GK-4): |  | ± 4,0 % | 2 | patikra | 2019.05.
| skaičiuotuvas | SUPERtrol ST-2
| slėgio skirtumo jutiklis | FKKW33
| slėgio skirtumo jutiklis | FKKW35
| temperatūros jutiklis su keitikliu | TYP 348 T32.30.000
| diafragma | DKN60-100
282 | Vand. šilumos skaitiklis (E2 GK-4): |  | ± 4,0 % | 2 | patikra | 2021.05.
| skaičiuotuvas | SUPERtrol ST-2
| slėgio skirtumo jutiklis | FKKW33
| slėgio skirtumo jutiklis | FKKW35
| temperatūros jutiklis su keitikliu | TYP 348 T32.30.000
| diafragma | DKN60-100
283 | Vand. šilumos skaitiklis (E2 VK-4): |  | ± 4,0 % | 1 | patikra | 2020.05.
| skaičiuotuvas | ST-2 L11P4
| slėgių skirtumo jutiklis | APF-2000 ALW
| temperatūros jutiklis | APT-2000 ALW
| temperatūros jutiklis | APT-2000 ALW
284 | Vand. šilumos skaitiklis (E2 VK-6): |  | ± 4,0 % | 2 | patikra | 2018.10.
| skaičiuotuvas | ST-2 L11P4
| slėgių skirtumo jutiklis | FKKV36V
| temperatūros jutiklis | APT-2000 ALW
| temperatūros jutiklis | APT-2000 ALW
285 | Vand. šilumos skaitiklis (E2 VK-6): |  | ± 4,0 % | 2 | patikra | 2020.10.
| skaičiuotuvas | ST-2 L11P4
| slėgių skirtumo jutiklis | FKKV36V
| temperatūros jutiklis | APT-2000 ALW
| temperatūros jutiklis | APT-2000 ALW
286 | Vand. šilumos skaitiklis (E2 VK-7): |  | ± 4,0 % | 1 | patikra | 2020.05.
| skaičiuotuvas | ST-02 L11P4
| slėgių skirtumo jutiklis | APF-2000 ALW
| temperatūros jutiklis | APT-2000 ALW
| temperatūros jutiklis | APT-2000 ALW
287 | Kondensato šilumos skaitiklis (E2 TG-5): |  | 2 kl. | 1 | patikra | 2020.05.
| skaičiuotuvas | ST2L11P
| srauto jutiklis | Prowirl 72F1H, DN100
| temperatūros jutiklis | RT348
| temperatūros keitiklis | Electrotherm
288 | Kondensato iš ASŠ skaitiklis (E2 TG-5): |  | 2 kl. | 1 | patikra | 2019.05.
| skaičiuotuvas | ST2L11P
| srauto jutiklis | Prowirl 72F1H, DN25
| temperatūros jutiklis | RT348
| temperatūros keitiklis | Electrotherm
289 | Papildymo vandens į TG-5 skaitiklis : |  | 2 kl. | 1 | patikra | 2019.05.
| skaičiuotuvas | ST2L11P
| srauto jutiklis | Prowirl 72F1H, DN40
| temperatūros jutiklis | RT348
| temperatūros keitiklis | Electrotherm
290 | Vand. šilumos skaitiklis (E2 TG-5): |  | 2 kl. | 1 | patikra | 2020.05.
1 | skaičiuotuvas | ST2L11P
1 | slėgių skirtumo jutiklis | FKCW35
1 | temperatūros jutiklis | RT348
1 | temperatūros keitiklis | Electrotherm
291 | temperatūros jutiklis | RT348
2 | temperatūros keitiklis | Electrotherm
| diafragma | DK-25-600
291 | Chemiškai valyto vandens skaitiklis : |  | 2 kl. | 1 | patikra | 2019.05.
2 | skaičiuotuvas | MAG5000
292 | srauto jutiklis | MAG5100W, DN200
1
292 | Nuotekų vandens skaitiklis : |  | 2 kl. | 1 | patikra | 2021.06.
3 | skaičiuotuvas | LMA-01-1 LMA-01-1
293 | matavimo ruožas | "Pašalio" latakas b=150,55mm
2
293 | Vandens srautas mazuto degiklių taravimui : |  | 2 kl. | 1 | patikra | 2019.05.
4 | skaičiuotuvas | PROMAG 30A
294 | srauto jutiklis | PROMAG A , DN15
3
294 | Garo šilumos skaitiklis (E2 RAĮ-1): |  | ± 4,0 % | 1 | patikra | 2020.05.
5 | skaičiuotuvas | SUPERtrol ST-2
295 | slėgio skirtumo jutiklis | FKKW32V4A
#REF! | slėgio skirtumo jutiklis | FKKW35
4 | slėgio jutiklis | PC 28
295 | diafragma | DKN-60-300
295 | Garo į RAĮ-3 šilumos skaitiklis (E2 RAĮ-3): |  | ±4,0% | 1 | patikra | 2020.05.
| skaičiuotuvas | ST2L11P
| slėgių skirtumo jutiklis | FKCWV35
| slėgių skirtumo jutiklis | FKCW33
| slėgio jutiklis | FKPW
| temperatūros jutiklis | Ecotern Mesures
| diafragma | DK-100-150
296 | Garo iš TG-5 šilumos skaitiklis (E2 TG-5): |  | 2 kl. | 1 | patikra | 2019.10.
1 | skaičiuotuvas | ST2L11P
1 | srauto jutiklis | Prowirl 70F1F, DN150
1 | temperatūros jutiklis | RT348
1 | temperatūros keitiklis | Electrotherm
297 | Garo į -TG5 šilumos skaitiklis (E2 TG-5): |  | ±4,0% | 1 | patikra | 2019.05.
| skaičiuotuvas | ST2L11P
| slėgių skirtumo jutiklis | FKCWV35
| slėgių skirtumo jutiklis | FKCW33
| slėgio jutiklis | FKPW
| temperatūros jutiklis | RT357D5
| diafragma | DK-64-250
298 | Garo į -TG5 šilumos skaitiklis (E2 TG-5): |  | ±4,0% | 1 | patikra | 2021.05.
| skaičiuotuvas | ST2L11P
| slėgių skirtumo jutiklis | FKCWV35
| slėgių skirtumo jutiklis | FKCW33
| slėgio jutiklis | FKPW
| temperatūros jutiklis | RT357D5
| diafragma | DK-64-250
299 | Garo šilumos skaitiklis (E2 GK-6): |  | ± 4,0 % | 1 | patikra | 2019.11.
| skaičiuotuvas | Metra ERW70019
| slėgio skirtumo jutiklis | APRE-2000
| slėgio skirtumo jutiklis | PC-28
| temperatūros jutiklis | TXK-0515
| slėgio jutiklis | LKM
| diafragma | DK-60-200
300 | Garo šilumos skaitiklis (E2 GK-3,5 TG-4): |  | ± 4,0 % | 3 | patikra | 2019.06.
| skaičiuotuvas | Metra ERW70019
| slėgio skirtumo jutiklis | APRE-2000
| slėgio skirtumo jutiklis | PC-28
| temperatūros jutiklis | TXK-0515
| slėgio jutiklis | LKM
| diafragma | DK-60-200
301 | Garo šilumos skaitiklis (E2 GK-3,5): |  | ± 4,0 % | 2 | patikra | 2021.06.
| skaičiuotuvas | Metra ERW70019
| slėgio skirtumo jutiklis | APRE-2000
| slėgio skirtumo jutiklis | PC-28
| temperatūros jutiklis | TXK-0515
| slėgio jutiklis | LKM
| diafragma | DK-60-200
302 | Garo į TVŠ šilumos skaitiklis (E2 TVŠ): |  | ±4% | 1 | patikra | 2020.07.
| skaičiuotuvas | ZL 6351
| srauto jutiklis | Srovinis signalas (4÷20) mA
| slėgio jutiklis | PC-28
| temperatūros jutiklis | KTPTR-01
303 | Dujų skaitiklis (E2 GK-6): |  | ± 1,5 % | 1 | patikra | 2019.11.
1 | skaičiuotuvas | ZL 6351
1 | slėgio skirtumo jutiklis | FKKW33
1 | slėgio jutiklis | PC 28
1 | temperatūros jutiklis | AP-TOPG11-160
304 | diafragma | DKN – 6-200
304 | Dujų skaitiklis (E2 GK-3,5): |  | ± 1,5 % | 2 | patikra | 2019.06.
2 | skaičiuotuvas | ZL 6351
2 | slėgio skirtumo jutiklis | FKKW33
2 | slėgio jutiklis | PC 28
305 | temperatūros jutiklis | AP-TOPG11-160
305 | diafragma | DKN – 6-200
305 | Dujų skaitiklis (E2 GK-3,5): |  | ± 1,5 % | 2 | patikra | 2021.06.
3 | skaičiuotuvas | ZL 6351
3 | slėgio skirtumo jutiklis | FKKW33
306 | slėgio jutiklis | PC 28
306 | temperatūros jutiklis | AP-TOPG11-160
306 | diafragma | DKN – 6-200
306 | Dujų skaitiklis (E2 GK-4): |  | ± 1,5 % | 1 | patikra | 2019.06.
4 | skaičiuotuvas | SUPERtrol ST-2
307 | srauto jutiklis | Swingwirl II
307 | slėgio jutiklis | PMC 430Z
307 | temperatūros jutiklis | TST 110 su TMT137
307
307 | Dujų skaitiklis (E2 GK-4): |  | ± 1,5 % | 1 | patikra | 2021.06.
308 | skaičiuotuvas | SUPERtrol ST-2
308 | srauto jutiklis | Swingwirl II
308 | slėgio jutiklis | PMC 430Z
308 | temperatūros jutiklis | TST 110 su TMT137
308
308 | Dujų skaitiklis (E2 VK-2,6): |  | ± 1,5 % | 2 | patikra | 2018.08.
309 | skaičiuotuvas | ST-2 L11P4
309 | slėgio skirtumo jutiklis | FKCW22V51AACYYAAFKCW33V
309 | slėgio jutiklis | FKHW03V51AAYY0E
309 | temperatūros jutiklis | CT-GN1 ST-2 L11P4 FKCW22V51AACYYAAFKCW33V51AACYYAA FKHW03V51AAYY0E CT-GN1
309 | diafragma | DKN – 6-300
309 | Dujų skaitiklis (E2 VK-2,6): |  | ± 1,5 % | 2 | patikra | 2020.08.
310 | skaičiuotuvas | ST-2 L11P4
310 | slėgio skirtumo jutiklis | FKCW22V51AACYYAAFKCW33V
310 | slėgio jutiklis | FKHW03V51AAYY0E
310 | temperatūros jutiklis | CT-GN1 ST-2 L11P4 FKCW22V51AACYYAAFKCW33V51AACYYAA FKHW03V51AAYY0E CT-GN1
310 | diafragma | DKN – 6-300
310 | Dujų skaitiklis (E2 VK-4,7): |  | ± 1,5 % | 2 | patikra | 2019.05.
311 | skaičiuotuvas | ST-2 L11P4
311 | slėgio skirtumo jutiklis | FKCW22V51AACYYAAFKCW33V
311 | slėgio jutiklis | FKHW03V51AAYY0E
311 | temperatūros jutiklis | CT-GN1 ST-2 L11P4 FKCW22V51AACYYAAFKCW33V51AACYYAA FKHW03V51AAYY0E CT-GN1
311 | diafragma | DKN – 6-300
311 | Dujų skaitiklis (E2 VK-4,7): |  | ± 1,5 % | 2 | patikra | 2021.05.
312 | skaičiuotuvas | ST-2 L11P4
312 | slėgio skirtumo jutiklis | FKCW22V51AACYYAAFKCW33V
312 | slėgio jutiklis | FKHW03V51AAYY0E
312 | temperatūros jutiklis | CT-GN1 ST-2 L11P4 FKCW22V51AACYYAAFKCW33V51AACYYAA FKHW03V51AAYY0E CT-GN1
312 | diafragma | DKN – 6-300
312 | Dujų skaitiklis (E2 VK-5): |  | ± 1,5 % | 1 | patikra | 2020.06.
313 | skaičiuotuvas | ST-2 L11P4
313 | slėgio skirtumo jutiklis | FKCW22V51AACYYAAFKCW33V
313 | slėgio jutiklis | FKHW03V51AAYY0E
313 | temperatūros jutiklis | CT-GN1 ST-2 L11P4 FKCW22V51AACYYAAFKCW33V51AACYYAA FKHW03V51AAYY0E CT-GN1
313 | diafragma | DKN – 6-300
313 | Dujų skaitiklis (E2 VK-3): |  | ± 1,5 % | 1 | patikra | 2018.09.
314 | skaičiuotuvas | ST-2 L11P4
314 | slėgio skirtumo jutiklis | FKCW22V51AACYYAAFKCW33V
314 | slėgio jutiklis | FKHW03V51AAYY0E
314 | temperatūros jutiklis | CT-GN1 ST-2 L11P4 FKCW22V51AACYYAAFKCW33V51AACYYAA FKHW03V51AAYY0E CT-GN1
314 | diafragma | DKN – 6-300
314 | Dujų skaitiklis (E2 VK-3): |  | ± 1,5 % | 1 | patikra | 2020.09.
315 | skaičiuotuvas | ST-2 L11P4
315 | slėgio skirtumo jutiklis | FKCW22V51AACYYAAFKCW33V
315 | slėgio jutiklis | FKHW03V51AAYY0E
315 | temperatūros jutiklis | CT-GN1 ST-2 L11P4 FKCW22V51AACYYAAFKCW33V51AACYYAA FKHW03V51AAYY0E CT-GN1
315 | diafragma | DKN – 6-300
| Skysčių ir dujų kiekio | matavimo priemonės E3, RK8, kiti objektai
315 | Vand. šilumos skaitiklis (E3 33 p. m.) skaičiuotuvas srauto jutiklis (Sonokit) | Calec MB 2S Sono 3300/3000 CT, | 2 kl. | 1 | patikra | 2019.09.
316 | Vand. šilumos skaitiklis (E3 33 g. m.) skaičiuotuvas srauto jutiklis (Sonokit) | Calec MB 2S Sono 3300/3000 CT, | 2 kl. | 1 | patikra | 2019.09.
317 | Vand. šilumos skaitiklis (E3 32 p. m.) skaičiuotuvas srauto jutiklis (Sonokit) | Calec MB 2S Sono 3300/3000 CT, | 2 kl. | 1 | patikra | 2019.09.
318 | Vand. šilumos skaitiklis (E3 32 g. m.) skaičiuotuvas srauto jutiklis (Sonokit) | Calec MB 2S Sono 3300/3000 CT, | 2 kl. | 1 | patikra | 2019.09.
319 | Vand. šilumos skaitiklis (E3 31 p. m.) skaičiuotuvas srauto jutiklis (Sonokit) | Calec MB 2S Sono 3300/3000 CT, | 2 kl. | 1 | patikra | 2019.09.
320 | Vand. šilumos skaitiklis (E3 31 g. m.) skaičiuotuvas srauto jutiklis (Sonokit) | Calec MB 2S Sono 3300/3000 CT, | 2 kl. | 1 | patikra | 2019.09.
321 | Druskingo vandens į kanalizaciją srautas Difmanometras diafragma | APRE-2000PD, (0÷63)kPa DK-6-80 |  | 1 | patikra | 2019.04.
322 | Druskingo vandens į kanalizaciją srautas Difmanometras diafragma | APRE-2000PD, (0÷63)kPa DK-6-81 |  | 1 | patikra | 2021.04.
323 | Vandens šilumos sksitiklis (E3 34, p., g. m.) | Sitrans FUE 380 Sitrans FUE 080, (8÷400) m³/h DN250 | 2 kl.; | 2 | patikra | 2018.08.
324 | Vandens šilumos sksitiklis (E3 34, p., g. m.) | Sitrans FUE 380 Sitrans FUE 080, (8÷400) m³/h DN250 | 2 kl.; | 2 | patikra | 2020.08.
325 | Avarin. pamait. iš papild. rezerv. Šilumos skaitiklis | SONO 3300/3000CT Calec MB 2S, DN400 (15÷900) m³/h | 2 kl.; | 1 | patikra | 2018.08.
326 | Avarin. pamait. iš papild. rezerv. Šilumos skaitiklis | SONO 3300/3000CT Calec MB 2S, DN400 (15÷900) m³/h | 3 kl.; | 1 | patikra | 2020.08.
327 | Siaurinančių įtaisų srauto matavimui skaičiavimas pagal LST EN ISO 5167 ir jo metrologinė patikra | LST EN ISO 5167 |  | 1 | patikra | 2018.08.
328 | Siaurinančių įtaisų srauto matavimui skaičiavimas pagal LST EN ISO 5167 ir jo metrologinė patikra | LST EN ISO 5168 |  | 1 | patikra | 2019.08.
329 | Siaurinančių įtaisų srauto matavimui skaičiavimas pagal LST EN ISO 5167 ir jo metrologinė patikra | LST EN ISO 5169 |  | 1 | patikra | 2020.08.
Visa IV dalies kaina
| V | dalis |  |  |  | .
| Fizikinių ir cheminių dydžių | matavimo priemonės PT
330 | Uždujinimo signalizatorius (PT) | US-03 | ± 2,0 % | 21 | patikra | 2018.10.
331 | Uždujinimo signalizatorius (PT) | US-03 | ± 2,0 % | 21 | patikra | 2019.04.
332 | Uždujinimo signalizatorius (PT) | US-03 | ± 2,0 % | 21 | patikra | 2019.10.
333 | Uždujinimo signalizatorius (PT) | US-03 | ± 2,0 % | 21 | patikra | 2020.04.
334 | Uždujinimo signalizatorius (PT) | US-03 | ± 2,0 % | 21 | patikra | 2020.10.
335 | Uždujinimo signalizatorius (PT) | US-03 | ± 2,0 % | 21 | patikra | 2021.04.
336 | Uždujinimo signalizatorius (PT) | US-03 | ± 2,0 % | 15 | patikra | 2018.11.
337 | Uždujinimo signalizatorius (PT) | US-03 | ± 2,0 % | 15 | patikra | 2019.05.
338 | Uždujinimo signalizatorius (PT) | US-03 | ± 2,0 % | 15 | patikra | 2019.11.
339 | Uždujinimo signalizatorius (PT) | US-03 | ± 2,0 % | 15 | patikra | 2020.05.
340 | Uždujinimo signalizatorius (PT) | US-03 | ± 2,0 % | 15 | patikra | 2020.11.
341 | Uždujinimo signalizatorius (PT) | US-03 | ± 2,0 % | 15 | patikra | 2021.05.
342 | Uždujinimo signalizatorius (RK-2) | US-02 M | ± 2,0 % | 2 | patikra | 2018.11.
343 | Uždujinimo signalizatorius (RK-2) | US-02 M | ± 2,0 % | 2 | patikra | 2019.05.
344 | Uždujinimo signalizatorius (RK-2) | US-02 M | ± 2,0 % | 2 | patikra | 2019.11.
345 | Uždujinimo signalizatorius (RK-2) | US-02 M | ± 2,0 % | 2 | patikra | 2020.05.
346 | Uždujinimo signalizatorius (RK-2) | US-02 M | ± 2,0 % | 2 | patikra | 2020.11.
347 | Uždujinimo signalizatorius (RK-2) | US-02 M | ± 2,0 % | 2 | patikra | 2021.05.
348 | Uždujinimo signalizatorius (RK-2) | US-02 | ± 2,0 % | 1 | patikra | 2018.11.
349 | Uždujinimo signalizatorius (RK-2) | US-02 | ± 2,0 % | 1 | patikra | 2019.05.
350 | Uždujinimo signalizatorius (RK-2) | US-02 | ± 2,0 % | 1 | patikra | 2019.11.
351 | Uždujinimo signalizatorius (RK-2) | US-02 | ± 2,0 % | 1 | patikra | 2020.05.
352 | Uždujinimo signalizatorius (RK-2) | US-02 | ± 2,0 % | 1 | patikra | 2020.11.
353 | Uždujinimo signalizatorius (RK-2) | US-02 | ± 2,0 % | 1 | patikra | 2021.05.
354 | Uždujinimo jutiklis (RK-2) | DKJ-01 | ± 2,0 % | 5 | patikra | 2018.11.
355 | Uždujinimo jutiklis (RK-2) | DKJ-01 | ± 2,0 % | 5 | patikra | 2019.05.
356 | Uždujinimo jutiklis (RK-2) | DKJ-01 | ± 2,0 % | 5 | patikra | 2019.11.
357 | Uždujinimo jutiklis (RK-2) | DKJ-01 | ± 2,0 % | 5 | patikra | 2020.05.
358 | Uždujinimo jutiklis (RK-2) | DKJ-01 | ± 2,0 % | 5 | patikra | 2020.11.
359 | Uždujinimo jutiklis (RK-2) | DKJ-01 | ± 2,0 % | 5 | patikra | 2021.05.
360 | Uždujinimo jutiklis (PT) | DKJ-01 | ± 2,0 % | 21 | patikra | 2018.10.
361 | Uždujinimo jutiklis (PT) | DKJ-01 | ± 2,0 % | 21 | patikra | 2019.04.
362 | Uždujinimo jutiklis (PT) | DKJ-01 | ± 2,0 % | 21 | patikra | 2019.10.
363 | Uždujinimo jutiklis (PT) | DKJ-01 | ± 2,0 % | 21 | patikra | 2020.04.
364 | Uždujinimo jutiklis (PT) | DKJ-01 | ± 2,0 % | 21 | patikra | 2020.10.
365 | Uždujinimo jutiklis (PT) | DKJ-01 | ± 2,0 % | 21 | patikra | 2021.04.
366 | Uždujinimo jutiklis (PT) | DKJ-01 | ± 2,0 % | 15 | patikra | 2018.11.
367 | Uždujinimo jutiklis (PT) | DKJ-01 | ± 2,0 % | 15 | patikra | 2019.05.
368 | Uždujinimo jutiklis (PT) | DKJ-01 | ± 2,0 % | 15 | patikra | 2019.11.
369 | Uždujinimo jutiklis (PT) | DKJ-01 | ± 2,0 % | 15 | patikra | 2020.05.
370 | Uždujinimo jutiklis (PT) | DKJ-01 | ± 2,0 % | 15 | patikra | 2020.11.
371 | Uždujinimo jutiklis (PT) | DKJ-01 | ± 2,0 % | 15 | patikra | 2021.05.
372 | Dujų analizatorius (RK-2) | Severin PM-3 | ± 0,15 % tūr. | 1 | patikra | 2019.03.
373 | Dujų analizatorius (RK-2) | Severin PM-3 | ± 0,15 % tūr. | 1 | patikra | 2020.03
374 | Dujų analizatorius (RK-2) | Severin PM-3 | ± 0,15 % tūr. | 1 | patikra | 2021.03
375 | Dujų analizatorius (PT) | Severin PM-3 | ± 0,15 % tūr. | 1 | patikra | 2018.09.
376 | Dujų analizatorius (PT) | Severin PM-3 | ± 0,15 % tūr. | 1 | patikra | 2019.03.
377 | Dujų analizatorius (PT) | Severin PM-3 | ± 0,15 % tūr. | 1 | patikra | 2019.09.
378 | Dujų analizatorius (PT) | Severin PM-3 | ± 0,15 % tūr. | 1 | patikra | 2020.03.
379 | Dujų analizatorius (PT) | Severin PM-3 | ± 0,15 % tūr. | 1 | patikra | 2020.09
380 | Dujų analizatorius (PT) | Severin PM-3 | ± 0,15 % tūr. | 1 | patikra | 2021.03
381 | Dujų analizatorius (PT) | VentisMX4 | ± 5,0 % | 1 | patikra | 2018.12.
382 | Dujų analizatorius (PT) | VentisMX4 | ± 5,0 % | 1 | patikra | 2019.06.
383 | Dujų analizatorius (PT) | VentisMX4 | ± 5,0 % | 1 | patikra | 2019.12.
384 | Dujų analizatorius (PT) | VentisMX4 | ± 5,0 % | 1 | patikra | 2020.06.
385 | Dujų analizatorius (PT) | VentisMX4 | ± 5,0 % | 1 | patikra | 2020.12.
386 | Dujų analizatorius (PT) | VentisMX4 | ± 5,0 % | 1 | patikra | 2021.06.
387 | Dujų analizatorius (PT) | ŠI-11 | ± 0,2 % | 1 | patikra | 2018.10.
388 | Dujų analizatorius (PT) | ŠI-11 | ± 0,2 % | 1 | patikra | 2019.04.
389 | Dujų analizatorius (PT) | ŠI-11 | ± 0,2 % | 1 | patikra | 2019.10.
390 | Dujų analizatorius (PT) | ŠI-11 | ± 0,2 % | 1 | patikra | 2020.04.
391 | Dujų analizatorius (PT) | ŠI-11 | ± 0,2 % | 1 | patikra | 2020.10.
392 | Dujų analizatorius (PT) | ŠI-11 | ± 0,2 % | 1 | patikra | 2021.04.
393 | Dujų analizatorius (PT) | TETRA-3 | ±5,0% | 7 | patikra | 2018.09.
394 | Dujų analizatorius (PT) | TETRA-3 | ±5,0% | 7 | patikra | 2019.03.
395 | Dujų analizatorius (PT) | TETRA-3 | ±5,0% | 7 | patikra | 2019.09.
396 | Dujų analizatorius (PT) | TETRA-3 | ±5,0% | 7 | patikra | 2020.03.
397 | Dujų analizatorius (PT) | TETRA-3 | ±5,0% | 7 | patikra | 2020.09
398 | Dujų analizatorius (PT) | TETRA-3 | ±5,0% | 7 | patikra | 2021.03
399 | Dujų analizatorius (PT) | KIMO FG-100 | ±20,0% | 2 | patikra | 2018.09.
400 | Dujų analizatorius (PT) | KIMO FG-100 | ±20,0% | 2 | patikra | 2019.03.
401 | Dujų analizatorius (PT) | KIMO FG-100 | ±20,0% | 2 | patikra | 2019.09.
402 | Dujų analizatorius (PT) | KIMO FG-100 | ±20,0% | 2 | patikra | 2020.03.
403 | Dujų analizatorius (PT) | KIMO FG-100 | ±20,0% | 2 | patikra | 2020.09
404 | Dujų analizatorius (PT) | KIMO FG-100 | ±20,0% | 2 | patikra | 2021.03
405 | pH-metras (PT) (KK-02) | AG-SELEKT-R | ± 0,01 pH | 2 | patikra | 2018.08.
406 | pH-metras (PT) (KK-02) | AG-SELEKT-R | ± 0,01 pH | 2 | patikra | 2019.08.
407 | pH-metras (PT) (KK-02) | AG-SELEKT-R | ± 0,01 pH | 2 | patikra | 2020.08.
408 | pH-metras (PT) (KK-02) | AG-SELEKT-R | ± 0,01 pH | 2 | patikra | 2021.08
| Fizikinių ir cheminių dydžių | matavimo priemonės E2
409 | Uždujinimo signalizatorius | US-02 M | ± 2,0 % | 3 | patikra | 2018. III ket.
410 | Uždujinimo signalizatorius | US-02 M | ± 2,0 % | 8 | patikra | 2018. IV. ket.
411 | Uždujinimo signalizatorius | US-02 M | ± 2,0 % | 3 | patikra | 2019. I ket.
412 | Uždujinimo signalizatorius | US-02 M | ± 2,0 % | 4 | patikra | 2019. II ket.
413 | Uždujinimo signalizatorius | US-02 M | ± 2,0 % | 3 | patikra | 2019. III ket.
414 | Uždujinimo signalizatorius | US-02 M | ± 2,0 % | 8 | patikra | 2019. IV ket.
415 | Uždujinimo signalizatorius | US-02 M | ± 2,0 % | 3 | patikra | 2020. I ket.
416 | Uždujinimo signalizatorius | US-02 M | ± 2,0 % | 4 | patikra | 2020. II ket.
417 | Uždujinimo signalizatorius | US-02 M | ± 2,0 % | 3 | patikra | 2020. III ket.
418 | Uždujinimo signalizatorius | US-02 M | ± 2,0 % | 8 | patikra | 2020. IV ket.
419 | Uždujinimo signalizatorius | US-02 M | ± 2,0 % | 3 | patikra | 2021. I ket.
420 | Uždujinimo signalizatorius | US-02 M | ± 2,0 % | 4 | patikra | 2021. II ket.
421 | Uždujinimo jutiklis | DKJ-01 | ± 2,0 % | 6 | patikra | 2018. III ket.
422 | Uždujinimo jutiklis | DKJ-01 | ± 2,0 % | 28 | patikra | 2018. IV. ket.
423 | Uždujinimo jutiklis | DKJ-01 | ± 2,0 % | 6 | patikra | 2019. I ket.
424 | Uždujinimo jutiklis | DKJ-01 | ± 2,0 % | 14 | patikra | 2019. II ket.
425 | Uždujinimo jutiklis | DKJ-01 | ± 2,0 % | 6 | patikra | 2019. III ket.
426 | Uždujinimo jutiklis | DKJ-01 | ± 2,0 % | 28 | patikra | 2019. IV ket.
427 | Uždujinimo jutiklis | DKJ-01 | ± 2,0 % | 6 | patikra | 2020. I ket.
428 | Uždujinimo jutiklis | DKJ-01 | ± 2,0 % | 14 | patikra | 2020. II ket.
429 | Uždujinimo jutiklis | DKJ-01 | ± 2,0 % | 6 | patikra | 2020. III ket.
430 | Uždujinimo jutiklis | DKJ-01 | ± 2,0 % | 28 | patikra | 2020. IV ket.
431 | Uždujinimo signalizatorius | US-02 M | ± 2,0 % | 6 | patikra | 2021. I ket.
432 | Uždujinimo signalizatorius | US-02 M | ± 2,0 % | 14 | patikra | 2021. II ket.
433 | Dujų analizatorius | GSP-3 | ± 5,0 % | 2 | Kalibravimas | 2018.10.
434 | Dujų analizatorius | GSP-3 | ± 5,0 % | 2 | Kalibravimas | 2019.04.
435 | Dujų analizatorius | GSP-3 | ± 5,0 % | 2 | Kalibravimas | 2019.10.
436 | Dujų analizatorius | GSP-3 | ± 5,0 % | 2 | Kalibravimas | 2020.04.
437 | Dujų analizatorius | GSP-3 | ± 5,0 % | 2 | Kalibravimas | 2020.10.
438 | Dujų analizatorius | GSP-3 | ± 5,0 % | 2 | Kalibravimas | 2021.04.
439 | Dujų analizatorius | SCAN TRONIC CO2000 | ± 5,0 % | 6 | patikra | 2019. II ket.
440 | Dujų analizatorius | SCAN TRONIC CO2000 | ± 5,0 % | 6 | patikra | 2020. II ket.
441 | Dujų analizatorius | SCAN TRONIC CO2000 | ± 5,0 % | 6 | patikra | 2021. II ket.
442 | Dujų analizatorius | SCAN TRONIC CO2000 | ± 5,0 % | 7 | patikra | 2018. III ket.
443 | Dujų analizatorius | SCAN TRONIC CO2000 | ± 5,0 % | 7 | patikra | 2019. III ket.
444 | Dujų analizatorius | SCAN TRONIC CO2000 | ± 5,0 % | 7 | patikra | 2020. III ket.
445 | Dūmų analizatorius | SCAN TRONIC ODPM 2000 | ± 2,0 % | 1 | patikra | 2019.05.
446 | Dūmų analizatorius | SCAN TRONIC ODPM 2000 | ± 2,0 % | 1 | patikra | 2021.05.
447 | Dujų analizatorius | OXY-4-F-1 | ± 0,5 % | 1 | patikra | 2019.06.
448 | Dujų analizatorius | OXY-4-F-1 | ± 0,5 % | 1 | patikra | 2020.06.
449 | Dujų analizatorius | OXY-4-F-1 | ± 0,5 % | 1 | patikra | 2021.06.
450 | Deguonmatis (O2 vandenyje) | Sipan 34 O2 | ± 1 μg/l | 1 | patikra | 2019.06.
451 | Deguonmatis (O2 vandenyje) | Sipan 34 O2 | ± 1 μg/l | 1 | patikra | 2020.06.
452 | Deguonmatis (O2 vandenyje) | Sipan 34 O2 | ± 1 μg/l | 1 | patikra | 2021.06.
453 | Deguonies jutiklis | ED11-3 | ± 0,5 % O2 | 1 | patikra | 2018.07.
454 | Deguonies jutiklis | ED11-3 | ± 0,5 % O2 | 1 | patikra | 2019.07.
455 | Deguonies jutiklis | ED11-3 | ± 0,5 % O2 | 1 | patikra | 2020.07.
456 | Konduktometras | Stratos 2402 cond | ± 1,0 % | 5 | patikra | 2019.05.
457 | laidumo jutiklis | SE 604
458 | temperatūros jutiklis | Pt1000 | ± 0,5 ºC
457 | Konduktometras | Stratos 2402 cond | ± 1,0 % | 5 | patikra | 2020.05.
458 | laidumo jutiklis | SE 604
459 | temperatūros jutiklis | Pt1000 | ± 0,5 ºC
458 | Konduktometras | Stratos 2402 cond | ± 1,0 % | 5 | patikra | 2021.05.
459 | laidumo jutiklis | SE 604
460 | temperatūros jutiklis | Pt1000 | ± 0,5 ºC
459 | Laidumo matuoklis su jutikliu | Stratos e 2402 cond CE604 (Knick) | ± 2,0 % | 2 | patikra | 2019.05.
460 | Laidumo matuoklis su jutikliu | Stratos e 2402 cond CE604 (Knick) | ± 2,0 % | 2 | patikra | 2020.05.
461 | Laidumo matuoklis su jutikliu | Stratos e 2402 cond CE604 (Knick) | ± 2,0 % | 2 | patikra | 2021.05.
462 | Laidumo matuoklis su jutikliu | Stratos e 2402 cond CE604 (Knick) | ± 2,0 % | 4 | patikra | 2018.08.
463 | Laidumo matuoklis su jutikliu | Stratos e 2402 cond CE604 (Knick) | ± 2,0 % | 4 | patikra | 2019.05.
464 | Laidumo matuoklis su jutikliu | Stratos e 2402 cond CE604 (Knick) | ± 2,0 % | 4 | patikra | 2020.05.
465 | Laidumo matuoklis | TB82EC2010312 | ± 1,0 % | 6 | patikra | 2019.08.
466 | Jutiklis | TB454.0.E.2.3.2
466 | pH -metras: | ABB TB82PH1010402 | ± 1,0 % | 2 | patikra | 2019.08.
467 | pH jutiklis | TB551.1.3.A.02.T.17
468
467 | pH -metras: | Stratos 2402 pH | ± 0,02 pH | 1 | patikra | 2019.03.
468 | pH jutiklis | SE 552 pH
469 | temperatūros jutiklis | Pt1000
468 | pH -metras: | Stratos 2402 pH | ± 0,02 pH | 1 | patikra | 2021.03.
469 | pH jutiklis | SE 552 pH
470 | temperatūros jutiklis | Pt1000
469 | pH -metras: | Stratos 2402 pH | ± 0,02 pH | 1 | patikra | 2019.05.
470 | pH jutiklis | SE 552 pH
471 | temperatūros jutiklis | Pt1000
470 | pH -metras: | Stratos 2402 pH | ± 0,02 pH | 4 | patikra | 2021.05.
471 | pH jutiklis | SE 552 pH
472 | temperatūros jutiklis | Pt1000
471 | pH-metras | Sipan 34 pH | ± 0,02 pH | 1 | patikra | 2020.03.
472 | Dujų analizatorius | Sidor MKAS710 | ±2% | 1 | patikra | 2019.04.
473 | Dujų analizatorius | Sidor MKAS710 | ±2% | 1 | patikra | 2020.04.
474 | Dujų analizatorius | Sidor MKAS710 | ±2% | 1 | patikra | 2021.04.
475 | Dujų analizatorius | Sidor MKAS710 | ±2% | 1 | patikra | 2019.06.
476 | Dujų analizatorius | Sidor MKAS710 | ±2% | 1 | patikra | 2020.06.
477 | Dujų analizatorius | Sidor MKAS710 | ±2% | 1 | patikra | 2021.06.
478 | Dujų analizatorius | Sidor MKAS710 | ±2% | 1 | patikra | 2019.08.
479 | Dujų analizatorius | Sidor MKAS710 | ±2% | 1 | patikra | 2020.08.
480 | Dujų analizatorius | Sidor MKAS710 | ±2% | 1 | patikra | 2019.09.
481 | Dujų analizatorius | Sidor MKAS710 | ±2% | 1 | patikra | 2020.09.
| Fizikinių ir cheminių dydžių | matavimo priemonės E3, RK8, kiti objektai
482 | Uždujinimo signalizatorius | US-02 | ± 2,0 % | 2 | patikra | 2018.09.
483 | Uždujinimo signalizatorius | US-02 | ± 2,0 % | 2 | patikra | 2019.03.
484 | Uždujinimo signalizatorius | US-02 | ± 2,0 % | 2 | patikra | 2019.09.
485 | Uždujinimo signalizatorius | US-02 | ± 2,0 % | 2 | patikra | 2020.03.
486 | Uždujinimo signalizatorius | US-02 | ± 2,0 % | 2 | patikra | 2020.09.
487 | Uždujinimo signalizatorius | US-02 | ± 2,0 % | 2 | patikra | 2021.03.
488 | Uždujinimo jutiklis | DKJ-01 | ± 2,0 % | 7 | patikra | 2018.09.
489 | Uždujinimo jutiklis | DKJ-01 | ± 2,0 % | 7 | patikra | 2019.03.
490 | Uždujinimo jutiklis | DKJ-01 | ± 2,0 % | 7 | patikra | 2019.09.
491 | Uždujinimo jutiklis | DKJ-01 | ± 2,0 % | 7 | patikra | 2020.03.
492 | Uždujinimo jutiklis | DKJ-01 | ± 2,0 % | 7 | patikra | 2020.09.
493 | Uždujinimo jutiklis | DKJ-01 | ± 2,0 % | 7 | patikra | 2021.03.
494 | Dujų analizatorius | Testo 350XL | ± 5 % | 1 | patikra | 2018.09.
495 | Dujų analizatorius | Testo 350XL | ± 5 % | 2 | patikra | 2018.10.
496 | Dujų analizatorius | Testo 350XL | ± 5 % | 1 | patikra | 2019.03.
497 | Dujų analizatorius | Testo 350XL | ± 5 % | 2 | patikra | 2019.04.
498 | Dujų analizatorius | Testo 350XL | ± 5 % | 1 | patikra | 2019.09.
499 | Dujų analizatorius | Testo 350XL | ± 5 % | 2 | patikra | 2019.10.
500 | Dujų analizatorius | Testo 350XL | ± 5 % | 1 | patikra | 2020.03.
501 | Dujų analizatorius | Testo 350XL | ± 5 % | 2 | patikra | 2020.04.
502 | Dujų analizatorius | Testo 350XL | ± 5 % | 1 | patikra | 2020.09.
503 | Dujų analizatorius | Testo 350XL | ± 5 % | 2 | patikra | 2020.10.
504 | Dujų analizatorius | Testo 350XL | ± 5 % | 1 | patikra | 2021.03.
505 | Dujų analizatorius | Testo 350XL | ± 5 % | 2 | patikra | 2021.04.
506 | Dujų analizatorius | QRAE PGM 2000 | ± 3,0 % | 1 | patikra | 2018.09.
507 | Dujų analizatorius | QRAE PGM 2000 | ± 3,0 % | 1 | patikra | 2019.03.
508 | Dujų analizatorius | QRAE PGM 2000 | ± 3,0 % | 1 | patikra | 2019.09.
509 | Dujų analizatorius | QRAE PGM 2000 | ± 3,0 % | 1 | patikra | 2020.03.
510 | Dujų analizatorius | QRAE PGM 2000 | ± 3,0 % | 1 | patikra | 2020.09.
511 | Dujų analizatorius | QRAE PGM 2000 | ± 3,0 % | 1 | patikra | 2021.03.
512 | Dujų analizatorius | QRAE PGM 2000 | ± 3,0 % | 2 | patikra | 2018.10.
513 | Dujų analizatorius | QRAE PGM 2000 | ± 3,0 % | 2 | patikra | 2019.04.
514 | Dujų analizatorius | QRAE PGM 2000 | ± 3,0 % | 2 | patikra | 2019.10.
515 | Dujų analizatorius | QRAE PGM 2000 | ± 3,0 % | 2 | patikra | 2020.04.
516 | Dujų analizatorius | QRAE PGM 2000 | ± 3,0 % | 2 | patikra | 2020.09.
517 | Dujų analizatorius | QRAE PGM 2000 | ± 3,0 % | 2 | patikra | 2021.04.
518 | Dujų analizatorius | QRAE PGM 2000 | ± 3,0 % | 2 | patikra | 2018.12.
519 | Dujų analizatorius | QRAE PGM 2000 | ± 3,0 % | 2 | patikra | 2019.06.
520 | Dujų analizatorius | QRAE PGM 2000 | ± 3,0 % | 2 | patikra | 2019.12.
521 | Dujų analizatorius | QRAE PGM 2000 | ± 3,0 % | 2 | patikra | 2020.06.
522 | Dujų analizatorius | QRAE PGM 2000 | ± 3,0 % | 2 | patikra | 2020.12.
523 | Dujų analizatorius | QRAE PGM 2000 | ± 3,0 % | 2 | patikra | 2021.06.
524 | Dujų analizatorius | ŠI-11 | ± 0,2 % | 2 | patikra | 2018.09.
525 | Dujų analizatorius | ŠI-11 | ± 0,2 % | 2 | patikra | 2019.03.
526 | Dujų analizatorius | ŠI-11 | ± 0,2 % | 2 | patikra | 2019.09.
527 | Dujų analizatorius | ŠI-11 | ± 0,2 % | 2 | patikra | 2020.03.
528 | Dujų analizatorius | ŠI-11 | ± 0,2 % | 2 | patikra | 2020.09.
529 | Dujų analizatorius | ŠI-11 | ± 0,2 % | 2 | patikra | 2021.03.
530 | Dujų analizatorius | GSP-3 | ± 5,0 % | 1 | Kalibravimas | 2018.09.
531 | Dujų analizatorius | GSP-3 | ± 5,0 % | 1 | Kalibravimas | 2019.03.
532 | Dujų analizatorius | GSP-3 | ± 5,0 % | 1 | Kalibravimas | 2019.09.
533 | Dujų analizatorius | GSP-3 | ± 5,0 % | 1 | Kalibravimas | 2020.03.
534 | Dujų analizatorius | GSP-3 | ± 5,0 % | 1 | Kalibravimas | 2020.09.
535 | Dujų analizatorius | GSP-3 | ± 5,0 % | 1 | Kalibravimas | 2021.03.
536 | Dujų analizatorius | Severin PM-3 | ± 0,15 % tūr. | 1 | patikra | 2018.12.
537 | Dujų analizatorius | Severin PM-3 | ± 0,15 % tūr. | 1 | patikra | 2019.06.
538 | Dujų analizatorius | Severin PM-3 | ± 0,15 % tūr. | 1 | patikra | 2019.12.
539 | Dujų analizatorius | Severin PM-3 | ± 0,15 % tūr. | 1 | patikra | 2020.06.
540 | Dujų analizatorius | Severin PM-3 | ± 0,15 % tūr. | 1 | patikra | 2020.12.
541 | Dujų analizatorius | Severin PM-3 | ± 0,15 % tūr. | 1 | patikra | 2021.06.
542 | Dujų analizatorius | SCAN TRONIC OC 2010 | ± 20 % | 5 | patikra | 2019.05.
543 | Dujų analizatorius | SCAN TRONIC OC 2010 | ± 20 % | 5 | patikra | 2020.05.
544 | Dujų analizatorius | SCAN TRONIC OC 2010 | ± 20 % | 5 | patikra | 2021.05.
545 | Kalorimetras | Parr 6200 | ± 0,1 % | 1 | patikra | 2019.02.
546 | Kalorimetras | Parr 6200 | ± 0,1 % | 1 | patikra | 2020.02.
547 | Kalorimetras | Parr 6200 | ± 0,1 % | 1 | patikra | 2021.02.
548 | Oksimetras | handylab Ox12 | ± 0,5 % | 1 | patikra | 2018.08.
549 | Oksimetras | handylab Ox12 | ± 0,5 % | 1 | patikra | 2019.02.
550 | Oksimetras | handylab Ox12 | ± 0,5 % | 1 | patikra | 2019.08.
551 | Oksimetras | handylab Ox12 | ± 0,5 % | 1 | patikra | 2020.02.
552 | Oksimetras | handylab Ox12 | ± 0,5 % | 1 | patikra | 2020.08.
553 | Oksimetras | handylab Ox12 | ± 0,5 % | 1 | patikra | 2021.02.
554 | pH -metras: | Stratos 2402 pH | ± 0,02 pH | 2 | patikra | 2020.02.
555 | pH jutiklis | SE 552 pH
556 | temperatūros jutiklis | Pt1000
555 | pH -metras: | Stratos 2402 pH | ± 0,02 pH | 2 | patikra | 2020.02.
556 | pH jutiklis | SE 552 pH
557 | temperatūros jutiklis | Pt1000
556 | pH -metras: | Stratos 2402 pH | ± 0,02 pH | 1 | patikra | 2019.03.
557 | pH jutiklis | SE 552 pH
558 | temperatūros jutiklis | Pt1000
557 | pH -metras: | Stratos 2402 pH | ± 0,02 pH | 1 | patikra | 2021.03.
558 | pH jutiklis | SE 552 pH
559 | temperatūros jutiklis | Pt1000
558 | pH -metras: Sipan 34 pH | Sipan 34 | ± 0,02 pH | 1 | patikra | 2020.03
559 | pH-metras | pH-526 | ± 0,01 pH | 1 | patikra | 2018.09.
560 | pH-metras | pH-527 | ± 0,01 pH | 1 | patikra | 2019.09.
561 | pH-metras | pH-528 | ± 0,01 pH | 1 | patikra | 2020.09.
562 | pH-metras | inoLab pH Level 1 | ± 0,03pH | 1 | patikra | 2018.09.
563 | pH-metras | inoLab pH Level 1 | ± 0,03pH | 1 | patikra | 2019.09.
564 | pH-metras | inoLab pH Level 2 | ± 0,03pH | 1 | patikra | 2020.09.
565 | Oksimetras (O2 vandenyje) | Knick Stratos | ± 1,0 % | 2 | patikra | 2018.09.
566 | Oksimetras (O2 vandenyje) | Knick Stratos | ± 1,0 % | 2 | patikra | 2019.09.
567 | Oksimetras (O2 vandenyje) | Knick Stratos | ± 1,0 % | 2 | patikra | 2020.09.
568 | Oksimetras (O2 vandenyje) | Knick Stratos | ± 1,0 % | 2 | patikra | 2021.09.
569 | Dujų chromotografas | Sitrans CV | ± 1,0 % | 1 | patikra | 2018.09.
570 | Dujų chromotografas | Sitrans CV | ± 1,0 % | 1 | patikra | 2019.09.
571 | Dujų chromotografas | Sitrans CV | ± 1,0 % | 1 | patikra | 2020.09.
572 | Konduktometras | Kond 315i, 0,00-500 mS/cm | ± 0,5% | 1 | patikra | 2019.05.
573 | Konduktometras | Kond 315i, 0,00-500 mS/cm | ± 0,5% | 1 | patikra | 2020.05.
574 | Konduktometras | Kond 315i, 0,00-500 mS/cm | ± 0,5% | 1 | patikra | 2021.05.
575 | Konduktometras | Stratos PRO, (0÷10) µS/cm | ±1%+0,4μS·c | 4 | patikra | 2018.07.
576 | Konduktometras | Stratos PRO, (0÷10) µS/cm | ±1%+0,4μS·c | 4 | patikra | 2020.07
Visa V dalies kaina
| VI | dalis |  |  |  | .
| Temperatūros | matavimo priemonės PT
577 | Termopora (PT) | TXA | 3 kl. | 2 | patikra | 2019.06.
578 | Termopora (PT) | TXA | 3 kl. | 2 | patikra | 2020.06.
579 | Termopora (PT) | TXA | 3 kl. | 2 | patikra | 2021.06.
580 | Termopora su keitikliu (PT) | Typ K su T32.10 | 3 kl. | 2 | patikra | 2019.06.
581 | Termopora su keitikliu (PT) | Typ K su T32.10 | 3 kl. | 2 | patikra | 2020.06.
582 | Termopora su keitikliu (PT) | Typ K su T32.10 | 3 kl. | 2 | patikra | 2021.06.
583 | Termometras (PT) | DTM-80 su Pt100 | ± (0,3 % +1 ºC) | 2 | patikra | 2019.06.
584 | Termometras (PT) | DTM-80 su Pt100 | ± (0,3 % +1 ºC) | 2 | patikra | 2020.06.
585 | Termometras (PT) | DTM-80 su Pt100 | ± (0,3 % +1 ºC) | 2 | patikra | 2021.06.
586 | Skaitmeninis termometras (PT) (KAC3) | HD9010 | ± 0,3 °C | 2 | patikra | 2019.06.
587 | Skaitmeninis termometras (PT) (KAC3) | HD9010 | ± 0,3 °C | 2 | patikra | 2020.06.
588 | Skaitmeninis termometras (PT) (KAC3) | HD9010 | ± 0,3 °C | 2 | patikra | 2021.06.
589 | Skaitmeninis termometras (PT) (KAC2) | HD8601P | ± 0,5 °C | 2 | patikra | 2019.06.
590 | Skaitmeninis termometras (PT) (KAC2) | HD8601P | ± 0,5 °C | 2 | patikra | 2020.06.
591 | Skaitmeninis termometras (PT) (KAC2) | HD8601P | ± 0,5 °C | 2 | patikra | 2021.06.
592 | Infr. spindulių termometras (PT) | Fluke 61 | ± 2,0 % | 1 | patikra | 2019.06.
593 | Infr. spindulių termometras (PT) | Fluke 61 | ± 2,0 % | 1 | patikra | 2020.06.
594 | Infr. spindulių termometras (PT) | Fluke 61 | ± 2,0 % | 1 | patikra | 2021.06.
595 | Manometrinis termometras (PT) | TPG; WIKA | ± 2,5 % | 3 | patikra | 2019.06.
596 | Manometrinis termometras (PT) | TPG; WIKA | ± 2,5 % | 3 | patikra | 2020.06.
597 | Manometrinis termometras (PT) | TPG; WIKA | ± 2,5 % | 3 | patikra | 2021.06.
598 | Temperatūros jutiklis (RK-2) | TSP | B | 3 | patikra | 2019.06.
599 | Temperatūros jutiklis (RK-2) | TSP | B | 3 | patikra | 2020.06.
600 | Temperatūros jutiklis (RK-2) | TSP | B | 3 | patikra | 2021.06.
601 | Temperatūros jutiklis (RK-2) | 1×Pt100-348 su LKM 103 | B ir ± 0,1 % | 3 | patikra | 2019.06.
602 | Temperatūros jutiklis (RK-2) | 1×Pt100-348 su LKM 103 | B ir ± 0,1 % | 3 | patikra | 2020.06.
603 | Temperatūros jutiklis (RK-2) | 1×Pt100-348 su LKM 103 | B ir ± 0,1 % | 3 | patikra | 2021.06.
604 | Bimetalinis termometras (PT) | TSCh100 | ± 1,5 % | 5 | patikra | 2019.06.
605 | Bimetalinis termometras (PT) | TSCh100 | ± 1,5 % | 5 | patikra | 2020.06.
606 | Bimetalinis termometras (PT) | TSCh100 | ± 1,5 % | 5 | patikra | 2021.06.
607 | Skaitmeninis termometras | EXTECH TM100 | ± 0,15 % | 1 | patikra | 2019.06.
608 | Skaitmeninis termometras | EXTECH TM100 | ± 0,15 % | 1 | patikra | 2020.06.
609 | Skaitmeninis termometras | EXTECH TM100 | ± 0,15 % | 1 | patikra | 2021.06.
610 | Skaitmeninis termometras | HD9214 | ±0,4 °C | 1 | patikra | 2019.03.
611 | Skaitmeninis termometras | HD9214 | ±0,4 °C | 1 | patikra | 2021.03.
| Temperatūros | matavimo priemonės E2
612 | Termopora | TXA | 3 kl. | 10 | patikra | 2018.07.
613 | Termopora | XK 68 | 3 kl. | 7 | patikra | 2018.07.
614 | Termopora su keitikliu | Typ K su T32.10 | 3 kl. | 17 | patikra | 2018.10.
615 | Termopora su keitikliu | TSA 101 Typ K su TMT122 | 3 kl. | 6 | patikra | 2019.05.
616 | Skaitmeninis termometras | ALMEMO 2290 1 | ± 0,2 ºC | 1 | patikra | 2020.02.
617 | Manometrinis termometras | TSCh | ± 1,5 % | 1 | patikra | 2021.05.
618 | Manometrinis termometras | TOPGN-II | ± 2,5 % | 2 | patikra | 2019.09.
619 | Temperatūros jutiklis | APT-2000 ALW | B | 6 | patikra | 2019.10.
620 | Temperatūros jutiklis | APT-2000 ALW | B | 2 | patikra | 2020.09.
621 | Bimetalinis termometras | WIKA | ± 1,5 % | 4 | patikra | 2019.05.
622 | Bimetalinis termometras | WIKA | ± 1,5 % | 4 | patikra | 2021.05.
623 | Temperatūros jutiklis | TOPGN-II su T32.30 | 3 kl. | 4 | patikra | 2019.05.
624 | Temperatūros jutiklis | 1×Pt100-348 su LKM 103 | B ir ± 0,1 % | 4 | patikra | 2021.05.
| Temperatūros | matavimo priemonės E3, RK8, kiti objektai
625 | Skaitmeninis termometras | ELCOMETER 213 | ± 2,0 ºC | 1 | patikra | 2020.04.
626 | Stiklinis gyvsidabrinis termometras | TN-1 (130÷300 ºC) | 4 kl. | 1 | patikra | 2021.03.
627 | Stiklinis gyvsidabrinis termometras | TN-1 (0÷+170 ºC) | 4 kl. | 1 | patikra | 2021.03.
628 | Skystinis laboratorinis termometras | E-MIL, (-10÷50) °C | ±0,5 °C | 1 | patikra | 2021.03.
629 | Pliūpsnio temperatūros nustatymo prietaisas | PVNE, (20÷275) °C | ± 1,0% | 1 | patikra | 2019.06.
630 | Pliūpsnio temperatūros nustatymo prietaisas | PVNE, (20÷275) °C | ± 1,0% | 1 | patikra | 2020.06.
631 | Pliūpsnio temperatūros nustatymo prietaisas | PVNE, (20÷275) °C | ± 1,0% | 1 | patikra | 2021.06.
Visa VI dalies kaina
| VII | dalis |  |  |  | .
| Optinių ir optinių - fizikinių | dydžių matavimo priemonės, kiti objektai
632 | Spektrofotometras | Genesys 10 | (0,3÷125) %τ (0,1÷3,0) A(325÷1100) nm | 1 | patikra | 2019.05.
633 | Spektrofotometras | Genesys 10 | (0,3÷125) %τ (0,1÷3,0) A(325÷1100) nm | 1 | patikra | 2020.05.
634 | Spektrofotometras | Genesys 10 | (0,3÷125) %τ (0,1÷3,0) A(325÷1100) nm | 1 | patikra | 2021.05.
635 | Spektrofotometras | Spectroquant Pharo 300 | (190÷1100) nm (±3,0) A0,6 A ≤ 2,000 A | 1 | patikra | 2019.05.
636 | Spektrofotometras | Spectroquant Pharo 301 | (190÷1100) nm (±3,0) A0,6 A ≤ 2,000 A | 1 | patikra | 2020.05.
637 | Spektrofotometras | Spectroquant Pharo 302 | (190÷1100) nm (±3,0) A0,6 A ≤ 2,000 A | 1 | patikra | 2021.05.
638 | Spektrofotometras | Evolution 60S, UV-Visible | (190…1100) nm (-0,5…5,0) A | 1 | patikra | 2019.05.
639 | Spektrofotometras | Evolution 60S, UV-Visible | (190…1100) nm (-0,5…5,0) A | 1 | patikra | 2020.05.
640 | Spektrofotometras | Evolution 60S, UV-Visible | (190…1100) nm (-0,5…5,0) A | 1 | patikra | 2021.05.
Visa VII dalies kaina
.
| VIII | dalis |  |  |  | .
| Elektrinių dydžių ir elektros energijos | matavimo priemonės
641 | Mikroommetras | F415 | ± 4,0 % | 2 | patikra | 2021.06.
642 | Mikroommetras | F415 | ± 4,0 % | 2 | patikra | 2019.06.
643 | Mikroommetras | F415 | ± 4,0 % | 2 | patikra | 2020.06.
644 | Mikroommetras | M416 | ± 4,0 % | 1 | patikra | 2019.05.
645 | Mikroommetras | M416 | ± 4,0 % | 1 | patikra | 2020.05.
646 | Mikroommetras | M416 | ± 4,0 % | 1 | patikra | 2021.05.
647 | Skaitmeninis mikroometras | C.A6250 | ± (0,15-0,05) % | 1 | patikra | 2018.07.
648 | Skaitmeninis mikroometras | C.A6250 | ± (0,15-0,05) % | 1 | patikra | 2019.07.
649 | Skaitmeninis mikroometras | C.A6250 | ± (0,15-0,05) % | 1 | patikra | 2020.07.
650 | Ommetras | M372 | ± 1,5 % | 2 | patikra | 2018.12.
651 | Ommetras | M372 | ± 1,5 % | 2 | patikra | 2019.12.
652 | Ommetras | M372 | ± 1,5 % | 2 | patikra | 2020.12.
653 | Megaommetras | EUROTEST 61557 | ±(1,0-0,02)% | 1 | patikra | 2019.06.
654 | Megaommetras | EUROTEST 61557 | ±(1,0-0,02)% | 1 | patikra | 2020.06.
655 | Megaommetras | EUROTEST 61557 | ±(1,0-0,02)% | 1 | patikra | 2021.06.
656 | Megaommetras | ES0202/2-G | ± 15 % | 1 | patikra | 2018.11.
657 | Megaommetras | ES0202/2-G | ± 15 % | 1 | patikra | 2019.11.
658 | Megaommetras | ES0202/2-G | ± 15 % | 1 | patikra | 2020.11.
659 | Megaommetras | ES0202/2-G | ± 15 % | 2 | patikra | 2018.09.
660 | Megaommetras | ES0202/2-G | ± 15 % | 2 | patikra | 2019.09.
661 | Megaommetras | ES0202/2-G | ± 15 % | 2 | patikra | 2020.09.
662 | Megaommetras | ES0202/2-G | ± 15 % | 3 | patikra | 2018.10.
663 | Megaommetras | ES0202/2-G | ± 15 % | 3 | patikra | 2019.10.
664 | Megaommetras | ES0202/2-G | ± 15 % | 3 | patikra | 2020.10.
665 | Megaommetras | ES0202/2-G | ± 15 % | 1 | patikra | 2019.03.
666 | Megaommetras | ES0202/2-G | ± 15 % | 1 | patikra | 2020.03.
667 | Megaommetras | ES0202/2-G | ± 15 % | 1 | patikra | 2021.03.
668 | Megaommetras | M4100/3 | ± 1,0 % | 1 | patikra | 2018.11.
669 | Megaommetras | M4100/3 | ± 1,0 % | 1 | patikra | 2019.11.
670 | Megaommetras | M4100/3 | ± 1,0 % | 1 | patikra | 2020.11.
671 | Megaommetras | M4100/4 | ± 1,0 % | 1 | patikra | 2019.03.
672 | Megaommetras | M4100/4 | ± 1,0 % | 1 | patikra | 2020.03.
673 | Megaommetras | M4100/4 | ± 1,0 % | 1 | patikra | 2021.03.
674 | Megaommetras | M4100/5 | ± 1,0 % | 1 | patikra | 2018.11.
675 | Megaommetras | M4100/5 | ± 1,0 % | 1 | patikra | 2019.11.
676 | Megaommetras | M4100/5 | ± 1,0 % | 1 | patikra | 2020.11.
677 | Megaommetras | M4100/5 | ± 1,0 % | 2 | patikra | 2019.01.
678 | Megaommetras | M4100/5 | ± 1,0 % | 2 | patikra | 2020.01.
679 | Megaommetras | M4100/5 | ± 1,0 % | 2 | patikra | 2021.01.
680 | Megaommetras | M1102/1 | ± 1,0 % | 1 | patikra | 2018.11.
681 | Megaommetras | M1102/1 | ± 1,0 % | 1 | patikra | 2019.11.
682 | Megaommetras | M1102/1 | ± 1,0 % | 1 | patikra | 2020.11.
683 | Megaommetras | M1101/M | ± 1,0 % | 1 | patikra | 2018.09.
684 | Megaommetras | M1101/M | ± 1,0 % | 1 | patikra | 2019.09.
685 | Megaommetras | M1101/M | ± 1,0 % | 1 | patikra | 2020.09.
686 | Megaommetras | M503M | ± 1,0 % | 1 | patikra | 2019.02.
687 | Megaommetras | M503M | ± 1,0 % | 1 | patikra | 2020.02.
688 | Megaommetras | M503M | ± 1,0 % | 1 | patikra | 2021.02.
689 | Megaommetras | F4100 | ± 1,0 % | 1 | patikra | 2019.03.
690 | Megaommetras | F4100 | ± 1,0 % | 1 | patikra | 2020.03.
691 | Megaommetras | F4100 | ± 1,0 % | 1 | patikra | 2021.03.
692 | Megaommetras | Unilap ISO 5kV | ± 3,0 % | 1 | patikra | 2019.04.
693 | Megaommetras | Unilap ISO 5kV | ± 3,0 % | 1 | patikra | 2020.04.
694 | Megaommetras | Unilap ISO 5kV | ± 3,0 % | 1 | patikra | 2021.04.
695 | Nuolatinės srovės tiltas | R333 | ± 0,5 % | 1 | kalibravimas 10 t. | 2019.07.
696 | Varžynas | MCP - 63 | ± 0,05 % | 1 | kalibravimas 10 t. | 2019.10.
697 | Voltamperfazometras | VAF-85M | ± 2,0 % | 1 | kalibravimas 20 t. | 2019.02.
698 | Voltamperfazometras | VAF-85M | ± 2,0 % | 1 | kalibravimas 20 t. | 2021.02.
699 | Srovės matavimo replės | Finest 135 | ± 2,5 % | 1 | patikra | 2019.03.
700 | Srovės matavimo replės | Finest 135 | ± 2,5 % | 1 | patikra | 2021.03.
701 | Srovės matavimo replės | Finest 203 | ± 2,5 % | 1 | patikra | 2019.04.
702 | Srovės matavimo replės | Finest 203 | ± 2,5 % | 1 | patikra | 2021.04.
703 | Izoliacijos varžos matuoklis | Metrel TeraOhm 5kV | ± 0,05 % | 1 | patikra | 2019.05.
704 | Izoliacijos varžos matuoklis | Metrel TeraOhm 5kV | ± 0,05 % | 1 | patikra | 2020.05.
705 | Izoliacijos varžos matuoklis | Metrel TeraOhm 5kV | ± 0,05 % | 1 | patikra | 2021.05.
706 | Izoliacijos varžos matuoklis | "Megger" MJ15 | ± 2,5 % | 1 | patikra | 2019.05.
707 | Izoliacijos varžos matuoklis | "Megger" MJ15 | ± 2,5 % | 1 | patikra | 2020.05.
708 | Izoliacijos varžos matuoklis | "Megger" MJ15 | ± 2,5 % | 1 | patikra | 2021.05.
709 | Izoliacijos varžos matuoklis | Metrel TeraOhm 5kV | ± 5,0 % | 1 | patikra | 2019.04.
710 | Izoliacijos varžos matuoklis | Metrel TeraOhm 5kV | ± 5,0 % | 1 | patikra | 2020.04.
711 | Izoliacijos varžos matuoklis | Metrel TeraOhm 5kV | ± 5,0 % | 1 | patikra | 2021.04.
712 | Grandinės fazė-nulis impedanso matuoklis | METREL MI2122 | ± 5.0 % | 1 | patikra | 2019.01.
713 | Grandinės fazė-nulis impedanso matuoklis | METREL MI2122 | ± 5.0 % | 1 | patikra | 2020.01.
714 | Grandinės fazė-nulis impedanso matuoklis | METREL MI2122 | ± 5.0 % | 1 | patikra | 2021.01.
715 | "Fazė - nulis" matuoklis | Š41160 | ± 10 % | 1 | patikra | 2018.12.
716 | "Fazė - nulis" matuoklis | Š41160 | ± 10 % | 1 | patikra | 2019.12.
717 | "Fazė - nulis" matuoklis | Š41160 | ± 10 % | 1 | patikra | 2020.12.
718 | Kilovoltmetras | C-100 | ± 1,0 % | 2 | kalibravimas 5 t. | 2020.06.
719 | Kintamos srovės tiltas | R5026 | ± 0,5 % | 2 | kalibravimas 20 t. | 2020.12.
720 | Srovės transformatorius | YTT-5 | 0.2 | 1 | patikra | 2019.04.
721 | Srovės transformatorius | TAL - 0,72 | ± 0,5 s | 10 | patikra | 2018.07.
722 | Srovės transformatorius | ISWa | 0,5s | 6 | patikra | 2018.12.
723 | Srovės transformatorius | GSWS | ± 0,5 s | 5 | patikra | 2018.07.
724 | Srovės transformatorius | GSWS | ± 0,5 s | 10 | patikra | 2018.08.
725 | Srovės transformatorius | GSWS | ± 0,5 s | 5 | patikra | 2019.06.
726 | Srovės transformatorius | GIS12d | ± 0,5 s | 9 | patikra | 2018.07.
727 | Srovės transformatorius | GIS12d | ± 0,5 s | 9 | patikra | 2018.08.
728 | Srovės matavimų transformatorius | UTT-5M | 0.1 | 1 | patikra | 2019.05.
729 | Įtampos transformatorius | VB12-MR | ± 0,5 s | 5 | patikra | 2018.07.
730 | Įtampos transformatorius | VB12-MR | ± 0,5 s | 5 | patikra | 2018.08.
731 | Elektros energijos skaitiklis | EMT 133.10.6 | 1 | 1 | patikra | 2019.04.
732 | Elektros energijos skaitiklis | SA4-EM6 | 2 | 1 | patikra | 2019.04.
733 | Elektros energijos skaitiklis | EMS 132.41.4 | 1 | 1 | patikra | 2020.06.
734 | Elektros energijos skaitiklis | SA4U-I 672M | 2 | 6 | patikra | 2018.10.
735 | Elektros energijos skaitiklis | SA4U-I 672M | 2 | 5 | patikra | 2019.03.
736 | Elektros energijos skaitiklis | SA4U-I 672M | 2 | 5 | patikra | 2021.05.
737 | Elektros energijos skaitiklis | SA4-EM4 | 2 | 2 | patikra | 2020.06.
738 | Elektros energijos skaitiklis | EPQM 312.01.534 | P 0,5s Q 1,0 | 7 | patikra | 2020.06.
739 | Elektros energijos skaitiklis | EPQM 312.01.534 | P 0,5s Q 1,0 | 7 | patikra | 2020.08.
740 | Elektros energijos skaitiklis | LZKM 211.01 | P 0,5s Q 1,0 | 8 | patikra | 2019.06.
741 | Elektros energijos skaitiklis | LZKM 211.01 | P 0,5s Q 1,0 | 8 | patikra | 2019.07.
742 | Elektros energijos skaitiklis | LZKM 211.01 | P 0,5s Q 1,0 | 8 | patikra | 2019.08.
743 | Elektros energijos skaitiklis | LZQM 411.01-534 | P 0,5s Q 1,0 | 6 | patikra | 2019.07.
744 | Elektros energijos skaitiklis | LZQM 411.01-534 | P 0,5s Q 1,0 | 6 | patikra | 2019.08.
745 | Elektros energijos skaitiklis | LZQM 411.01-534 | P 0,5s Q 1,0 | 5 | patikra | 2019.09.
746 | Elektros energijos skaitiklis | SA4-EM5 | 2 | 1 | patikra | 2020.08.
747 | Elektros energijos skaitiklis | SA4-EM5 | 2 | 2 | patikra | 2021.06.
748 | Elektros energijos skaitiklis | SA4-EM5 | 2 | 2 | patikra | 2021.04.
749 | Megaommetras | Fluke 1503 (0÷600) V | ± 2,0 % | 1 | patikra | 2019.01.
750 | Megaommetras | Fluke 1503 (0÷600) V | ± 2,0 % | 1 | patikra | 2021.01.
751 | Ommetras | SČ-34 (0÷10000) Ώ | ± 0,5 % | 1 | patikra | 2018.10.
752 | Ommetras | SČ-34 (0÷10000) Ώ | ± 0,5 % | 1 | patikra | 2020.10.
Visa VIII dalies kaina
| IX | dalis |  |  |  | .
| Laiko ir dažnio | matavimo priemonės, bei kitos matavimo priemonės
753 | Vibracijos matuoklis | CMVP-50 | ±10,0% | 1 | kalibravimas 12 t. | 2019.05.
754 | Vibracijos matuoklis | CMVP-50 | ±10,0% | 1 | kalibravimas 12 t. | 2021.05
755 | Sekundmatis | SOPpr-2a-4, iki 30 min. | 3 kl. | 1 | kalibrav. | 2019.03.
756 | Sekundmatis | SOPpr-2a-4, iki 30 min. | 3 kl. | 1 | kalibrav. | 2021.03.
757 | Milisekundmatis (skaitm.) | F209 | ± 0,005 % | 1 | kalibravimas 10 t. | 2020.05.
758 | Vibromatis | Easy-Viber, (45÷1000) Hz |  | 1 | Kalibr.14t. | 2019.04.
759 | Vibromatis | Easy-Viber, (45÷1000) Hz |  | 1 | Kalibr.14t. | 2021.04
760 | Lazerinė centravimo sistema | EASY-LASER D526, 0-180 mm | ±0,01 mm | 1 | kalibrav. | 2019.11.
761 | Alkotesteris | Drager Alcotest 6810 | 0,00÷5,00 ‰ | 1 | patikra | 2018.10.
762 | Alkotesteris | Drager Alcotest 6810 | 0,00÷5,00 ‰ | 1 | patikra | 2019.04.
763 | Alkotesteris | Drager Alcotest 6810 | 0,00÷5,00 ‰ | 1 | patikra | 2019.10.
764 | Alkotesteris | Drager Alcotest 6810 | 0,00÷5,00 ‰ | 1 | patikra | 2020.04.
765 | Alkotesteris | Drager Alcotest 6810 | 0,00÷5,00 ‰ | 1 | patikra | 2020.10.
766 | Alkotesteris | Drager Alcotest 6810 | 0,00÷5,00 ‰ | 1 | patikra | 2021.04.
767 | Stiklinis rinktuvas-gaudyklė | AKOB-10 | ±0,1ml | 1 | patikra | 2020.11.
768 | Stiklinis rinktuvas-gaudyklė | AKOB-10 | ±0,1ml | 1 | patikra | 2020.11.
769 | Stiklinis rinktuvas-gaudyklė | AKOB-10 | ±0,1ml | 1 | patikra | 2020.11.
770 | Stiklinis rinktuvas-gaudyklė | AKOB-10 | ±0,1ml | 1 | patikra | 2020.11.
771 | Stiklinis cilindras | "B" kl. | 50 ml. | 1 | patikra | 2020.02.
772 | Automatinė pipetė | Capp, 1-5 ml | ≤ ± 5 % | 1 | patikra | 2018.11.
773 | Automatinė pipetė | HumaPette, 10-100 µl | ≤ ± 5 % | 1 | patikra | 2018.11.
774 | Automatinė pipetė | HumaPette, 10-1000 µl | ≤ ± 5 % | 1 | patikra | 2018.11.
775 | Automatinė pipetė | Eppendorf Research, 1-10 ml | ≤ ± 5 % | 1 | patikra | 2018.11.
776 | Automatinė pipetė | Capp, 1-5 ml | ≤ ± 5 % | 1 | patikra | 2019.11.
777 | Automatinė pipetė | HumaPette, 10-100 µl | ≤ ± 5 % | 1 | patikra | 2019.11.
778 | Automatinė pipetė | HumaPette, 10-1000 µl | ≤ ± 5 % | 1 | patikra | 2019.11.
779 | Automatinė pipetė | Eppendorf Research, 1-10 ml | ≤ ± 5 % | 1 | patikra | 2019.11.
780 | Automatinė pipetė | Capp, 1-5 ml | ≤ ± 5 % | 1 | patikra | 2020.11.
781 | Automatinė pipetė | HumaPette, 10-100 µl | ≤ ± 5 % | 1 | patikra | 2020.11.
782 | Automatinė pipetė | HumaPette, 10-1000 µl | ≤ ± 5 % | 1 | patikra | 2020.11.
783 | Automatinė pipetė | Eppendorf Research, 1-10 ml | ≤ ± 5 % | 1 | patikra | 2020.11.
784 | Areometras | AON-1, (880÷940) kg/m³ | ±1,0 kg/m125 | 1 | patikra | 2020.11.
785 | Areometras | AON-1, (880÷940) kg/m132 | ±1,0 kg/m126 | 1 | patikra | 2020.11.
786 | Areometras | AON-1, (880÷940) kg/m133 | ±1,0 kg/m127 | 1 | patikra | 2020.11.
787 | Areometras | AON-1, (940÷1000) kg/m³ | ±1,0 kg/m128 | 1 | patikra | 2020.11.
788 | Areometras | AON-1, (940÷1000) kg/m132 | ±1,0 kg/m129 | 1 | patikra | 2020.11.
789 | Areometras | AON-1, (940÷1000) kg/m133 | ±1,0 kg/m130 | 1 | patikra | 2020.11.
790 | Areometras | AON-1, (880÷940) kg/m133 | ±1,0 kg/m³ | 1 | patikra | 2020.11.
Visa IX dalies kaina
| X | dalis |  |  |  | .
| Jonizuojančios spinduliuotės | matavimo priemonės E3, kiti objektai
791 | Dozimetras | RAD-50 | ±15 % | 3 | patikra | 2019.05.
792 | Dozimetras | RAD-50 | ±15 % | 3 | patikra | 2020.05.
793 | Dozimetras | RAD-50 | ±15 % | 3 | patikra | 2021.05.
Visa X dalies kaina
| XI | dalis |  |  |  | .
| Etaloninės | matavimo priemonės E3, kiti objektai
794 | Manometras | MO (0÷ - 1 bar) | 0.4 | 1 | kalibrav. 5t. | 2020.05.
795 | Manometras | MO (0÷1 bar) | 0.4 | 1 | kalibrav. 5t. | 2020.05.
796 | Manometras | MO (0÷10 bar) | 0.4 | 1 | kalibrav. 4t. | 2020.05.
797 | Manometras | MO (0÷25 bar) | 0.4 | 1 | kalibrav. 5t. | 2020.05.
798 | Manometras | MO (0÷60 bar) | 0.4 | 1 | kalibrav. 6t. | 2020.05.
799 | Manometras | MO (0÷100 bar) | 0.4 | 1 | kalibrav. 5t. | 2019.05.
800 | Manometras | MO (0÷250 bar) | 0.4 | 1 | kalibrav. 5t. | 2019.05.
801 | Manometras | MO (0÷400 bar) | 0.4 | 1 | kalibrav. 4t. | 2019.05.
802 | Skaitmeninis slėgio matavimo kompleksas | IPDC , ŠČ-1516 | 0.1 | 1 | kalibrav. 9t. | 2019.05.
803 | Skaitmeninis slėgio matavimo kompleksas | IPDC , ŠČ-1517 | 0.1 | 1 | kalibrav. 9t. | 2021.05.
804 | Varžynas | R4831 | 0.02 | 1 | kalibrav. 16t. | 2020.12.
805 | Slėgio kalibratorius (E3) | PC6-0020, (-1÷+20, 0÷0,1, -1÷+2, 0÷200, 0÷400 bar) | 0.01 | 1 | kalibrav. 25t. | 2020.12.
806 | Kalibratorius | Fluke 744 | 0.05 | 1 | kalibrav.11t. | 2019.05.
807 | Kalibratorius | Fluke 744 | 0.05 | 1 | kalibrav.11t. | 2021.05.
808 | Kalibratorius | Mastercal 990, (0÷300)V, (0÷110)mA, (1÷50)kHz, (0Ω÷11kΩ), (0÷34)bar | 0.05 | 1 | kalibrav. 40t. | 2020.12.
809 | Skaitmeninis slankmatis | BMI | 3 kl. | 1 | kalibrav. 10t. | 2020.01.
810 | Stiklinis laborat. Termometras, (0÷55) °C | TL-4 | ±0,1 °C | 1 | patikra | 2020.01.
811 | Stiklinis laborat. Termometras, (50÷105) °C | TL-4 | ±0,1 °C | 1 | patikra | 2020.01.
812 | Stiklinis laborat. Termometras, (150÷200) °C | TL-4 | ±0,1 °C | 1 | patikra | 2020.01.
813 | Stiklinis laborat. Termometras, (200÷250) °C | TL-4 | ±0,1 °C | 1 | patikra | 2020.01.
814 | Slėgio kalibratorius DPI su hidrauline pompa PV411 | DPI610, PV411, (-1÷20) bar, (0÷0,1) bar (-1÷2) bar, (0÷200) bar (0÷400) bar | 0.05 | 1 | kalibrav. 15t. | 2019.05.
815 | Slėgio kalibratorius DPI su hidrauline pompa PV412 | DPI610, PV411, (-1÷20) bar, (0÷0,1) bar (-1÷2) bar, (0÷200) bar (0÷400) bar | 0.05 | 1 | kalibrav. 15t. | 2021.05.
.
| Etaloninės | matavimo priemonės, elektra
816 | Multimetras | KEITHLEY 2000 | 0.1 | 1 | kalibrav. 20t. | 2020.04.
817 | Ampermetras | D553 | 0.2 | 1 | kalibrav. 15t. | 2018.10.
818 | Ampermetras | D553 | 0.2 | 1 | kalibrav. 15t. | 2019.04.
819 | Ampermetras | D553 | 0.2 | 1 | kalibrav. 15t. | 2020.10.
820 | Ampermetras | D553 | 0.2 | 1 | kalibrav. 15t. | 2021.04.
821 | Vatmetras | D5016 | 0.2 | 1 | kalibrav. 10t. | 2019.02.
822 | Vatmetras | D5016 | 0.2 | 1 | kalibrav. 10t. | 2019.06.
823 | Vatmetras | D5016 | 0.2 | 1 | kalibrav. 10t. | 2021.02.
824 | Vatmetras | D5016 | 0.2 | 1 | kalibrav. 10t. | 2021.06.
825 | Vatmetras | D5016 | 0.2 | 1 | kalibrav. 10t. | 2020.02.
826 | Fazometras | D578 | 0.5 | 1 | kalibrav. 5t. | 2018.09.
827 | Fazometras | D578 | 0.5 | 1 | kalibrav. 5t. | 2020.09.
828 | Dažnimatis | F 5043 | 0.1 | 1 | kalibrav. 5t. | 2019.12.
829 | Elektrinių kilpų kalibratorius "GE Sensing" | Druck DPI 832 | a)0,02%+2skaitm.; b)0,02%+3skaitm. | 1 | kalibrav. 10t. | 2019.03.
830 | Elektrinių kilpų kalibratorius "GE Sensing" | Druck DPI 832 | a)0,02%+2skaitm.; b)0,02%+3skaitm. | 1 | kalibrav. 10t. | 2021.03
| Etaloninės | matavimo priemonės E2
831 | Vakuumetras | MO (0 ÷ -1,0) kg/cm² | 0.4 | 1 | kalibrav. 5t. | 2018.10.
832 | Manometras | MO (0÷1,6) kg/cm² | 0.4 | 1 | kalibrav. 4t. | 2018.10.
833 | Manometras | MO (0÷100) kg/cm² | 0.4 | 1 | kalibrav. 5t. | 2018.10.
834 | Manometras | MO (0÷4) kg/cm² | 0.4 | 1 | kalibrav. 6t. | 2018.10.
835 | Manometras | MO (0÷10) kg/cm² | 0.4 | 1 | kalibrav. 4t. | 2018.10.
836 | Manometras | MO (0÷25) kg/cm² | 0.4 | 1 | kalibrav. 5t. | 2018.10.
837 | Manometras | MO (0÷2,5) kg/cm² | 0.4 | 1 | kalibrav. 6t. | 2018.10.
838 | Vakuumetras | MO (0 ÷ -1,0) kg/cm² | 0.4 | 1 | kalibrav. 5t. | 2020.10.
839 | Manometras | MO (0÷1,6) kg/cm² | 0.4 | 1 | kalibrav. 4t. | 2020.10.
840 | Manometras | MO (0÷100) kg/cm² | 0.4 | 1 | kalibrav. 5t. | 2020.10.
841 | Manometras | MO (0÷4) kg/cm² | 0.4 | 1 | kalibrav. 6t. | 2020.10.
842 | Manometras | MO (0÷10) kg/cm² | 0.4 | 1 | kalibrav. 4t. | 2020.10.
843 | Manometras | MO (0÷25) kg/cm² | 0.4 | 1 | kalibrav. 5t. | 2020.10.
844 | Manometras | MO (0÷2,5) kg/cm² | 0.4 | 1 | kalibrav. 6t. | 2020.10.
845 | Slėgio kalibratorius | PC6-0020, (-1÷+20, 0÷0,1, -1÷+2, 0÷200, 0÷400 bar) | 0.01 | 1 | kalibrav. 25t. | 2018.09.
846 | Slėgio kalibratorius | PC6-0020, (-1÷+20, 0÷0,1, -1÷+2, 0÷200, 0÷400 bar) | 0.01 | 1 | kalibrav. 25t. | 2020.09.
847 | Mikromanometras | MKV-250 | 0.02 | 1 | kalibrav. 4t. | 2020.01.
848 | Varžynas | MSR60 | 0.05 | 1 | kalibrav. 16t. | 2018.11.
849 | Potenciometras | PP-63 | 0.05 | 1 | kalibrav. 12t. | 2018.10.
850 | Varžynas | MSR60 | 0.05 | 1 | kalibrav. 16t. | 2020.11.
851 | Potenciometras | PP-63 | 0.05 | 1 | kalibrav. 12t. | 2020.10.
852 | Kalibratorius | Druck DPI 832 | 0.1 | 1 | kalibrav. 14t. | 2019.01.
853 | Kalibratorius | Druck DPI 832 | 0.1 | 1 | kalibrav. 14t. | 2021.01.
854 | Kalibratorius | Druck LCC100 | 0.1 | 1 | kalibrav. 14t. | 2018.10.
855 | Kalibratorius | Druck LCC100 | 0.1 | 1 | kalibrav. 14t. | 2020.10.
856 | Multimetras | Fluke 715 | 0.05 | 1 | kalibrav. 14t. | 2019.09.
857 | Multimetras | Fluke 725 | 0.05 | 1 | kalibrav. 14t. | 2018.09.
858 | Multimetras | Fluke 725 | 0.05 | 1 | kalibrav. 14t. | 2020.09.
859 | Slankmatis | SČ-III (320÷1000) mm | 3 kl. | 1 | kalibrav. 10t. | 2018.09.
860 | Slankmatis | SČ-III (0÷500) mm | 3 kl. | 1 | kalibrav. 10t. | 2018.09.
861 | Skaitmeninis slankmatis | Wagner SDH | 3 kl. | 1 | kalibrav. 10t. | 2018.10.
862 | Slankmatis | SČ-III (320÷1000) mm | 3 kl. | 1 | kalibrav. 10t. | 2020.09.
863 | Slankmatis | SČ-III (0÷500) mm | 3 kl. | 1 | kalibrav. 10t. | 2020.09.
864 | Skaitmeninis slankmatis | Wagner SDH | 3 kl. | 1 | kalibrav. 10t. | 2020.10.
Visa XI dalies kaina