{"text_format":"1","workbook":"xlsx","n_sheets":2,"sheets":["Pasiūlymas","Subtiekėjai"],"not_rendered":{"charts":0,"images":0,"macros":1,"external_links":0,"defined_names":0,"comments":0,"pivot_tables":0},"unopened":[],"bounds":{"document_bytes":16777216,"sheet_cells":100000,"rows_first":2000,"rows_last":500,"rows_between":2000,"halvings":0,"cell_chars":16384,"cell_head_chars":4096},"cells_cut":0,"cells_raw":0,"read":"whole","date_system":"1900"}

{"sheet":"Pasiūlymas","index":0,"n_rows":692,"n_cols":13,"rows_kept":692,"cut":false,"hidden":false,"merged":[[19,0,19,1],[19,2,19,4],[15,0,15,1],[15,2,15,4],[16,0,16,1],[16,2,16,4],[17,0,17,1],[17,2,17,4],[28,1,28,7],[69,1,69,7],[9,0,9,1],[9,2,9,4],[10,0,10,1],[10,2,10,4],[11,0,11,1],[11,2,11,4],[12,0,12,1],[12,2,12,4],[13,0,13,1],[13,2,13,4],[14,0,14,1],[14,2,14,4],[18,0,18,1],[18,2,18,4]]}
["Perkantysis subjektas, kuriam teikiamas pasiūlymas:",null,"VŠĮ Kauno klinikinė ligoninė"]
[]
[null,"PASIŪLYMAS"]
[null,"Ortopedinių traumatologinių implantų su instrumentų panauda pirkimas"]
[]
["Data:","2019-11-29"]
["Nr.:",15]
["Vieta:","Klaipėda"]
[]
["Tiekėjo arba tiekėjų grupės narių pavadinimas (-ai)",null,"UAB \"Drabmedica\""]
["Tiekėjo arba tiekėjo grupės narių juridinio asmens kodas (-ai) (tuo atveju, jei pasiūlymą teikia fizinis asmuo - verslo pažymėjimo Nr. ar pan.)",null,"305220640,"]
["Tiekėjo arba tiekėjo grupės narių PVM mokėtojo kodas (-ai)",null,"LT100012532614"]
["Tiekėjų grupės narys, atstovaujantis arba vadovaujantis  tiekėjų grupei (pildoma, jei pasiūlymą teikia tiekėjų grupė)"]
["Tiekėjo valdymo ar priežiūros organo narys (-iai) ar kitas asmuo (-ys), turintis (-ys) teisę atstovauti tiekėjui ar jį kontroliuoti, jo vardu priimti sprendimą, sudaryti sandorį",null,"Arūnas Račys - komercijos direktorius"]
["Tiekėjo arba atstovaujančio tiekėjų grupės nario adresas, telefono numeris, fakso numeris, el. paštas",null,"Universiteto al. 19, Klaipėda. sales@drabmedica.com, 868756633"]
["Tiekėjo arba atstovaujančio tiekėjų grupės nario banko pavadinimas, banko kodas, sąskaitos Nr.",null,"AB 'Swedbank\" 7300, a/s:LT427300010159691370"]
["Asmens, įgalioto pasirašyti sutartį, vardas, pavardė, pareigos",null,"Arūnas Račys - komercijos direktorius"]
["Asmens, atsakingo už pirkimą, vardas, pavardė,  telefono numeris, el. paštas",null,"Arūnas Račys,+37068756633,sales@drabmedica.com"]
[]
[]
[]
[]
[]
["Siūlomas pirkimo objektas visiškai atitinka pirkimo sąlygose nustatytus reikalavimus ir jo kaina yra:"]
[]
[]
[null,null,null,null,null,null,null,null,null,null,"","",""]
["Nr.","Pavadinimas","Maksimalus kiekis","Mato vienetas","Vieneto kaina be PVM, Eur","Suma be PVM, Eur","Siūlomos prekės pavadinimas, gamintojas, prekės kodas, katalogo psl.","Siūlomo produkto parametrai"]
["1.","Pėdos sistemos. Plokštelės, sraigtai, vielos",null,null,null,null,null,null,null,""]
["1.1.","H arba X formos užrakinama plokštelė, turinti 4 kiaurymes ø 2,7  nerakinamiems kortikalinimas sraigtams, ø 3,0 rakinamiems kortikaliniams , ø 3,0 spongioziniams  arba ø 2,4 rakinamiems kortikaliniams sraigtams. Pagaminta iš titano",5,"vnt",null,{"$f":"IF(ISBLANK(E30),\"\", PRODUCT(C30,E30))","v":""}]
["1.1.1.","25 - 27 mm ilgio"]
["1.1.2.","18,1 - 29 mm pločio",null,null,null,null,null,null,null,""]
["1.2.","H arba stačiakampio formos užrakinama plokštelė, turinti 5 -6 kiaurymes ø 2,7 nerakinamiems kortikaliniams, ø 3,0  rakinamiems kortikaliniams, ø 3,0 rakinamiems spongioziniams arba ø 2,4 rakinamiems kortikaliniams sraigtams. Turi dvi kiaurymes Kišnerio vielai. Pagaminta iš titano",5,"vnt",null,{"$f":"IF(ISBLANK(E33),\"\", PRODUCT(C33,E33))","v":""},null,null,null,null,null,""]
["1.2.1.","28 - 31 ± 0,5 mm ilgio",null,null,null,null,null,null,null,null,null,""]
["1.2.2.","16 -18 ± 0,1mm pločio",null,null,null,null,null,null,null,"","",""]
["1.3.","Ovaliai lenktos formos užrakinama plokštelė, turinti 4- 6 kiaurymes ø 2,7 nerakinamiems kortikaliniams, ø 3,0 rakinamiems kortikaliniams, ø 3,0 rakinamiems spongioziniams arba ø 2,4 - 2,5 rakinamiems kortikaliniams sraigtams. Turinti dvi kiaurymes Kišnerio vielai. Pagaminta iš titano",39,"vnt",null,{"$f":"IF(ISBLANK(E36),\"\", PRODUCT(C36,E36))","v":""},null,null,null,"","",""]
["1.3.1.","40 - 52 ±  0,1mm ilgio",null,null,null,null,null,null,null,"","",""]
["1.3.2.","7 ± 0,1 mm pločio"]
["1.4.","L formos užrakinama plokštelė pratęsta, turinti vieną ovalią kiaurymę arba daugiau kompresiniam sraigtui, apie 5 apvalias kiaurymes užrakinamiems sraigtams, bei 2 kiaurymes Kišnerio vielai. Pagaminta iš titano",10,"vnt",null,{"$f":"IF(ISBLANK(E39),\"\", PRODUCT(C39,E39))","v":""}]
["1.4.1.","Dešinės pusės",null,null,null,null,null,null,null,""]
["1.4.2.","41 ± 0,1 mm ilgio"]
["1.5.","L formos užrakinama plokštelė pratęsta, turinti vieną ovalią kiaurymę arba daugiau kompresiniam sraigtui, apie 5 apvalias kiaurymes užrakinamiems sraigtams, bei 2 kiaurymes Kišnerio vielai. Pagaminta iš titano",10,"vnt",null,{"$f":"IF(ISBLANK(E42),\"\", PRODUCT(C42,E42))","v":""},null,null,null,null,null,""]
["1.5.1.","Kairės pusės",null,null,null,null,null,null,null,"",null,""]
["1.5.2.","41 ± 0,1 mm ilgio",null,null,null,null,null,null,null,null,null,""]
["1.6.","ø2,0 - 3,0 mm kortikaliniai užrakinami sraigtai, sriegis užsriegtas ir ant sraigto galvutės. Pagaminti iš titano",110,"vnt",null,{"$f":"IF(ISBLANK(E45),\"\", PRODUCT(C45,E45))","v":""}]
["1.6.1.","12 - 24 mm ilgio kas 2 mm",null,null,null,null,null,null,null,"","",""]
["1.7.","ø 3,0 - 3,5 mm kortikaliniai užrakinami sraigtai, sriegis užsriegtas ir ant sraigto galvutės. Pagaminti iš titano.",220,"vnt",null,{"$f":"IF(ISBLANK(E47),\"\", PRODUCT(C47,E47))","v":""},null,null,null,"","",""]
["1.7.1.","14 - 24 mm ilgio kas 2 mm",null,null,null,null,null,null,null,"","",""]
["1.8.","ø 2,7 -2,8 mm nerakinami arba rakinami kortikaliniai sraigtai. Pagaminti iš titano",55,"vnt",null,{"$f":"IF(ISBLANK(E49),\"\", PRODUCT(C49,E49))","v":""}]
["1.8.1.","11 - 24 mm ilgio kas 2 mm"]
["1.9.","Pėdos sistemos instrumentai suteikiami panaudai",1,"rinkinys",0,{"$f":"IF(ISBLANK(E51),\"\", PRODUCT(C51,E51))","v":0},0]
["1.9.1.","Viela su sriegiu ir trocharo formos galu, ø 1,2 mm, ilgis 180mm - vnt. 10"]
["1.9.2.","Grąžto nukreipėjas dvigubas, ø 2,0/2,4 mm - vnt. 1"]
["1.9.3.","Grąžto nukreipėjas dvigubas, ø 2,7/2,0 mm - vnt. 1"]
["1.9.4.","Grąžtas su AO jungtimi ø 1,8 mm, ilgis 100 mm - vnt. 1"]
["1.9.5.","Grąžtas su AO jungtimi ø 2,0 mm, ilgis 100 mm - vnt. 1"]
["1.9.6.","Grąžtas su AO jungtimi ø 2,4 mm, ilgis 100 mm - vnt. 1"]
["1.9.7.","Grąžtas su AO jungtimi ø 2,5 mm, ilgis 100 mm - vnt. 1"]
["1.9.8.","Grąžtas su AO jungtimi ø 2,7 mm, ilgis 100 mm - vnt. 1"]
["1.9.9.","Gylio matuoklis - vnt. 1"]
["1.9.10.","Rankena su AO jungtimi - vnt. 1"]
["1.9.11.","Torksinio atsuktuvo antgalis su AO jungtimi T- x 100mm - vnt. 1"]
["1.9.12.","Heksagonalinio atsuktuvo antgalis su AO jungtimi 2,5 mm x 100mm - vnt. 1"]
["1.9.13.","Skaitiklio antgalis su AO jungtimi - vnt. 1"]
["1.9.14.","Sterilizavimo konteineris instrumentams, plokštelėms, sraigtams - vnt. 1"]
[null,null,null,null,"Suma be PVM",{"$f":"IF((COUNT(C30:C65)<>COUNT(F30:F65)),\"\", SUM(F30:F65))","v":""},{"$f":"IF((COUNT(C30:C65)<>COUNT(F30:F65)),\"Neužpildytos visų objektų kainos\", \"\")","v":"Neužpildytos visų objektų kainos"}]
[null,null,null,null,"PVM suma"]
[null,null,null,null,"Suma su PVM",{"$f":"IF(ISBLANK(F67), \"\", SUM(F66:F67))","v":""}]
[]
["2.","Užrakinamų metalo konstrukcijų skirtų pėdai techninė specifikacija (Implantai turi būti pagaminti iš titano lydinio pagal standartą DIN EN ISO 5832-2/ASTM FI36 arba TI6A17Nb ISO 8532-11. Titano implantai privalo būti suderinami su Rentgeno. Magnetinio rezonanso tyrimais MRT, kompiuterinės tomografijos tyrimams KT, pacientams, kuriems jie buvo implantuoti)"]
["2.1.","2.7 mm ø užrakinami savisriegiai kortikaliniai sraigtai",5,"vnt",60,{"$f":"IF(ISBLANK(E71),\"\", PRODUCT(C71,E71))","v":300},"\nMondeal\n2.7 mm Ø, užrakinami savisriegiai kortikaliniai sraigtai\n08-27108\n"]
["2.1.1.","Star Drive sraigto galvutė",null,null,null,null,null,"Star Drive sraigto galvutė "]
["2.1.2.","Ilgis 8 mm",null,null,null,null,null,"8 mm"]
["2.2.","2.7 mm ø užrakinami savisriegiai kortikaliniai sraigtai",5,"vnt",60,{"$f":"IF(ISBLANK(E74),\"\", PRODUCT(C74,E74))","v":300},"2.7 mm Ø, užrakinami savisriegiai kortikaliniai sraigtai"]
["2.2.1.","Star Drive sraigto galvutė",null,null,null,null,null,"Star Drive sraigto galvutė "]
["2.2.2.","Ilgis 10 mm",null,null,null,null,null,"10 mm"]
["2.3.","2.7 mm ø užrakinami savisriegiai kortikaliniai sraigtai",5,"vnt",60,{"$f":"IF(ISBLANK(E77),\"\", PRODUCT(C77,E77))","v":300},"\nMondeal\n2.7 mm Ø, užrakinami savisriegiai kortikaliniai sraigtai\n08-27112\n\n"]
["2.3.1.","Star Drive sraigto galvutė",null,null,null,null,null,"Star Drive sraigto galvutė "]
["2.3.2.","Ilgis 12 mm",null,null,null,null,null,"12 mm"]
["2.4.","2.7 mm ø užrakinami savisriegiai kortikaliniai sraigtai",5,"vnt",60,{"$f":"IF(ISBLANK(E80),\"\", PRODUCT(C80,E80))","v":300},"\nMondeal\n2.7 mm Ø, užrakinami savisriegiai kortikaliniai sraigtai\n08-27114\n"]
["2.4.1.","Star Drive sraigto galvutė",null,null,null,null,null,"Star Drive sraigto galvutė "]
["2.4.2.","Ilgis 14 mm",null,null,null,null,null,"14 mm"]
["2.5.","2.7 mm ø užrakinami savisriegiai kortikaliniai sraigtai",5,"vnt",60,{"$f":"IF(ISBLANK(E83),\"\", PRODUCT(C83,E83))","v":300},"\nMondeal\n2.7 mm Ø, užrakinami savisriegiai kortikaliniai sraigtai\n08-27116\n"]
["2.5.1.","Star Drive sraigto galvutė",null,null,null,null,null,"Star Drive sraigto galvutė "]
["2.5.2.","Ilgis 16 mm",null,null,null,null,null,"16 mm"]
["2.6.","2.7 mm ø užrakinami savisriegiai kortikaliniai sraigtai",5,"vnt",60,{"$f":"IF(ISBLANK(E86),\"\", PRODUCT(C86,E86))","v":300},"\nMondeal\n2.7 mm Ø, užrakinami savisriegiai kortikaliniai sraigtai\n08-27118\n"]
["2.6.1.","Star Drive sraigto galvutė",null,null,null,null,null,"Star Drive sraigto galvutė "]
["2.6.2.","Ilgis 18 mm",null,null,null,null,null,"18 mm"]
["2.7.","2.7 mm ø užrakinami savisriegiai kortikaliniai sraigtai",5,"vnt",60,{"$f":"IF(ISBLANK(E89),\"\", PRODUCT(C89,E89))","v":300},"\nMondeal\n2.7 mm Ø, užrakinami savisriegiai kortikaliniai sraigtai\n08-27120\n"]
["2.7.1.","Star Drive sraigto galvutė",null,null,null,null,null,"Star Drive sraigto galvutė "]
["2.7.2.","Ilgis 20 mm",null,null,null,null,null,"20 mm"]
["2.8.","2.7 mm ø užrakinami savisriegiai kortikaliniai sraigtai",5,"vnt",60,{"$f":"IF(ISBLANK(E92),\"\", PRODUCT(C92,E92))","v":300},"\nMondeal\n2.7 mm Ø, užrakinami savisriegiai kortikaliniai sraigtai\n08-27122\n"]
["2.8.1.","Star Drive sraigto galvutė",null,null,null,null,null,"Star Drive sraigto galvutė "]
["2.8.2.","Ilgis 22 mm",null,null,null,null,null,"22 mm"]
["2.9.","2.7 mm ø užrakinami savisriegiai kortikaliniai sraigtai",5,"vnt",60,{"$f":"IF(ISBLANK(E95),\"\", PRODUCT(C95,E95))","v":300},"\nMondeal\n2.7 mm Ø, užrakinami savisriegiai kortikaliniai sraigtai\n08-27124\n"]
["2.9.1.","Star Drive sraigto galvutė",null,null,null,null,null,"Star Drive sraigto galvutė "]
["2.9.2.","Ilgis 24 mm",null,null,null,null,null,"24 mm"]
["2.10.","2.7 mm ø užrakinami savisriegiai kortikaliniai sraigtai",5,"vnt",60,{"$f":"IF(ISBLANK(E98),\"\", PRODUCT(C98,E98))","v":300},"\nMondeal\n2.7 mm Ø, užrakinami savisriegiai kortikaliniai sraigtai\n08-27126\n"]
["2.10.1.","Star Drive sraigto galvutė",null,null,null,null,null,"Star Drive sraigto galvutė "]
["2.10.2.","Ilgis 26 mm",null,null,null,null,null,"26 mm"]
["2.11.","2.7 mm ø užrakinami savisriegiai kortikaliniai sraigtai",5,"vnt",60,{"$f":"IF(ISBLANK(E101),\"\", PRODUCT(C101,E101))","v":300},"\nMondeal\n2.7 mm\n Ø, užrakinami savisriegiai kortikaliniai sraigtai\n08-27128\n"]
["2.11.1.","Star Drive sraigto galvutė",null,null,null,null,null,"Star Drive sraigto galvutė "]
["2.11.2.","Ilgis 28 mm",null,null,null,null,null,"28 mm"]
["2.12.","2.7 mm ø užrakinami savisriegiai kortikaliniai sraigtai",5,"vnt",60,{"$f":"IF(ISBLANK(E104),\"\", PRODUCT(C104,E104))","v":300},"\nMondeal\n2.7 mm Ø, užrakinami savisriegiai kortikaliniai sraigtai\n08-27130\n"]
["2.12.1.","Star Drive sraigto galvutė",null,null,null,null,null,"Star Drive sraigto galvutė "]
["2.12.2.","Ilgis 30 mm",null,null,null,null,null,"30 mm"]
["2.13.","2.7 mm ø savisriegiai kortikaliniai sraigtai",2,"vnt",60,{"$f":"IF(ISBLANK(E107),\"\", PRODUCT(C107,E107))","v":120},"\nMondeal\n2.7 mm Ø, užrakinami savisriegiai kortikaliniai sraigtai\n08-27608\n"]
["2.13.1.","Star Drive sraigto galvutė",null,null,null,null,null,"Star Drive sraigto galvutė "]
["2.13.2.","Ilgis 8 mm",null,null,null,null,null,"8 mm"]
["2.14.","2.7 mm ø savisriegiai kortikaliniai sraigtai",2,"vnt",60,{"$f":"IF(ISBLANK(E110),\"\", PRODUCT(C110,E110))","v":120},"\nMondeal\n2.7 mm Ø, užrakinami savisriegiai kortikaliniai sraigtai\n08-27610\n"]
["2.14.1.","Star Drive sraigto galvutė",null,null,null,null,null,"Star Drive sraigto galvutė "]
["2.14.2.","Ilgis 10 mm",null,null,null,null,null,"10 mm"]
["2.15.","2.7 mm ø savisriegiai kortikaliniai sraigtai",2,"vnt",60,{"$f":"IF(ISBLANK(E113),\"\", PRODUCT(C113,E113))","v":120},"\nMondeal\n2.7 mm Ø, užrakinami savisriegiai kortikaliniai sraigtai\n08-27612\n"]
["2.15.1.","Star Drive sraigto galvutė",null,null,null,null,null,"Star Drive sraigto galvutė "]
["2.15.2.","Ilgis 12 mm",null,null,null,null,null,"12 mm"]
["2.16.","2.7 mm ø savisriegiai kortikaliniai sraigtai",2,"vnt",60,{"$f":"IF(ISBLANK(E116),\"\", PRODUCT(C116,E116))","v":120},"\nMondeal\n2.7 mm Ø, užrakinami savisriegiai kortikaliniai sraigtai\n08-27614\n"]
["2.16.1.","Star Drive sraigto galvutė",null,null,null,null,null,"Star Drive sraigto galvutė "]
["2.16.2.","Ilgis 14 mm",null,null,null,null,null,"14 mm"]
["2.17.","2.7 mm ø savisriegiai kortikaliniai sraigtai",2,"vnt",60,{"$f":"IF(ISBLANK(E119),\"\", PRODUCT(C119,E119))","v":120},"\nMondeal\n2.7 mm Ø, užrakinami savisriegiai kortikaliniai sraigtai\n08-27616\n"]
["2.17.1.","Star Drive sraigto galvutė",null,null,null,null,null,"Star Drive sraigto galvutė "]
["2.17.2.","Ilgis 16 mm",null,null,null,null,null,"16 mm"]
["2.18.","2.7 mm ø savisriegiai kortikaliniai sraigtai",2,"vnt",60,{"$f":"IF(ISBLANK(E122),\"\", PRODUCT(C122,E122))","v":120},"\nMondeal\n2.7 mm Ø, užrakinami savisriegiai kortikaliniai sraigtai\n08-27618\n"]
["2.18.1.","Star Drive sraigto galvutė",null,null,null,null,null,"Star Drive sraigto galvutė "]
["2.18.2.","Ilgis 18 mm",null,null,null,null,null,"18 mm"]
["2.19.","2.7 mm ø savisriegiai kortikaliniai sraigtai",2,"vnt",60,{"$f":"IF(ISBLANK(E125),\"\", PRODUCT(C125,E125))","v":120},"\nMondeal\n2.7 mm Ø savisriegiai kortikaliniai sraigtai\n08-27620\n"]
["2.19.1.","Star Drive sraigto galvutė",null,null,null,null,null,"Star Drive sraigto galvutė "]
["2.19.2.","Ilgis 20 mm",null,null,null,null,null,"20 mm"]
["2.20.","2.7 mm ø savisriegiai kortikaliniai sraigtai",2,"vnt",60,{"$f":"IF(ISBLANK(E128),\"\", PRODUCT(C128,E128))","v":120},"\nMondeal\n2.7 mm Ø savisriegiai kortikaliniai sraigtai\n08-27622\n"]
["2.20.1.","Star Drive sraigto galvutė",null,null,null,null,null,"Star Drive sraigto galvutė "]
["2.20.2.","Ilgis 22 mm",null,null,null,null,null,"22 mm"]
["2.21.","2.7 mm ø savisriegiai kortikaliniai sraigtai",2,"vnt",60,{"$f":"IF(ISBLANK(E131),\"\", PRODUCT(C131,E131))","v":120},"\nMondeal\n2.7 mm Ø savisriegiai kortikaliniai sraigtai\n08-27624\n"]
["2.21.1.","Star Drive sraigto galvutė",null,null,null,null,null,"Star Drive sraigto galvutė "]
["2.21.2.","Ilgis 24 mm",null,null,null,null,null,"24 mm"]
["2.22.","2.7 mm ø savisriegiai kortikaliniai sraigtai",2,"vnt",60,{"$f":"IF(ISBLANK(E134),\"\", PRODUCT(C134,E134))","v":120},"\nMondeal\n2.7 mm Ø savisriegiai kortikaliniai sraigtai\n08-27626\n"]
["2.22.1.","Star Drive sraigto galvutė",null,null,null,null,null,"Star Drive sraigto galvutė "]
["2.22.2.","Ilgis 26 mm",null,null,null,null,null,"26 mm"]
["2.23.","2.7 mm ø savisriegiai kortikaliniai sraigtai",2,"vnt",60,{"$f":"IF(ISBLANK(E137),\"\", PRODUCT(C137,E137))","v":120},"\nMondeal\n2.7 mm Ø savisriegiai kortikaliniai sraigtai\n08-27628\n"]
["2.23.1.","Star Drive sraigto galvutė",null,null,null,null,null,"Star Drive sraigto galvutė "]
["2.23.2.","Ilgis 28 mm",null,null,null,null,null,"28 mm"]
["2.24.","2.7 mm ø savisriegiai kortikaliniai sraigtai",2,"vnt",60,{"$f":"IF(ISBLANK(E140),\"\", PRODUCT(C140,E140))","v":120},"\nMondeal\n2.7 mm Ø savisriegiai kortikaliniai sraigtai\n08-27630\n"]
["2.24.1.","Star Drive sraigto galvutė",null,null,null,null,null,"Star Drive sraigto galvutė "]
["2.24.2.","Ilgis 30 mm",null,null,null,null,null,"30 mm"]
["2.25.","3.0 mm ø užrakinami savisriegiai kortikaliniai sraigtai",5,"vnt",60,{"$f":"IF(ISBLANK(E143),\"\", PRODUCT(C143,E143))","v":300},"\nMondeal\n3.0 mm Ø užrakinami savisriegiai kortikaliniai sraigtai\n08-30108\n"]
["2.25.1.","Star Drive sraigto galvutė",null,null,null,null,null,"Star Drive sraigto galvutė "]
["2.25.2.","Ilgis 8 mm",null,null,null,null,null,"8 mm"]
["2.26.","3.0 mm ø užrakinami savisriegiai kortikaliniai sraigtai",5,"vnt",60,{"$f":"IF(ISBLANK(E146),\"\", PRODUCT(C146,E146))","v":300},"\nMondeal\n3.0 mm Ø užrakinami savisriegiai kortikaliniai sraigtai\n08-30110\n"]
["2.26.1.","Star Drive sraigto galvutė",null,null,null,null,null,"Star Drive sraigto galvutė "]
["2.26.2.","Ilgis 10 mm",null,null,null,null,null,"10 mm"]
["2.27.","3.0 mm ø užrakinami savisriegiai kortikaliniai sraigtai",5,"vnt",60,{"$f":"IF(ISBLANK(E149),\"\", PRODUCT(C149,E149))","v":300},"\nMondeal\n3.0 mm Ø užrakinami savisriegiai kortikaliniai sraigtai\n08-30112\n"]
["2.27.1.","Star Drive sraigto galvutė",null,null,null,null,null,"Star Drive sraigto galvutė "]
["2.27.2.","Ilgis 12 mm",null,null,null,null,null,"12 mm"]
["2.28.","3.0 mm ø užrakinami savisriegiai kortikaliniai sraigtai",5,"vnt",60,{"$f":"IF(ISBLANK(E152),\"\", PRODUCT(C152,E152))","v":300},"\nMondeal\n3.0 mm Ø užrakinami savisriegiai kortikaliniai sraigtai\n08-30114\n"]
["2.28.1.","Star Drive sraigto galvutė",null,null,null,null,null,"Star Drive sraigto galvutė "]
["2.28.2.","Ilgis 14 mm",null,null,null,null,null,"14 mm"]
["2.29.","3.0 mm ø užrakinami savisriegiai kortikaliniai sraigtai",5,"vnt",60,{"$f":"IF(ISBLANK(E155),\"\", PRODUCT(C155,E155))","v":300},"\nMondeal\n3.0 mm Ø užrakinami savisriegiai kortikaliniai sraigtai\n08-30116\n"]
["2.29.1.","Star Drive sraigto galvutė",null,null,null,null,null,"Star Drive sraigto galvutė "]
["2.29.2.","Ilgis 16 mm",null,null,null,null,null,"16 mm"]
["2.30.","3.0 mm ø užrakinami savisriegiai kortikaliniai sraigtai",5,"vnt",60,{"$f":"IF(ISBLANK(E158),\"\", PRODUCT(C158,E158))","v":300},"\nMondeal\n3.0 mm Ø užrakinami savisriegiai kortikaliniai sraigtai\n08-30118\n"]
["2.30.1.","Star Drive sraigto galvutė",null,null,null,null,null,"Star Drive sraigto galvutė "]
["2.30.2.","Ilgis 18 mm",null,null,null,null,null,"18 mm"]
["2.31.","3.0 mm ø užrakinami savisriegiai kortikaliniai sraigtai",5,"vnt",60,{"$f":"IF(ISBLANK(E161),\"\", PRODUCT(C161,E161))","v":300},"\nMondeal\n3.0 mm Ø užrakinami savisriegiai kortikaliniai sraigtai\n08-30120\n"]
["2.31.1.","Star Drive sraigto galvutė",null,null,null,null,null,"Star Drive sraigto galvutė "]
["2.31.2.","Ilgis 20 mm",null,null,null,null,null,"20 mm"]
["2.32.","3.0 mm ø užrakinami savisriegiai kortikaliniai sraigtai",5,"vnt",60,{"$f":"IF(ISBLANK(E164),\"\", PRODUCT(C164,E164))","v":300},"\nMondeal\n3.0 mm Ø užrakinami savisriegiai kortikaliniai sraigtai\n08-30122\n"]
["2.32.1.","Star Drive sraigto galvutė",null,null,null,null,null,"Star Drive sraigto galvutė "]
["2.32.2.","Ilgis 22 mm",null,null,null,null,null,"22 mm"]
["2.33.","3.0 mm ø užrakinami savisriegiai kortikaliniai sraigtai",5,"vnt",60,{"$f":"IF(ISBLANK(E167),\"\", PRODUCT(C167,E167))","v":300},"\nMondeal\n3.0 mm Ø užrakinami savisriegiai kortikaliniai sraigtai\n08-30124\n"]
["2.33.1.","Star Drive sraigto galvutė",null,null,null,null,null,"Star Drive sraigto galvutė "]
["2.33.2.","Ilgis 24 mm",null,null,null,null,null,"24 mm"]
["2.34.","3.0 mm ø užrakinami savisriegiai kortikaliniai sraigtai",5,"vnt",60,{"$f":"IF(ISBLANK(E170),\"\", PRODUCT(C170,E170))","v":300},"\nMondeal\n3.0 mm Ø užrakinami savisriegiai kortikaliniai sraigtai\n08-30126\n"]
["2.34.1.","Star Drive sraigto galvutė",null,null,null,null,null,"Star Drive sraigto galvutė "]
["2.34.2.","Ilgis 26 mm",null,null,null,null,null,"26 mm"]
["2.35.","3.0 mm ø užrakinami savisriegiai kortikaliniai sraigtai",5,"vnt",60,{"$f":"IF(ISBLANK(E173),\"\", PRODUCT(C173,E173))","v":300},"\nMondeal\n3.0 mm Ø užrakinami savisriegiai kortikaliniai sraigtai\n08-30128\n"]
["2.35.1.","Star Drive sraigto galvutė",null,null,null,null,null,"Star Drive sraigto galvutė "]
["2.35.2.","Ilgis 28 mm",null,null,null,null,null,"28 mm"]
["2.36.","3.0 mm ø savisriegiai kortikaliniai sraigtai",2,"vnt",60,{"$f":"IF(ISBLANK(E176),\"\", PRODUCT(C176,E176))","v":120},"\nMondeal\n3.0 mm Ø savisriegiai kortikaliniai sraigtai\n08-30608\n"]
["2.36.1.","Star Drive sraigto galvutė",null,null,null,null,null,"Star Drive sraigto galvutė "]
["2.36.2.","Ilgis 8 mm",null,null,null,null,null,"8 mm"]
["2.37.","3.0 mm ø savisriegiai kortikaliniai sraigtai",2,"vnt",60,{"$f":"IF(ISBLANK(E179),\"\", PRODUCT(C179,E179))","v":120},"\nMondeal\n3.0 mm Ø savisriegiai kortikaliniai sraigtai\n08-30610\n"]
["2.37.1.","Star Drive sraigto galvutė",null,null,null,null,null,"Star Drive sraigto galvutė "]
["2.37.2.","Ilgis 10 mm",null,null,null,null,null,"10 mm"]
["2.38.","3.0 mm ø savisriegiai kortikaliniai sraigtai",2,"vnt",60,{"$f":"IF(ISBLANK(E182),\"\", PRODUCT(C182,E182))","v":120},"\nMondeal\n3.0 mm Ø savisriegiai kortikaliniai sraigtai\n08-30612\n"]
["2.38.1.","Star Drive sraigto galvutė",null,null,null,null,null,"Star Drive sraigto galvutė "]
["2.38.2.","Ilgis 12 mm",null,null,null,null,null,"12 mm"]
["2.39.","3.0 mm ø savisriegiai kortikaliniai sraigtai",2,"vnt",60,{"$f":"IF(ISBLANK(E185),\"\", PRODUCT(C185,E185))","v":120},"\nMondeal\n3.0 mm Ø savisriegiai kortikaliniai sraigtai\n08-30614\n"]
["2.39.1.","Star Drive sraigto galvutė",null,null,null,null,null,"Star Drive sraigto galvutė "]
["2.39.2.","Ilgis 14 mm",null,null,null,null,null,"14 mm"]
["2.40.","3.0 mm ø savisriegiai kortikaliniai sraigtai",2,"vnt",60,{"$f":"IF(ISBLANK(E188),\"\", PRODUCT(C188,E188))","v":120},"\nMondeal\n3.0 mm Ø savisriegiai kortikaliniai sraigtai\n08-30616\n"]
["2.40.1.","Star Drive sraigto galvutė",null,null,null,null,null,"Star Drive sraigto galvutė "]
["2.40.2.","Ilgis 16 mm",null,null,null,null,null,"16 mm"]
["2.41.","3.0 mm ø savisriegiai kortikaliniai sraigtai",2,"vnt",60,{"$f":"IF(ISBLANK(E191),\"\", PRODUCT(C191,E191))","v":120},"\nMondeal\n3.0 mm Ø savisriegiai kortikaliniai sraigtai\n08-30618\n"]
["2.41.1.","Star Drive sraigto galvutė",null,null,null,null,null,"Star Drive sraigto galvutė "]
["2.41.2.","Ilgis 18 mm",null,null,null,null,null,"18 mm"]
["2.42.","3.0 mm ø savisriegiai kortikaliniai sraigtai",3,"vnt",60,{"$f":"IF(ISBLANK(E194),\"\", PRODUCT(C194,E194))","v":180},"\nMondeal\n3.0 mm Ø savisriegiai kortikaliniai sraigtai\n08-30620\n"]
["2.42.1.","Star Drive sraigto galvutė",null,null,null,null,null,"Star Drive sraigto galvutė "]
["2.42.2.","Ilgis 20 mm",null,null,null,null,null,"20 mm"]
["2.43.","3.0 mm ø savisriegiai kortikaliniai sraigtai",3,"vnt",60,{"$f":"IF(ISBLANK(E197),\"\", PRODUCT(C197,E197))","v":180},"\nMondeal\n3.0 mm Ø savisriegiai kortikaliniai sraigtai\n08-30622\n"]
["2.43.1.","Star Drive sraigto galvutė",null,null,null,null,null,"Star Drive sraigto galvutė "]
["2.43.2.","Ilgis 22 mm",null,null,null,null,null,"22 mm"]
["2.44.","3.0 mm ø savisriegiai kortikaliniai sraigtai",3,"vnt",60,{"$f":"IF(ISBLANK(E200),\"\", PRODUCT(C200,E200))","v":180},"\nMondeal\n3.0 mm Ø savisriegiai kortikaliniai sraigtai\n08-30624\n"]
["2.44.1.","Star Drive sraigto galvutė",null,null,null,null,null,"Star Drive sraigto galvutė "]
["2.44.2.","Ilgis 24 mm",null,null,null,null,null,"24 mm"]
["2.45.","3.0 mm ø savisriegiai kortikaliniai sraigtai",3,"vnt",60,{"$f":"IF(ISBLANK(E203),\"\", PRODUCT(C203,E203))","v":180},"\nMondeal\n3.0 mm Ø savisriegiai kortikaliniai sraigtai\n08-30626\n"]
["2.45.1.","Star Drive sraigto galvutė",null,null,null,null,null,"Star Drive sraigto galvutė "]
["2.45.2.","Ilgis 26 mm",null,null,null,null,null,"26 mm"]
["2.46.","3.0 mm ø savisriegiai kortikaliniai sraigtai",3,"vnt",60,{"$f":"IF(ISBLANK(E206),\"\", PRODUCT(C206,E206))","v":180},"\nMondeal\n3.0 mm Ø savisriegiai kortikaliniai sraigtai\n08-30628\n"]
["2.46.1.","Star Drive sraigto galvutė",null,null,null,null,null,"Star Drive sraigto galvutė "]
["2.46.2.","Ilgis 28 mm",null,null,null,null,null,"28 mm"]
["2.47.","3.0 mm ø savisriegiai kortikaliniai sraigtai",3,"vnt",60,{"$f":"IF(ISBLANK(E209),\"\", PRODUCT(C209,E209))","v":180},"\nMondeal\n3.0 mm Ø savisriegiai kortikaliniai sraigtai\n08-30630\n"]
["2.47.1.","Star Drive sraigto galvutė",null,null,null,null,null,"Star Drive sraigto galvutė "]
["2.47.2.","Ilgis 30 mm",null,null,null,null,null,"30 mm"]
["2.48.","2 mm ø užrakinami savisriegiai kortikaliniai sraigtai",3,"vnt",60,{"$f":"IF(ISBLANK(E212),\"\", PRODUCT(C212,E212))","v":180},"\nMondeal\n2.0 mm Ø  užrakinami savisriegiai kortikaliniai sraigtai\n08-20106\n"]
["2.48.1.","Star Drive sraigto galvutė",null,null,null,null,null,"Star Drive sraigto galvutė "]
["2.48.2.","Ilgis 6 mm",null,null,null,null,null,"6 mm"]
["2.49.","2 mm ø užrakinami savisriegiai kortikaliniai sraigtai",3,"vnt",60,{"$f":"IF(ISBLANK(E215),\"\", PRODUCT(C215,E215))","v":180},"\nMondeal\n2.0 mm Ø  užrakinami savisriegiai kortikaliniai sraigtai\n08-20108\n"]
["2.49.1.","Star Drive sraigto galvutė",null,null,null,null,null,"Star Drive sraigto galvutė "]
["2.49.2.","Ilgis 8 mm",null,null,null,null,null,"8 mm"]
["2.50.","2 mm ø užrakinami savisriegiai kortikaliniai sraigtai",3,"vnt",60,{"$f":"IF(ISBLANK(E218),\"\", PRODUCT(C218,E218))","v":180},"\nMondeal\n2.0 mm Ø  užrakinami savisriegiai kortikaliniai sraigtai\n08-20110\n"]
["2.50.1.","Star Drive sraigto galvutė",null,null,null,null,null,"Star Drive sraigto galvutė "]
["2.50.2.","Ilgis 10 mm",null,null,null,null,null,"10 mm"]
["2.51.","2 mm ø užrakinami savisriegiai kortikaliniai sraigtai",3,"vnt",60,{"$f":"IF(ISBLANK(E221),\"\", PRODUCT(C221,E221))","v":180},"\nMondeal\n2.0 mm Ø  užrakinami savisriegiai kortikaliniai sraigtai\n08-20112\n"]
["2.51.1.","Star Drive sraigto galvutė",null,null,null,null,null,"Star Drive sraigto galvutė "]
["2.51.2.","Ilgis 12 mm",null,null,null,null,null,"12 mm"]
["2.52.","2 mm ø užrakinami savisriegiai kortikaliniai sraigtai",3,"vnt",60,{"$f":"IF(ISBLANK(E224),\"\", PRODUCT(C224,E224))","v":180},"\nMondeal\n2.0 mm Ø  užrakinami savisriegiai kortikaliniai sraigtai\n08-20114\n"]
["2.52.1.","Star Drive sraigto galvutė",null,null,null,null,null,"Star Drive sraigto galvutė "]
["2.52.2.","Ilgis 14 mm",null,null,null,null,null,"14 mm"]
["2.53.","2 mm ø užrakinami savisriegiai kortikaliniai sraigtai",3,"vnt",60,{"$f":"IF(ISBLANK(E227),\"\", PRODUCT(C227,E227))","v":180},"\nMondeal\n2.0 mm Ø  užrakinami savisriegiai kortikaliniai sraigtai\n08-20116\n"]
["2.53.1.","Star Drive sraigto galvutė",null,null,null,null,null,"Star Drive sraigto galvutė "]
["2.53.2.","Ilgis 16 mm",null,null,null,null,null,"16 mm"]
["2.54.","2 mm ø užrakinami savisriegiai kortikaliniai sraigtai",3,"vnt",60,{"$f":"IF(ISBLANK(E230),\"\", PRODUCT(C230,E230))","v":180},"\nMondeal\n2.0 mm Ø  užrakinami savisriegiai kortikaliniai sraigtai\n08-20118\n"]
["2.54.1.","Star Drive sraigto galvutė",null,null,null,null,null,"Star Drive sraigto galvutė "]
["2.54.2.","Ilgis 18 mm",null,null,null,null,null,"18 mm"]
["2.55.","2 mm ø užrakinami savisriegiai kortikaliniai sraigtai",3,"vnt",60,{"$f":"IF(ISBLANK(E233),\"\", PRODUCT(C233,E233))","v":180},"\nMondeal\n2.0 mm Ø  užrakinami savisriegiai kortikaliniai sraigtai\n08-20120\n"]
["2.55.1.","Star Drive sraigto galvutė",null,null,null,null,null,"Star Drive sraigto galvutė "]
["2.55.2.","Ilgis 20 mm",null,null,null,null,null,"20 mm"]
["2.56.","2 mm ø užrakinami savisriegiai kortikaliniai sraigtai",3,"vnt",60,{"$f":"IF(ISBLANK(E236),\"\", PRODUCT(C236,E236))","v":180},"\nMondeal\n2.0 mm Ø  užrakinami savisriegiai kortikaliniai sraigtai\n08-20122\n"]
["2.56.1.","Star Drive sraigto galvutė",null,null,null,null,null,"Star Drive sraigto galvutė "]
["2.56.2.","Ilgis 22 mm",null,null,null,null,null,"22 mm"]
["2.57.","2 mm ø savisriegiai kortikaliniai sraigtai",1,"vnt",60,{"$f":"IF(ISBLANK(E239),\"\", PRODUCT(C239,E239))","v":60},"\nMondeal\n2.0 mm Ø  savisriegiai kortikaliniai sraigtai\n08-20606\n"]
["2.57.1.","Star Drive sraigto galvutė",null,null,null,null,null,"Star Drive sraigto galvutė "]
["2.57.2.","Ilgis 6 mm",null,null,null,null,null,"6 mm"]
["2.58.","2 mm ø savisriegiai kortikaliniai sraigtai",1,"vnt",60,{"$f":"IF(ISBLANK(E242),\"\", PRODUCT(C242,E242))","v":60},"\nMondeal\n2.0 mm Ø   savisriegiai kortikaliniai sraigtai\n08-20608\n"]
["2.58.1.","Star Drive sraigto galvutė",null,null,null,null,null,"Star Drive sraigto galvutė "]
["2.58.2.","Ilgis 8 mm",null,null,null,null,null,"8 mm"]
["2.59.","2 mm ø savisriegiai kortikaliniai sraigtai",2,"vnt",60,{"$f":"IF(ISBLANK(E245),\"\", PRODUCT(C245,E245))","v":120},"\nMondeal\n2.0 mm Ø   savisriegiai kortikaliniai sraigtai\n08-20610"]
["2.59.1.","Star Drive sraigto galvutė",null,null,null,null,null,"Star Drive sraigto galvutė "]
["2.59.2.","Ilgis 10 mm",null,null,null,null,null,"10 mm"]
["2.60.","2 mm ø savisriegiai kortikaliniai sraigtai",2,"vnt",60,{"$f":"IF(ISBLANK(E248),\"\", PRODUCT(C248,E248))","v":120},"\nMondeal\n2.0 mm Ø   savisriegiai kortikaliniai sraigtai\n08-20612\n"]
["2.60.1.","Star Drive sraigto galvutė",null,null,null,null,null,"Star Drive sraigto galvutė "]
["2.60.2.","Ilgis 12 mm",null,null,null,null,null,"12 mm"]
["2.61.","2 mm ø savisriegiai kortikaliniai sraigtai",2,"vnt",60,{"$f":"IF(ISBLANK(E251),\"\", PRODUCT(C251,E251))","v":120},"\nMondeal\n2.0 mm Ø  savisriegiai kortikaliniai sraigtai\n08-20614\n"]
["2.61.1.","Star Drive sraigto galvutė",null,null,null,null,null,"Star Drive sraigto galvutė "]
["2.61.2.","Ilgis 14 mm",null,null,null,null,null,"14 mm"]
["2.62.","2 mm ø savisriegiai kortikaliniai sraigtai",2,"vnt",60,{"$f":"IF(ISBLANK(E254),\"\", PRODUCT(C254,E254))","v":120},"\nMondeal\n2.0 mm Ø   savisriegiai kortikaliniai sraigtai\n08-20616\n"]
["2.62.1.","Star Drive sraigto galvutė",null,null,null,null,null,"Star Drive sraigto galvutė "]
["2.62.2.","Ilgis 16 mm",null,null,null,null,null,"16 mm"]
["2.63.","2 mm ø savisriegiai kortikaliniai sraigtai",2,"vnt",60,{"$f":"IF(ISBLANK(E257),\"\", PRODUCT(C257,E257))","v":120},"\nMondeal\n2.0 mm Ø   savisriegiai kortikaliniai sraigtai\n08-20618\n"]
["2.63.1.","Star Drive sraigto galvutė",null,null,null,null,null,"Star Drive sraigto galvutė "]
["2.63.2.","Ilgis 18 mm",null,null,null,null,null,"18 mm"]
["2.64.","2 mm ø savisriegiai kortikaliniai sraigtai",1,"vnt",60,{"$f":"IF(ISBLANK(E260),\"\", PRODUCT(C260,E260))","v":60},"\nMondeal\n2.0 mm Ø  savisriegiai kortikaliniai sraigtai\n08-20620\n"]
["2.64.1.","Star Drive sraigto galvutė",null,null,null,null,null,"Star Drive sraigto galvutė "]
["2.64.2.","Ilgis 20 mm",null,null,null,null,null,"20 mm"]
["2.65.","2 mm ø savisriegiai kortikaliniai sraigtai",1,"vnt",60,{"$f":"IF(ISBLANK(E263),\"\", PRODUCT(C263,E263))","v":60},"\nMondeal\n2.0 mm Ø   savisriegiai kortikaliniai sraigtai\n08-20622\n"]
["2.65.1.","Star Drive sraigto galvutė",null,null,null,null,null,"Star Drive sraigto galvutė "]
["2.65.2.","Ilgis 22 mm",null,null,null,null,null,"22 mm"]
["2.66.","2.3 mm ø savisriegiai užrakinami  sraigtai",2,"vnt",60,{"$f":"IF(ISBLANK(E266),\"\", PRODUCT(C266,E266))","v":120}," "]
["2.66.1.","Star Drive sraigto galvutė",null,null,null,null,null,"Star Drive sraigto galvutė "]
["2.66.2.","Ilgis 6 mm",null,null,null,null,null,"6 mm"]
["2.67.","2.3 mm ø savisriegiai užrakinami  sraigtai",2,"vnt",60,{"$f":"IF(ISBLANK(E269),\"\", PRODUCT(C269,E269))","v":120},"\nMondeal\n2.3 mm Ø, savisriegiai, užrakinami  sraigtai\n08-23106\n"]
["2.67.1.","Star Drive sraigto galvutė",null,null,null,null,null,"Star Drive sraigto galvutė "]
["2.67.2.","Ilgis 8 mm",null,null,null,null,null,"8 mm"]
["2.68.","2.3 mm ø savisriegiai užrakinami  sraigtai",2,"vnt",60,{"$f":"IF(ISBLANK(E272),\"\", PRODUCT(C272,E272))","v":120},"\nMondeal\n2.3 mm Ø, savisriegiai, užrakinami  sraigtai\n08-23110\n"]
["2.68.1.","Star Drive sraigto galvutė",null,null,null,null,null,"Star Drive sraigto galvutė "]
["2.68.2.","Ilgis 10 mm",null,null,null,null,null,"10 mm"]
["2.69.","2.3 mm ø savisriegiai užrakinami  sraigtai",2,"vnt",60,{"$f":"IF(ISBLANK(E275),\"\", PRODUCT(C275,E275))","v":120},"\nMondeal\n2.3 mm Ø, savisriegiai, užrakinami  sraigtai\n08-23112\n"]
["2.69.1.","Star Drive sraigto galvutė",null,null,null,null,null,"Star Drive sraigto galvutė "]
["2.69.2.","Ilgis 12 mm",null,null,null,null,null,"12 mm"]
["2.70.","2.3 mm ø savisriegiai užrakinami  sraigtai",2,"vnt",60,{"$f":"IF(ISBLANK(E278),\"\", PRODUCT(C278,E278))","v":120},"\nMondeal\n2.3 mm Ø, savisriegiai, užrakinami  sraigtai\n08-23114\n"]
["2.70.1.","Star Drive sraigto galvutė",null,null,null,null,null,"Star Drive sraigto galvutė "]
["2.70.2.","Ilgis 14 mm",null,null,null,null,null,"14 mm"]
["2.71.","2.3 mm ø savisriegiai užrakinami  sraigtai",2,"vnt",60,{"$f":"IF(ISBLANK(E281),\"\", PRODUCT(C281,E281))","v":120},"\nMondeal\n2.3 mm Ø, savisriegiai, užrakinami  sraigtai\n08-23116\n"]
["2.71.1.","Star Drive sraigto galvutė",null,null,null,null,null,"Star Drive sraigto galvutė "]
["2.71.2.","Ilgis 16 mm",null,null,null,null,null,"16 mm"]
["2.72.","2.3 mm ø savisriegiai užrakinami  sraigtai",2,"vnt",60,{"$f":"IF(ISBLANK(E284),\"\", PRODUCT(C284,E284))","v":120},"\nMondeal\n2.3 mm Ø, savisriegiai, užrakinami  sraigtai\n08-23118\n"]
["2.72.1.","Star Drive sraigto galvutė",null,null,null,null,null,"Star Drive sraigto galvutė "]
["2.72.2.","Ilgis 18 mm",null,null,null,null,null,"18 mm"]
["2.73.","2.3 mm ø savisriegiai užrakinami  sraigtai",2,"vnt",60,{"$f":"IF(ISBLANK(E287),\"\", PRODUCT(C287,E287))","v":120},"\nMondeal\n2.3 mm Ø, savisriegiai, užrakinami  sraigtai\n08-23120\n"]
["2.73.1.","Star Drive sraigto galvutė",null,null,null,null,null,"Star Drive sraigto galvutė "]
["2.73.2.","Ilgis 20 mm",null,null,null,null,null,"20 mm"]
["2.74.","2.3 mm ø savisriegiai užrakinami  sraigtai",2,"vnt",60,{"$f":"IF(ISBLANK(E290),\"\", PRODUCT(C290,E290))","v":120},"\nMondeal\n2.3 mm Ø, savisriegiai, užrakinami  sraigtai\n08-23122\n"]
["2.74.1.","Star Drive sraigto galvutė",null,null,null,null,null,"Star Drive sraigto galvutė "]
["2.74.2.","Ilgis 22 mm",null,null,null,null,null,"22 mm"]
["2.75.","2.3 mm ø savisriegiai kortikaliniai sraigtai",2,"vnt",60,{"$f":"IF(ISBLANK(E293),\"\", PRODUCT(C293,E293))","v":120},"\nMondeal\n2.3 mm Ø, savisriegiai, kortikaliniai sraigtai\n08-23612\n"]
["2.75.1.","Star Drive sraigto galvutė",null,null,null,null,null,"Star Drive sraigto galvutė "]
["2.75.2.","Ilgis 12 mm",null,null,null,null,null,"12 mm"]
["2.76.","2.3 mm ø savisriegiai kortikaliniai sraigtai",2,"vnt",60,{"$f":"IF(ISBLANK(E296),\"\", PRODUCT(C296,E296))","v":120},"\nMondeal\n2.3 mm Ø, savisriegiai, kortikaliniai  sraigtai\n08-23614\n"]
["2.76.1.","Star Drive sraigto galvutė",null,null,null,null,null,"Star Drive sraigto galvutė "]
["2.76.2.","Ilgis 14 mm",null,null,null,null,null,"14 mm"]
["2.77.","2.3 mm ø savisriegiai kortikaliniai sraigtai",2,"vnt",60,{"$f":"IF(ISBLANK(E299),\"\", PRODUCT(C299,E299))","v":120},"\nMondeal\n2.3 mm Ø, savisriegiai, kortikaliniai sraigtai\n08-23616\n"]
["2.77.1.","Star Drive sraigto galvutė",null,null,null,null,null,"Star Drive sraigto galvutė "]
["2.77.2.","Ilgis 16 mm",null,null,null,null,null,"16 mm"]
["2.78.","2.3 mm ø savisriegiai kortikaliniai sraigtai",2,"vnt",60,{"$f":"IF(ISBLANK(E302),\"\", PRODUCT(C302,E302))","v":120},"\nMondeal\n2.3 mm Ø, savisriegiai, kortikaliniai sraigtai\n08-23618\n"]
["2.78.1.","Star Drive sraigto galvutė",null,null,null,null,null,"Star Drive sraigto galvutė "]
["2.78.2.","Ilgis 18 mm",null,null,null,null,null,"18 mm"]
["2.79.","2.3 mm ø savisriegiai kortikaliniai sraigtai",2,"vnt",60,{"$f":"IF(ISBLANK(E305),\"\", PRODUCT(C305,E305))","v":120},"\nMondeal\n2.3 mm Ø, savisriegiai, kortikaliniai sraigtai\n08-23620\n"]
["2.79.1.","Star Drive sraigto galvutė",null,null,null,null,null,"Star Drive sraigto galvutė "]
["2.79.2.","Ilgis 20 mm",null,null,null,null,null,"20 mm"]
["2.80.","2.3 mm ø savisriegiai kortikaliniai sraigtai",2,"vnt",60,{"$f":"IF(ISBLANK(E308),\"\", PRODUCT(C308,E308))","v":120},"\nMondeal\n2.3 mm Ø, savisriegiai, kortikaliniai sraigtai\n08-23622\n"]
["2.80.1.","Star Drive sraigto galvutė",null,null,null,null,null,"Star Drive sraigto galvutė "]
["2.80.2.","Ilgis 22 mm",null,null,null,null,null,"22 mm"]
["2.81.","3.5 mm ø užrakinami kortikaliniai sraigtai",2,"vnt",60,{"$f":"IF(ISBLANK(E311),\"\", PRODUCT(C311,E311))","v":120},"\nMondeal\n3.5 mm Ø, užrakinami kortikaliniai sraigtai\n08-35110\n"]
["2.81.1.","Star Drive sraigto galvutė",null,null,null,null,null,"Star Drive sraigto galvutė "]
["2.81.2.","Ilgis 10 mm",null,null,null,null,null,"10 mm"]
["2.82.","3.5 mm ø užrakinami kortikaliniai sraigtai",2,"vnt",60,{"$f":"IF(ISBLANK(E314),\"\", PRODUCT(C314,E314))","v":120},"\nMondeal\n3.5 mm Ø, užrakinami kortikaliniai sraigtai\n08-35112\n"]
["2.82.1.","Star Drive sraigto galvutė",null,null,null,null,null,"Star Drive sraigto galvutė "]
["2.82.2.","Ilgis 12 mm",null,null,null,null,null,"12 mm"]
["2.83.","3.5 mm ø užrakinami kortikaliniai sraigtai",2,"vnt",60,{"$f":"IF(ISBLANK(E317),\"\", PRODUCT(C317,E317))","v":120},"\nMondeal\n3.5 mm Ø, užrakinami kortikaliniai sraigtai\n08-35114\n"]
["2.83.1.","Star Drive sraigto galvutė",null,null,null,null,null,"Star Drive sraigto galvutė "]
["2.83.2.","Ilgis 14 mm",null,null,null,null,null,"14 mm"]
["2.84.","3.5 mm ø užrakinami kortikaliniai sraigtai",2,"vnt",60,{"$f":"IF(ISBLANK(E320),\"\", PRODUCT(C320,E320))","v":120},"\nMondeal\n3.5 mm Ø, užrakinami kortikaliniai sraigtai\n08-35116\n"]
["2.84.1.","Star Drive sraigto galvutė",null,null,null,null,null,"Star Drive sraigto galvutė "]
["2.84.2.","Ilgis 16 mm",null,null,null,null,null,"16 mm"]
["2.85.","3.5 mm ø užrakinami kortikaliniai sraigtai",2,"vnt",60,{"$f":"IF(ISBLANK(E323),\"\", PRODUCT(C323,E323))","v":120},"\nMondeal\n3.5 mm Ø, užrakinami kortikaliniai sraigtai\n08-35118\n"]
["2.85.1.","Star Drive sraigto galvutė",null,null,null,null,null,"Star Drive sraigto galvutė "]
["2.85.2.","Ilgis 18 mm",null,null,null,null,null,"18 mm"]
["2.86.","3.5 mm ø užrakinami kortikaliniai sraigtai",2,"vnt",60,{"$f":"IF(ISBLANK(E326),\"\", PRODUCT(C326,E326))","v":120},"\nMondeal\n3.5 mm Ø, užrakinami kortikaliniai sraigtai\n08-35120\n"]
["2.86.1.","Star Drive sraigto galvutė",null,null,null,null,null,"Star Drive sraigto galvutė "]
["2.86.2.","Ilgis 20 mm",null,null,null,null,null,"20 mm"]
["2.87.","3.5 mm ø užrakinami kortikaliniai sraigtai",2,"vnt",60,{"$f":"IF(ISBLANK(E329),\"\", PRODUCT(C329,E329))","v":120},"\nMondeal\n3.5 mm Ø, užrakinami kortikaliniai sraigtai\n08-35122\n"]
["2.87.1.","Star Drive sraigto galvutė",null,null,null,null,null,"Star Drive sraigto galvutė "]
["2.87.2.","Ilgis 22 mm",null,null,null,null,null,"22 mm"]
["2.88.","3.5 mm ø užrakinami kortikaliniai sraigtai",2,"vnt",60,{"$f":"IF(ISBLANK(E332),\"\", PRODUCT(C332,E332))","v":120},"\nMondeal\n3.5 mm Ø, užrakinami kortikaliniai sraigtai\n08-35124\n"]
["2.88.1.","Star Drive sraigto galvutė",null,null,null,null,null,"Star Drive sraigto galvutė "]
["2.88.2.","Ilgis 24 mm",null,null,null,null,null,"24 mm"]
["2.89.","3.5 mm ø užrakinami kortikaliniai sraigtai",2,"vnt",60,{"$f":"IF(ISBLANK(E335),\"\", PRODUCT(C335,E335))","v":120},"\nMondeal\n3.5 mm Ø, užrakinami kortikaliniai sraigtai\n08-35126\n"]
["2.89.1.","Star Drive sraigto galvutė",null,null,null,null,null,"Star Drive sraigto galvutė "]
["2.89.2.","Ilgis 26 mm",null,null,null,null,null,"26 mm"]
["2.90.","3.5 mm ø užrakinami kortikaliniai sraigtai",2,"vnt",60,{"$f":"IF(ISBLANK(E338),\"\", PRODUCT(C338,E338))","v":120},"\nMondeal\n3.5 mm Ø, užrakinami kortikaliniai sraigtai\n08-35128\n"]
["2.90.1.","Star Drive sraigto galvutė",null,null,null,null,null,"Star Drive sraigto galvutė "]
["2.90.2.","Ilgis 28 mm",null,null,null,null,null,"28 mm"]
["2.91.","3.5 mm ø užrakinami kortikaliniai sraigtai",2,"vnt",60,{"$f":"IF(ISBLANK(E341),\"\", PRODUCT(C341,E341))","v":120},"\nMondeal\n3.5 mm Ø, užrakinami kortikaliniai sraigtai\n08-35130\n"]
["2.91.1.","Star Drive sraigto galvutė",null,null,null,null,null,"Star Drive sraigto galvutė "]
["2.91.2.","Ilgis 30 mm",null,null,null,null,null,"30 mm"]
["2.92.","3.5 mm ø užrakinami kortikaliniai sraigtai",2,"vnt",60,{"$f":"IF(ISBLANK(E344),\"\", PRODUCT(C344,E344))","v":120},"\nMondeal\n3.5 mm Ø, užrakinami kortikaliniai sraigtai\n08-35132\n"]
["2.92.1.","Star Drive sraigto galvutė",null,null,null,null,null,"Star Drive sraigto galvutė "]
["2.92.2.","Ilgis 32 mm",null,null,null,null,null,"32 mm"]
["2.93.","3.5 mm ø užrakinami kortikaliniai sraigtai",2,"vnt",60,{"$f":"IF(ISBLANK(E347),\"\", PRODUCT(C347,E347))","v":120},"\nMondeal\n3.5 mm Ø, užrakinami kortikaliniai sraigtai\n08-35134\n"]
["2.93.1.","Star Drive sraigto galvutė",null,null,null,null,null,"Star Drive sraigto galvutė "]
["2.93.2.","Ilgis 34 mm",null,null,null,null,null,"34 mm"]
["2.94.","3.5 mm ø užrakinami kortikaliniai sraigtai",2,"vnt",60,{"$f":"IF(ISBLANK(E350),\"\", PRODUCT(C350,E350))","v":120},"\nMondeal\n3.5 mm Ø, užrakinami kortikaliniai sraigtai\n08-35136\n"]
["2.94.1.","Star Drive sraigto galvutė",null,null,null,null,null,"Star Drive sraigto galvutė "]
["2.94.2.","Ilgis 36 mm",null,null,null,null,null,"36 mm"]
["2.95.","3.5 mm ø užrakinami kortikaliniai sraigtai",2,"vnt",60,{"$f":"IF(ISBLANK(E353),\"\", PRODUCT(C353,E353))","v":120},"\nMondeal\n3.5 mm Ø, užrakinami kortikaliniai sraigtai\n08-35138\n"]
["2.95.1.","Star Drive sraigto galvutė",null,null,null,null,null,"Star Drive sraigto galvutė "]
["2.95.2.","Ilgis 38 mm",null,null,null,null,null,"38 mm"]
["2.96.","3.5 mm ø užrakinami kortikaliniai sraigtai",2,"vnt",60,{"$f":"IF(ISBLANK(E356),\"\", PRODUCT(C356,E356))","v":120},"\nMondeal\n3.5 mm Ø, užrakinami kortikaliniai sraigtai\n08-35140\n"]
["2.96.1.","Star Drive sraigto galvutė",null,null,null,null,null,"Star Drive sraigto galvutė "]
["2.96.2.","Ilgis 40 mm",null,null,null,null,null,"40 mm"]
["2.97.","3.5 mm ø užrakinami kortikaliniai sraigtai",2,"vnt",60,{"$f":"IF(ISBLANK(E359),\"\", PRODUCT(C359,E359))","v":120},"\nMondeal\n3.5 mm Ø, užrakinami kortikaliniai sraigtai\n08-35142\n"]
["2.97.1.","Star Drive sraigto galvutė",null,null,null,null,null,"Star Drive sraigto galvutė "]
["2.97.2.","Ilgis 42 mm",null,null,null,null,null,"42 mm"]
["2.98.","3.5 mm ø užrakinami kortikaliniai sraigtai",2,"vnt",60,{"$f":"IF(ISBLANK(E362),\"\", PRODUCT(C362,E362))","v":120},"\nMondeal\n3.5 mm Ø, užrakinami kortikaliniai sraigtai\n08-35144\n"]
["2.98.1.","Star Drive sraigto galvutė",null,null,null,null,null,"Star Drive sraigto galvutė "]
["2.98.2.","Ilgis 44 mm",null,null,null,null,null,"44 mm"]
["2.99.","3.5 mm ø užrakinami kortikaliniai sraigtai",2,"vnt",60,{"$f":"IF(ISBLANK(E365),\"\", PRODUCT(C365,E365))","v":120},"\nMondeal\n3.5 mm Ø, užrakinami kortikaliniai sraigtai\n08-35146\n"]
["2.99.1.","Star Drive sraigto galvutė",null,null,null,null,null,"Star Drive sraigto galvutė "]
["2.99.2.","Ilgis 46 mm",null,null,null,null,null,"46 mm"]
["2.100.","3.5 mm ø užrakinami kortikaliniai sraigtai",2,"vnt",60,{"$f":"IF(ISBLANK(E368),\"\", PRODUCT(C368,E368))","v":120},"\nMondeal\n3.5 mm Ø, užrakinami kortikaliniai sraigtai\n08-35148\n"]
["2.100.1.","Star Drive sraigto galvutė",null,null,null,null,null,"Star Drive sraigto galvutė "]
["2.100.2.","Ilgis 48 mm",null,null,null,null,null,"48 mm"]
["2.101.","3.5 mm ø užrakinami kortikaliniai sraigtai",2,"vnt",60,{"$f":"IF(ISBLANK(E371),\"\", PRODUCT(C371,E371))","v":120},"\nMondeal\n3.5 mm Ø, užrakinami kortikaliniai sraigtai\n08-35150\n"]
["2.101.1.","Star Drive sraigto galvutė",null,null,null,null,null,"Star Drive sraigto galvutė "]
["2.101.2.","Ilgis 50 mm",null,null,null,null,null,"50 mm"]
["2.102.","3.5 mm ø užrakinami kortikaliniai sraigtai",2,"vnt",60,{"$f":"IF(ISBLANK(E374),\"\", PRODUCT(C374,E374))","v":120},"\nMondeal\n3.5 mm Ø, užrakinami kortikaliniai sraigtai\n08-35155\n"]
["2.102.1.","Star Drive sraigto galvutė",null,null,null,null,null,"Star Drive sraigto galvutė "]
["2.102.2.","Ilgis 55 mm",null,null,null,null,null,"55 mm"]
["2.103.","3.5 mm ø užrakinami kortikaliniai sraigtai",2,"vnt",60,{"$f":"IF(ISBLANK(E377),\"\", PRODUCT(C377,E377))","v":120},"\nMondeal\n3.5 mm Ø, užrakinami kortikaliniai sraigtai\n08-35160\n"]
["2.103.1.","Star Drive sraigto galvutė",null,null,null,null,null,"Star Drive sraigto galvutė "]
["2.103.2.","Ilgis 60 mm",null,null,null,null,null,"60 mm"]
["2.104.","3.5 mm ø savisriegiai,kortikaliniai sraigtai",1,"vnt",60,{"$f":"IF(ISBLANK(E380),\"\", PRODUCT(C380,E380))","v":60},"\nMondeal\n3.5 mm Ø, savisriegiai kortikaliniai sraigtai\n08-35610"]
["2.104.1.","Star Drive sraigto galvutė",null,null,null,null,null,"Star Drive sraigto galvutė "]
["2.104.2.","Ilgis 10 mm",null,null,null,null,null,"10 mm"]
["2.105.","3.5 mm ø savisriegiai,kortikaliniai sraigtai",1,"vnt",60,{"$f":"IF(ISBLANK(E383),\"\", PRODUCT(C383,E383))","v":60},"\nMondeal\n3.5 mm Ø, savisriegiai kortikaliniai sraigtai\n08-35612\n"]
["2.105.1.","Star Drive sraigto galvutė",null,null,null,null,null,"Star Drive sraigto galvutė "]
["2.105.2.","Ilgis 12 mm",null,null,null,null,null,"12 mm"]
["2.106.","3.5 mm ø savisriegiai,kortikaliniai sraigtai",1,"vnt",60,{"$f":"IF(ISBLANK(E386),\"\", PRODUCT(C386,E386))","v":60},"\nMondeal\n3.5 mm Ø, savisriegiai kortikaliniai sraigtai\n08-35614\n"]
["2.106.1.","Star Drive sraigto galvutė",null,null,null,null,null,"Star Drive sraigto galvutė "]
["2.106.2.","Ilgis 14 mm",null,null,null,null,null,"14 mm"]
["2.107.","3.5 mm ø savisriegiai,kortikaliniai sraigtai",1,"vnt",60,{"$f":"IF(ISBLANK(E389),\"\", PRODUCT(C389,E389))","v":60},"\nMondeal\n3.5 mm Ø, savisriegiai kortikaliniai sraigtai\n08-35616\n"]
["2.107.1.","Star Drive sraigto galvutė",null,null,null,null,null,"Star Drive sraigto galvutė "]
["2.107.2.","Ilgis 16 mm",null,null,null,null,null,"16 mm"]
["2.108.","3.5 mm ø savisriegiai,kortikaliniai sraigtai",1,"vnt",60,{"$f":"IF(ISBLANK(E392),\"\", PRODUCT(C392,E392))","v":60},"\nMondeal\n3.5 mm Ø, savisriegiai kortikaliniai sraigtai\n08-35618\n"]
["2.108.1.","Star Drive sraigto galvutė",null,null,null,null,null,"Star Drive sraigto galvutė "]
["2.108.2.","Ilgis 18 mm",null,null,null,null,null,"18 mm"]
["2.109.","3.5 mm ø savisriegiai,kortikaliniai sraigtai",1,"vnt",60,{"$f":"IF(ISBLANK(E395),\"\", PRODUCT(C395,E395))","v":60},"\nMondeal\n3.5 mm Ø, savisriegiai kortikaliniai sraigtai\n08-35620\n"]
["2.109.1.","Star Drive sraigto galvutė",null,null,null,null,null,"Star Drive sraigto galvutė "]
["2.109.2.","Ilgis 20 mm",null,null,null,null,null,"20 mm"]
["2.110.","3.5 mm ø savisriegiai,kortikaliniai sraigtai",1,"vnt",60,{"$f":"IF(ISBLANK(E398),\"\", PRODUCT(C398,E398))","v":60},"\nMondeal\n3.5 mm Ø, savisriegiai kortikaliniai sraigtai\n08-35622\n"]
["2.110.1.","Star Drive sraigto galvutė",null,null,null,null,null,"Star Drive sraigto galvutė "]
["2.110.2.","Ilgis 22 mm",null,null,null,null,null,"22 mm"]
["2.111.","3.5 mm ø savisriegiai,kortikaliniai sraigtai",1,"vnt",60,{"$f":"IF(ISBLANK(E401),\"\", PRODUCT(C401,E401))","v":60},"\nMondeal\n3.5 mm Ø, savisriegiai kortikaliniai sraigtai\n08-35624\n"]
["2.111.1.","Star Drive sraigto galvutė",null,null,null,null,null,"Star Drive sraigto galvutė "]
["2.111.2.","Ilgis 24 mm",null,null,null,null,null,"24 mm"]
["2.112.","3.5 mm ø savisriegiai,kortikaliniai sraigtai",1,"vnt",60,{"$f":"IF(ISBLANK(E404),\"\", PRODUCT(C404,E404))","v":60},"\nMondeal\n3.5 mm Ø, savisriegiai kortikaliniai sraigtai\n08-35626\n"]
["2.112.1.","Star Drive sraigto galvutė",null,null,null,null,null,"Star Drive sraigto galvutė "]
["2.112.2.","Ilgis 26 mm",null,null,null,null,null,"26 mm"]
["2.113.","3.5 mm ø savisriegiai,kortikaliniai sraigtai",1,"vnt",60,{"$f":"IF(ISBLANK(E407),\"\", PRODUCT(C407,E407))","v":60},"\nMondeal\n3.5 mm Ø, savisriegiai kortikaliniai sraigtai\n08-35628\n"]
["2.113.1.","Star Drive sraigto galvutė",null,null,null,null,null,"Star Drive sraigto galvutė "]
["2.113.2.","Ilgis 28 mm",null,null,null,null,null,"28 mm"]
["2.114.","3.5 mm ø savisriegiai,kortikaliniai sraigtai",1,"vnt",60,{"$f":"IF(ISBLANK(E410),\"\", PRODUCT(C410,E410))","v":60},"\nMondeal\n3.5 mm Ø, savisriegiai kortikaliniai sraigtai\n08-35630\n"]
["2.114.1.","Star Drive sraigto galvutė",null,null,null,null,null,"Star Drive sraigto galvutė "]
["2.114.2.","Ilgis 30 mm",null,null,null,null,null,"30 mm"]
["2.115.","3.5 mm ø savisriegiai,kortikaliniai sraigtai",1,"vnt",60,{"$f":"IF(ISBLANK(E413),\"\", PRODUCT(C413,E413))","v":60},"\nMondeal\n3.5 mm Ø, savisriegiai kortikaliniai sraigtai\n08-35632\n"]
["2.115.1.","Star Drive sraigto galvutė",null,null,null,null,null,"Star Drive sraigto galvutė "]
["2.115.2.","Ilgis 32 mm",null,null,null,null,null,"32 mm"]
["2.116.","3.5 mm ø savisriegiai,kortikaliniai sraigtai",1,"vnt",60,{"$f":"IF(ISBLANK(E416),\"\", PRODUCT(C416,E416))","v":60},"\nMondeal\n3.5 mm Ø, savisriegiai kortikaliniai sraigtai\n08-35634\n"]
["2.116.1.","Star Drive sraigto galvutė",null,null,null,null,null,"Star Drive sraigto galvutė "]
["2.116.2.","Ilgis 34 mm",null,null,null,null,null,"34 mm"]
["2.117.","3.5 mm ø savisriegiai,kortikaliniai sraigtai",1,"vnt",60,{"$f":"IF(ISBLANK(E419),\"\", PRODUCT(C419,E419))","v":60},"\nMondeal\n3.5 mm Ø, savisriegiai kortikaliniai sraigtai\n08-35636\n"]
["2.117.1.","Star Drive sraigto galvutė",null,null,null,null,null,"Star Drive sraigto galvutė "]
["2.117.2.","Ilgis 36 mm",null,null,null,null,null,"36 mm"]
["2.118.","3.5 mm ø savisriegiai,kortikaliniai sraigtai",1,"vnt",60,{"$f":"IF(ISBLANK(E422),\"\", PRODUCT(C422,E422))","v":60},"\nMondeal\n3.5 mm Ø, savisriegiai kortikaliniai sraigtai\n08-35638\n"]
["2.118.1.","Star Drive sraigto galvutė",null,null,null,null,null,"Star Drive sraigto galvutė "]
["2.118.2.","Ilgis 38 mm",null,null,null,null,null,"38 mm"]
["2.119.","3.5 mm ø savisriegiai,kortikaliniai sraigtai",1,"vnt",60,{"$f":"IF(ISBLANK(E425),\"\", PRODUCT(C425,E425))","v":60},"\nMondeal\n3.5 mm Ø, savisriegiai kortikaliniai sraigtai\n08-35640\n"]
["2.119.1.","Star Drive sraigto galvutė",null,null,null,null,null,"Star Drive sraigto galvutė "]
["2.119.2.","Ilgis 40 mm",null,null,null,null,null,"40 mm"]
["2.120.","3.5 mm ø savisriegiai,kortikaliniai sraigtai",1,"vnt",60,{"$f":"IF(ISBLANK(E428),\"\", PRODUCT(C428,E428))","v":60},"\nMondeal\n3.5 mm Ø, savisriegiai kortikaliniai sraigtai\n08-35642\n"]
["2.120.1.","Star Drive sraigto galvutė",null,null,null,null,null,"Star Drive sraigto galvutė "]
["2.120.2.","Ilgis 42 mm",null,null,null,null,null,"42 mm"]
["2.121.","3.5 mm ø savisriegiai,kortikaliniai sraigtai",1,"vnt",60,{"$f":"IF(ISBLANK(E431),\"\", PRODUCT(C431,E431))","v":60},"\nMondeal\n3.5 mm Ø, savisriegiai kortikaliniai sraigtai\n08-35644\n"]
["2.121.1.","Star Drive sraigto galvutė",null,null,null,null,null,"Star Drive sraigto galvutė "]
["2.121.2.","Ilgis 44 mm",null,null,null,null,null,"44 mm"]
["2.122.","3.5 mm ø savisriegiai,kortikaliniai sraigtai",1,"vnt",60,{"$f":"IF(ISBLANK(E434),\"\", PRODUCT(C434,E434))","v":60},"\nMondeal\n3.5 mm Ø, savisriegiai kortikaliniai sraigtai\n08-35646\n"]
["2.122.1.","Star Drive sraigto galvutė",null,null,null,null,null,"Star Drive sraigto galvutė "]
["2.122.2.","Ilgis 46 mm",null,null,null,null,null,"46 mm"]
["2.123.","3.5 mm ø savisriegiai,kortikaliniai sraigtai",1,"vnt",60,{"$f":"IF(ISBLANK(E437),\"\", PRODUCT(C437,E437))","v":60},"\nMondeal\n3.5 mm Ø, savisriegiai kortikaliniai sraigtai\n08-35648\n"]
["2.123.1.","Star Drive sraigto galvutė",null,null,null,null,null,"Star Drive sraigto galvutė "]
["2.123.2.","Ilgis 48 mm",null,null,null,null,null,"48 mm"]
["2.124.","3.5 mm ø savisriegiai,kortikaliniai sraigtai",1,"vnt",60,{"$f":"IF(ISBLANK(E440),\"\", PRODUCT(C440,E440))","v":60},"\nMondeal\n3.5 mm Ø, savisriegiai kortikaliniai sraigtai\n08-35650\n"]
["2.124.1.","Star Drive sraigto galvutė",null,null,null,null,null,"Star Drive sraigto galvutė "]
["2.124.2.","Ilgis 50 mm",null,null,null,null,null,"50 mm"]
["2.125.","3.5 mm ø savisriegiai,kortikaliniai sraigtai",1,"vnt",60,{"$f":"IF(ISBLANK(E443),\"\", PRODUCT(C443,E443))","v":60},"\nMondeal\n3.5 mm Ø, savisriegiai kortikaliniai sraigtai\n08-35655\n"]
["2.125.1.","Star Drive sraigto galvutė",null,null,null,null,null,"Star Drive sraigto galvutė "]
["2.125.2.","Ilgis 55 mm",null,null,null,null,null,"55 mm "]
["2.126.","3.5 mm ø savisriegiai,kortikaliniai sraigtai",1,"vnt",60,{"$f":"IF(ISBLANK(E446),\"\", PRODUCT(C446,E446))","v":60},"\nMondeal\n3.5 mm Ø, savisriegiai kortikaliniai sraigtai\n08-35660\n"]
["2.126.1.","Star Drive sraigto galvutė",null,null,null,null,null,"Star Drive sraigto galvutė "]
["2.126.2.","Ilgis 60 mm",null,null,null,null,null,"60 mm"]
["2.127.","4.0 mm ø užrakinami savisriegiai,kortikaliniai sraigtai",1,"vnt",60,{"$f":"IF(ISBLANK(E449),\"\", PRODUCT(C449,E449))","v":60},"\nMondeal\n4.0 mm Ø, užrakinami , savisriegiai,\nkortikaliniai sraigtai, \n08-40118\n"]
["2.127.1.","Star Drive sraigto galvutė",null,null,null,null,null,"Star Drive sraigto galvutė "]
["2.127.2.","Ilgis 18 mm",null,null,null,null,null,"18 mm"]
["2.128.","4.0 mm ø užrakinami savisriegiai,kortikaliniai sraigtai",1,"vnt",60,{"$f":"IF(ISBLANK(E452),\"\", PRODUCT(C452,E452))","v":60},"\nMondeal\n4.0 mm Ø, užrakinami , savisriegiai,\nkortikaliniai sraigtai, \n08-40120\n"]
["2.128.1.","Star Drive sraigto galvutė",null,null,null,null,null,"Star Drive sraigto galvutė "]
["2.128.2.","Ilgis 20 mm",null,null,null,null,null,"20 mm"]
["2.129.","4.0 mm ø užrakinami savisriegiai,kortikaliniai sraigtai",1,"vnt",60,{"$f":"IF(ISBLANK(E455),\"\", PRODUCT(C455,E455))","v":60},"\nMondeal\n4.0 mm Ø, užrakinami , savisriegiai,\nkortikaliniai sraigtai, \n08-40122\n"]
["2.129.1.","Star Drive sraigto galvutė",null,null,null,null,null,"Star Drive sraigto galvutė "]
["2.129.2.","Ilgis 22 mm",null,null,null,null,null,"22mm"]
["2.130.","4.0 mm ø užrakinami savisriegiai,kortikaliniai sraigtai",1,"vnt",60,{"$f":"IF(ISBLANK(E458),\"\", PRODUCT(C458,E458))","v":60},"\nMondeal\n4.0 mm Ø, užrakinami , savisriegiai,\nkortikaliniai sraigtai, \n08-40124\n"]
["2.130.1.","Star Drive sraigto galvutė",null,null,null,null,null,"Star Drive sraigto galvutė "]
["2.130.2.","Ilgis 24 mm",null,null,null,null,null,"24mm"]
["2.131.","4.0 mm ø užrakinami savisriegiai,kortikaliniai sraigtai",1,"vnt",60,{"$f":"IF(ISBLANK(E461),\"\", PRODUCT(C461,E461))","v":60},"\nMondeal\n4.0 mm Ø, užrakinami , savisriegiai,\nkortikaliniai sraigtai, \n08-40126\n"]
["2.131.1.","Star Drive sraigto galvutė",null,null,null,null,null,"Star Drive sraigto galvutė "]
["2.131.2.","Ilgis 26 mm",null,null,null,null,null,"26 mm"]
["2.132.","4.0 mm ø užrakinami savisriegiai,kortikaliniai sraigtai",1,"vnt",60,{"$f":"IF(ISBLANK(E464),\"\", PRODUCT(C464,E464))","v":60},"\nMondeal\n4.0 mm Ø, užrakinami , savisriegiai,\nkortikaliniai sraigtai, \n08-40128\n"]
["2.132.1.","Star Drive sraigto galvutė",null,null,null,null,null,"Star Drive sraigto galvutė "]
["2.132.2.","Ilgis 28 mm",null,null,null,null,null,"28 mm"]
["2.133.","4.0 mm ø užrakinami savisriegiai,kortikaliniai sraigtai",1,"vnt",60,{"$f":"IF(ISBLANK(E467),\"\", PRODUCT(C467,E467))","v":60},"\nMondeal\n4.0 mm Ø, užrakinami , savisriegiai,\nkortikaliniai sraigtai, \n08-40130\n"]
["2.133.1.","Star Drive sraigto galvutė",null,null,null,null,null,"Star Drive sraigto galvutė "]
["2.133.2.","Ilgis 30 mm",null,null,null,null,null,"30 mm"]
["2.134.","4.0 mm ø užrakinami savisriegiai,kortikaliniai sraigtai",1,"vnt",60,{"$f":"IF(ISBLANK(E470),\"\", PRODUCT(C470,E470))","v":60},"\nMondeal\n4.0 mm Ø, užrakinami , savisriegiai,\nkortikaliniai sraigtai, \n08-401132\n"]
["2.134.1.","Star Drive sraigto galvutė",null,null,null,null,null,"Star Drive sraigto galvutė "]
["2.134.2.","Ilgis 32 mm",null,null,null,null,null,"32 mm"]
["2.135.","4.0 mm ø užrakinami savisriegiai,kortikaliniai sraigtai",1,"vnt",60,{"$f":"IF(ISBLANK(E473),\"\", PRODUCT(C473,E473))","v":60},"\nMondeal\n4.0 mm Ø, užrakinami , savisriegiai,\nkortikaliniai sraigtai, \n08-40134\n"]
["2.135.1.","Star Drive sraigto galvutė",null,null,null,null,null,"Star Drive sraigto galvutė "]
["2.135.2.","Ilgis 34 mm",null,null,null,null,null,"34 mm"]
["2.136.","4.0 mm ø užrakinami savisriegiai,kortikaliniai sraigtai",1,"vnt",60,{"$f":"IF(ISBLANK(E476),\"\", PRODUCT(C476,E476))","v":60},"\nMondeal\n4.0 mm Ø, užrakinami , savisriegiai,\nkortikaliniai sraigtai, \n08-40136\n"]
["2.136.1.","Star Drive sraigto galvutė",null,null,null,null,null,"Star Drive sraigto galvutė "]
["2.136.2.","Ilgis 36 mm",null,null,null,null,null,"36 mm"]
["2.137.","4.0 mm ø užrakinami savisriegiai,kortikaliniai sraigtai",1,"vnt",60,{"$f":"IF(ISBLANK(E479),\"\", PRODUCT(C479,E479))","v":60},"\nMondeal\n4.0 mm Ø, užrakinami , savisriegiai,\nkortikaliniai sraigtai, \n08-40138\n"]
["2.137.1.","Star Drive sraigto galvutė",null,null,null,null,null,"Star Drive sraigto galvutė "]
["2.137.2.","Ilgis 38 mm",null,null,null,null,null,"38 mm"]
["2.138.","4.0 mm ø užrakinami savisriegiai,kortikaliniai sraigtai",1,"vnt",60,{"$f":"IF(ISBLANK(E482),\"\", PRODUCT(C482,E482))","v":60},"\nMondeal\n4.0 mm Ø, užrakinami , savisriegiai,\nkortikaliniai sraigtai, \n08-40140\n"]
["2.138.1.","Star Drive sraigto galvutė",null,null,null,null,null,"Star Drive sraigto galvutė "]
["2.138.2.","Ilgis 40 mm",null,null,null,null,null,"40 mm"]
["2.139.","4.0 mm ø užrakinami savisriegiai,kortikaliniai sraigtai",1,"vnt",60,{"$f":"IF(ISBLANK(E485),\"\", PRODUCT(C485,E485))","v":60},"\nMondeal\n4.0 mm Ø, užrakinami , savisriegiai,\nkortikaliniai sraigtai, \n08-40142\n"]
["2.139.1.","Star Drive sraigto galvutė",null,null,null,null,null,"Star Drive sraigto galvutė "]
["2.139.2.","Ilgis 42 mm",null,null,null,null,null,"42 mm"]
["2.140.","4.0 mm ø užrakinami savisriegiai,kortikaliniai sraigtai",1,"vnt",60,{"$f":"IF(ISBLANK(E488),\"\", PRODUCT(C488,E488))","v":60},"\nMondeal\n4.0 mm Ø, užrakinami , savisriegiai,\nkortikaliniai sraigtai, \n08-40144\n"]
["2.140.1.","Star Drive sraigto galvutė",null,null,null,null,null,"Star Drive sraigto galvutė "]
["2.140.2.","Ilgis 44 mm",null,null,null,null,null,"44 mm"]
["2.141.","4.0 mm ø užrakinami savisriegiai,kortikaliniai sraigtai",1,"vnt",60,{"$f":"IF(ISBLANK(E491),\"\", PRODUCT(C491,E491))","v":60},"\nMondeal\n4.0 mm Ø, užrakinami , savisriegiai,\nkortikaliniai sraigtai, \n08-40146\n"]
["2.141.1.","Star Drive sraigto galvutė",null,null,null,null,null,"Star Drive sraigto galvutė "]
["2.141.2.","Ilgis 46 mm",null,null,null,null,null,"46 mm"]
["2.142.","4.0 mm ø užrakinami savisriegiai,kortikaliniai sraigtai",1,"vnt",60,{"$f":"IF(ISBLANK(E494),\"\", PRODUCT(C494,E494))","v":60},"\nMondeal\n4.0 mm Ø, užrakinami , savisriegiai,\nkortikaliniai sraigtai, \n08-40148\n"]
["2.142.1.","Star Drive sraigto galvutė",null,null,null,null,null,"Star Drive sraigto galvutė "]
["2.142.2.","Ilgis 48 mm",null,null,null,null,null,"48 mm"]
["2.143.","4.0 mm ø užrakinami savisriegiai,kortikaliniai sraigtai",1,"vnt",60,{"$f":"IF(ISBLANK(E497),\"\", PRODUCT(C497,E497))","v":60},"\nMondeal\n4.0 mm Ø, užrakinami , savisriegiai,\nkortikaliniai sraigtai, \n08-40150\n"]
["2.143.1.","Star Drive sraigto galvutė",null,null,null,null,null,"Star Drive sraigto galvutė "]
["2.143.2.","Ilgis 50 mm",null,null,null,null,null,"50 mm"]
["2.144.","4.0 mm ø užrakinami savisriegiai,kortikaliniai sraigtai",1,"vnt",60,{"$f":"IF(ISBLANK(E500),\"\", PRODUCT(C500,E500))","v":60},"\nMondeal\n4.0 mm Ø, užrakinami , savisriegiai,\nkortikaliniai sraigtai, \n08-40155\n"]
["2.144.1.","Star Drive sraigto galvutė",null,null,null,null,null,"Star Drive sraigto galvutė "]
["2.144.2.","Ilgis 55 mm",null,null,null,null,null,"55 mm"]
["2.145.","4.0 mm ø savisriegiai,kortikaliniai sraigtai",1,"vnt",60,{"$f":"IF(ISBLANK(E503),\"\", PRODUCT(C503,E503))","v":60},"\nMondeal\n4.0 mm Ø, savisriegiai,\nkortikaliniai sraigtai, \n08-40618\n"]
["2.145.1.","Star Drive sraigto galvutė",null,null,null,null,null,"Star Drive sraigto galvutė "]
["2.145.2.","Ilgis 18 mm",null,null,null,null,null,"18 mm"]
["2.146.","4.0 mm ø savisriegiai,kortikaliniai sraigtai",1,"vnt",60,{"$f":"IF(ISBLANK(E506),\"\", PRODUCT(C506,E506))","v":60},"\nMondeal\n4.0 mm Ø, savisriegiai,\nkortikaliniai sraigtai, \n08-40620\n"]
["2.146.1.","Star Drive sraigto galvutė",null,null,null,null,null,"Star Drive sraigto galvutė "]
["2.146.2.","Ilgis 20 mm",null,null,null,null,null,"20 mm"]
["2.147.","4.0 mm ø savisriegiai,kortikaliniai sraigtai",1,"vnt",60,{"$f":"IF(ISBLANK(E509),\"\", PRODUCT(C509,E509))","v":60},"\nMondeal\n4.0 mm Ø, savisriegiai,\nkortikaliniai sraigtai, \n08-40622\n"]
["2.147.1.","Star Drive sraigto galvutė",null,null,null,null,null,"Star Drive sraigto galvutė "]
["2.147.2.","Ilgis 22 mm",null,null,null,null,null,"22 mm"]
["2.148.","4.0 mm ø savisriegiai,kortikaliniai sraigtai",1,"vnt",60,{"$f":"IF(ISBLANK(E512),\"\", PRODUCT(C512,E512))","v":60},"\nMondeal\n4.0 mm Ø, savisriegiai,\nkortikaliniai sraigtai, \n08-40624\n"]
["2.148.1.","Star Drive sraigto galvutė",null,null,null,null,null,"Star Drive sraigto galvutė "]
["2.148.2.","Ilgis 24 mm",null,null,null,null,null,"24 mm"]
["2.149.","4.0 mm ø savisriegiai,kortikaliniai sraigtai",1,"vnt",60,{"$f":"IF(ISBLANK(E515),\"\", PRODUCT(C515,E515))","v":60},"\nMondeal\n4.0 mm Ø, savisriegiai,\nkortikaliniai sraigtai, \n08-40626\n"]
["2.149.1.","Star Drive sraigto galvutė",null,null,null,null,null,"Star Drive sraigto galvutė "]
["2.149.2.","Ilgis 26 mm",null,null,null,null,null,"26 mm"]
["2.150.","4.0 mm ø savisriegiai,kortikaliniai sraigtai",1,"vnt",60,{"$f":"IF(ISBLANK(E518),\"\", PRODUCT(C518,E518))","v":60},"\nMondeal\n4.0 mm Ø, savisriegiai,\nkortikaliniai sraigtai, \n08-40628\n"]
["2.150.1.","Star Drive sraigto galvutė",null,null,null,null,null,"Star Drive sraigto galvutė "]
["2.150.2.","Ilgis 28 mm",null,null,null,null,null,"28 mm"]
["2.151.","4.0 mm ø savisriegiai,kortikaliniai sraigtai",1,"vnt",60,{"$f":"IF(ISBLANK(E521),\"\", PRODUCT(C521,E521))","v":60},"\nMondeal\n4.0 mm Ø, savisriegiai,\nkortikaliniai sraigtai, \n08-40630\n"]
["2.151.1.","Star Drive sraigto galvutė",null,null,null,null,null,"Star Drive sraigto galvutė "]
["2.151.2.","Ilgis 30 mm",null,null,null,null,null,"30 mm"]
["2.152.","4.0 mm ø savisriegiai,kortikaliniai sraigtai",2,"vnt",60,{"$f":"IF(ISBLANK(E524),\"\", PRODUCT(C524,E524))","v":120},"\nMondeal\n4.0 mm Ø, savisriegiai,\nkortikaliniai sraigtai, \n08-40632\n"]
["2.152.1.","Star Drive sraigto galvutė",null,null,null,null,null,"Star Drive sraigto galvutė "]
["2.152.2.","Ilgis 32 mm",null,null,null,null,null,"32 mm"]
["2.153.","4.0 mm ø savisriegiai,kortikaliniai sraigtai",2,"vnt",60,{"$f":"IF(ISBLANK(E527),\"\", PRODUCT(C527,E527))","v":120},"\nMondeal\n4.0 mm Ø, savisriegiai,\nkortikaliniai sraigtai, \n08-40634\n"]
["2.153.1.","Star Drive sraigto galvutė",null,null,null,null,null,"Star Drive sraigto galvutė "]
["2.153.2.","Ilgis 34 mm",null,null,null,null,null,"34 mm"]
["2.154.","4.0 mm ø savisriegiai,kortikaliniai sraigtai",1,"vnt",60,{"$f":"IF(ISBLANK(E530),\"\", PRODUCT(C530,E530))","v":60},"\nMondeal\n4.0 mm Ø, savisriegiai,\nkortikaliniai sraigtai, \n08-40636\n"]
["2.154.1.","Star Drive sraigto galvutė",null,null,null,null,null,"Star Drive sraigto galvutė "]
["2.154.2.","Ilgis 36 mm",null,null,null,null,null,"36 mm"]
["2.155.","4.0 mm ø savisriegiai,kortikaliniai sraigtai",1,"vnt",60,{"$f":"IF(ISBLANK(E533),\"\", PRODUCT(C533,E533))","v":60},"\nMondeal\n4.0 mm Ø, savisriegiai,\nkortikaliniai sraigtai, \n08-40638\n"]
["2.155.1.","Star Drive sraigto galvutė",null,null,null,null,null,"Star Drive sraigto galvutė "]
["2.155.2.","Ilgis 38 mm",null,null,null,null,null,"38 mm"]
["2.156.","4.0 mm ø savisriegiai,kortikaliniai sraigtai",1,"vnt",60,{"$f":"IF(ISBLANK(E536),\"\", PRODUCT(C536,E536))","v":60},"\nMondeal\n4.0 mm Ø, savisriegiai,\nkortikaliniai sraigtai, \n08-40640\n"]
["2.156.1.","Star Drive sraigto galvutė",null,null,null,null,null,"Star Drive sraigto galvutė "]
["2.156.2.","Ilgis 40 mm",null,null,null,null,null,"40 mm"]
["2.157.","4.0 mm ø savisriegiai,kortikaliniai sraigtai",1,"vnt",60,{"$f":"IF(ISBLANK(E539),\"\", PRODUCT(C539,E539))","v":60},"\nMondeal\n4.0 mm Ø, savisriegiai,\nkortikaliniai sraigtai, \n08-40642\n"]
["2.157.1.","Star Drive sraigto galvutė",null,null,null,null,null,"Star Drive sraigto galvutė "]
["2.157.2.","Ilgis 42 mm",null,null,null,null,null,"42 mm"]
["2.158.","4.0 mm ø savisriegiai,kortikaliniai sraigtai",1,"vnt",60,{"$f":"IF(ISBLANK(E542),\"\", PRODUCT(C542,E542))","v":60},"\nMondeal\n4.0 mm Ø, savisriegiai,\nkortikaliniai sraigtai, \n08-40644\n"]
["2.158.1.","Star Drive sraigto galvutė",null,null,null,null,null,"Star Drive sraigto galvutė "]
["2.158.2.","Ilgis 44 mm",null,null,null,null,null,"44 mm"]
["2.159.","4.0 mm ø savisriegiai,kortikaliniai sraigtai",1,"vnt",60,{"$f":"IF(ISBLANK(E545),\"\", PRODUCT(C545,E545))","v":60},"\nMondeal\n4.0 mm Ø, savisriegiai,\nkortikaliniai sraigtai, \n08-40646\n"]
["2.159.1.","Star Drive sraigto galvutė",null,null,null,null,null,"Star Drive sraigto galvutė "]
["2.159.2.","Ilgis 46 mm",null,null,null,null,null,"46 mm"]
["2.160.","4.0 mm ø savisriegiai,kortikaliniai sraigtai",1,"vnt",60,{"$f":"IF(ISBLANK(E548),\"\", PRODUCT(C548,E548))","v":60},"\nMondeal\n4.0 mm Ø, savisriegiai,\nkortikaliniai sraigtai, \n08-40648\n"]
["2.160.1.","Star Drive sraigto galvutė",null,null,null,null,null,"Star Drive sraigto galvutė "]
["2.160.2.","Ilgis 48 mm",null,null,null,null,null,"48 mm"]
["2.161.","4.0 mm ø savisriegiai,kortikaliniai sraigtai",1,"vnt",60,{"$f":"IF(ISBLANK(E551),\"\", PRODUCT(C551,E551))","v":60},"\nMondeal\n4.0 mm Ø, savisriegiai,\nkortikaliniai sraigtai, \n08-40650\n"]
["2.161.1.","Star Drive sraigto galvutė",null,null,null,null,null,"Star Drive sraigto galvutė "]
["2.161.2.","Ilgis 50 mm",null,null,null,null,null,"50 mm"]
["2.162.","4.0 mm ø savisriegiai,kortikaliniai sraigtai",1,"vnt",60,{"$f":"IF(ISBLANK(E554),\"\", PRODUCT(C554,E554))","v":60},"\nMondeal\n4.0 mm Ø, savisriegiai,\nkortikaliniai sraigtai, \n08-40655\n"]
["2.162.1.","Star Drive sraigto galvutė",null,null,null,null,null,"Star Drive sraigto galvutė "]
["2.162.2.","Ilgis 55 mm",null,null,null,null,null,"55 mm"]
["2.163.","Osteotomijos užrakinama plokštelė diafizės sintezei (Ludloffs ar Open based wedge - tipo)",2,"vnt",380,{"$f":"IF(ISBLANK(E557),\"\", PRODUCT(C557,E557))","v":760},"Mondeal\nOsteotomijos   užrakinama plokštelė diafizės sintezei (Ludloffs ar Open based wedge -tipo)\n27-02535"]
["2.163.1.","Plokštelės storis 1.5 ± 0.1mm, dvigubos T formos. Turi tikti naudoti su užrakinamais 2.7/3.0  mm. Bei AO sraigtais 2.7/3.0 mm. Su kompresijos galimybe iki 1.5 ± 0.1mm",null,null,null,null,null,"\nPlokštelės storis 1.5 mm, dvigubos T formos,\nTuri tikti naudoti su užrakinamais sraigtais 2.7/3.0mm\nBei AO sraigtais  2.7/3.0mm\nSu kompresijos galimybe iki 1.5 mm\n"]
["2.163.2.","Kairės pusės. 5 arba 6 kiaurymių",null,null,null,null,null,"6 kiaurymės"]
["2.164.","Osteotomijos užrakinama plokštelė diafizės sintezei (Ludloffs ar Open based wedge - tipo)",2,"vnt",380,{"$f":"IF(ISBLANK(E560),\"\", PRODUCT(C560,E560))","v":760},"Mondeal\nOsteotomijos   užrakinama plokštelė diafizės sintezei (Ludloffs ar Open based wedge -tipo)\n27-02536"]
["2.164.1.","Plokštelės storis 1.5 ± 0.1mm, dvigubos T formos. Turi tikti naudoti su užrakinamais 2.7/3.0  mm. Bei AO sriagtais 2.7/3.0 mm. Su kompresijos galimybe iki 1.5 ± 0.1mm",null,null,null,null,null,"\nPlokštelės storis 1.5 mm, dvigubos T formos,\nTuri tikti naudoti su užrakinamais sraigtais 2.7/3.0mm\nBei AO sraigtais  2.7/3.0mm\nSu kompresijos galimybe iki 1.5 mm\n"]
["2.164.2.","Dešinės pusės. 5 arba 6 kiaurymių",null,null,null,null,null,"6 kiaurymes"]
["2.165.","Osteotomijos užrakinama plokštelė diafizės sintezei (Ludloffs ar Open based wedge - tipo)",2,"vnt",380,{"$f":"IF(ISBLANK(E563),\"\", PRODUCT(C563,E563))","v":760},"Mondeal\nOsteotomijos   užrakinama plokštelė diafizės sintezei (Ludloffs ar Open based wedge -tipo)\n27-02428"]
["2.165.1.","Plokštelės storis 1.5 ± 0.1mm, dvigubos T formos. Turi tikti naudoti su užrakinamais 2.7/3.0  mm. Bei AO sraigtais 2.7/3.0 mm. Su kompresijos galimybe iki 1.5 ± 0.1mm",null,null,null,null,null,"\nPlokštelės storis 1.5 mm, dvigubos T formos,\nTuri tikti naudoti su užrakinamais sraigtais 2.7/3.0mm\nBei AO sraigtais  2.7/3.0mm\nSu kompresijos galimybe iki 1.5 mm\n"]
["2.165.2.","Universali, 6 kiaurymių",null,null,null,null,null,"6 kiaurymių"]
["2.166.","Osteotomijos užrakinama plokštelė diafizės sintezei (Ludloffs ar Open based wedge - tipo)",2,"vnt",380,{"$f":"IF(ISBLANK(E566),\"\", PRODUCT(C566,E566))","v":760},"Mondeal\nOsteotomijos   užrakinama plokštelė diafizės sintezei (Ludloffs ar Open based wedge -tipo)\n27-02435"]
["2.166.1.","Plokštelės storis 1.5 ± 0.1mm, dvigubos T formos. Turi tikti naudoti su užrakinamais 2.7/3.0  mm. Bei AO sraigtais 2.7/3.0 mm. Su kompresijos galimybe iki 1.5 ± 0.1mm",null,null,null,null,null,"Plokštelės storis 1.5 mm, dvigubos T formos,\nTuri tikti naudoti su užrakinamais sraigtais 2.7/3.0mm\nBei AO sraigtais  2.7/3.0mm\nSu kompresijos galimybe iki 1.5 mm\n"]
["2.166.2.","Universali, 6 kiaurymių 2 k. ovalios",null,null,null,null,null,"6 kiaurymių"]
["2.167.","Osteotomijos užrakinama plokštelė metatarsinei falangos sintezei",2,"vnt",320,{"$f":"IF(ISBLANK(E569),\"\", PRODUCT(C569,E569))","v":640},"Mondeal\nOsteotomijos   užrakinama plokštelė metatarsinei falangos sintezei \n27-02449"]
["2.167.1.","Plokštelės storis 1.6mm arba 2.0mm. Turi tikti naudoti su užrakinamais sraigtais 2.7/3.0mm, bei AO sraigtais 2.7/3.0mm. Anatomiškai išlenkta. Universali kairei/dešinei pusėms",null,null,null,null,null,"\nPlokštelės storis 2.0 mm, \nTuri tikti naudoti su užrakinamais sraigtais 2.7/3.0mm\nBei AO sraigtais  2.7/3.0mm\nAnatomiškai išlenkta.\nUniversali kairei/dešinei pusėms\n"]
["2.167.2.","Kiaurymių skaičius 4",null,null,null,null,null,"4 kiaurymių"]
["2.168.","Osteotomijos užrakinama plokštelė metatarsinei falangos sintezei",2,"vnt",320,{"$f":"IF(ISBLANK(E572),\"\", PRODUCT(C572,E572))","v":640},"Mondeal\nOsteotomijos   užrakinama plokštelė metatarsinei falangos sintezei\n27-02453 "]
["2.168.1.","Plokštelės storis 1.6mm arba 2.0mm. Turi tikti naudoti su užrakinamais sraigtais 2.7/3.0mm, bei AO sraigtais 2.7/3.0mm. Anatomiškai išlenkta. Universali kairei/dešinei pusėms",null,null,null,null,null,"\nPlokštelės storis 2.0 mm, \nTuri tikti naudoti su užrakinamais sraigtais 2.7/3.0mm\nBei AO sraigtais  2.7/3.0mm\nAnatomiškai išlenkta.\nUniversali kairei/dešinei pusėms\n"]
["2.168.2.","Kiaurymių skaičius 6",null,null,null,null,null,"6 kiaurymių"]
["2.169.","Osteotomijos užrakinama plokštelė metatarsinei falangos sintezei",2,"vnt",320,{"$f":"IF(ISBLANK(E575),\"\", PRODUCT(C575,E575))","v":640},"Mondeal\nOsteotomijos   užrakinama plokštelė metatarsinei falangos sintezei \n27-02104"]
["2.169.1.","Plokštelės storis 1.0mm arba 1.5mm. Turi tikti naudoti su užrakinamais sraigtais 2.7/3.0mm, bei AO sraigtais 2.7/3.0mm.Tiesi. Universali kairei/dešinei pusėms",null,null,null,null,null,"Plokštelės storis 1.5 mm, \nTuri tikti naudoti su užrakinamais sraigtais 2.7/3.0mm\nBei AO sraigtais  2.7/3.0mm\nTiesi.\nUniversali kairei/dešinei pusėms\n"]
["2.169.2.","Kiaurymių skaičius 4",null,null,null,null,null,"4 kiaurymių"]
["2.170.","Osteotomijos užrakinama plokštelė metatarsinei falangos sintezei",2,"vnt",320,{"$f":"IF(ISBLANK(E578),\"\", PRODUCT(C578,E578))","v":640},"Mondeal\nOsteotomijos   užrakinama plokštelė metatarsinei falangos sintezei \n27-02206"]
["2.170.1.","Plokštelės storis 1.0mm arba 1.5mm. Turi tikti naudoti su užrakinamais sraigtais 2.7/3.0mm, bei AO sraigtais 2.7/3.0mm.Tiesi. Universali kairei/dešinei pusėms",null,null,null,null,null,"Plokštelės storis 1.5 mm, \nTuri tikti naudoti su užrakinamais sraigtais 2.7/3.0mm\nBei AO sraigtais  2.7/3.0mm\nTiesi.\nUniversali kairei/dešinei pusėms\n"]
["2.170.2.","Kiaurymių skaičius 6",null,null,null,null,null,"6 kiaurymių"]
["2.171.","Osteotomijos užrakinama plokštelė metatarsinei falangos sintezei",2,"vnt",320,{"$f":"IF(ISBLANK(E581),\"\", PRODUCT(C581,E581))","v":640},"Mondeal\nOsteotomijos   užrakinama plokštelė metatarsinei falangos sintezei \n27-02208"]
["2.171.1.","Plokštelės storis 1.0mm arba 1.5mm. Turi tikti naudoti su užrakinamais sraigtais 2.7/3.0mm, bei AO sraigtais 2.7/3.0mm.Tiesi. Universali kairei/dešinei pusėms",null,null,null,null,null,"Plokštelės storis 1.5 mm, \nTuri tikti naudoti su užrakinamais sraigtais 2.7/3.0mm\nBei AO sraigtais  2.7/3.0mm\nTiesi.\nUniversali kairei/dešinei pusėms\n"]
["2.171.2.","Kiaurymių skaičius 8",null,null,null,null,null,"8 kiaurymių"]
["2.172.","Osteotomijos užrakinama plokštelė T formos",2,"vnt",320,{"$f":"IF(ISBLANK(E584),\"\", PRODUCT(C584,E584))","v":640},"Mondeal\nOsteotomijos   užrakinama plokštelė T formos\n27-02226 "]
["2.172.1.","Plokštelės storis 1.6mm arba 2.0mm. Turi tikti naudoti su užrakinamais sraigtais 2.7/3.0mm, bei AO sraigtais 2.7/3.0mm. Universali kairei/dešinei pusėms",null,null,null,null,null,"Plokštelės storis 2.0 mm , \nTuri tikti naudoti su užrakinamais sraigtais 2.7/3.0mm\nBei AO sraigtais  2.7/3.0mm\nUniversali kairei/dešinei pusėms \n"]
["2.172.2.","Kiaurymių skaičius 8 arba 7/2",null,null,null,null,null,"8 kiaurymių"]
["2.173.","Osteotomijos užrakinama plokštelė L formos",2,"vnt",320,{"$f":"IF(ISBLANK(E587),\"\", PRODUCT(C587,E587))","v":640},"Mondeal\nOsteotomijos   užrakinama plokštelė L formos\n27-02131 "]
["2.173.1.","Plokštelės storis 2.0mm. Turi tikti naudoti su užrakinamais sraigtais 2.7/3.0mm, bei AO sraigtais 2.7/3.0mm. ",null,null,null,null,null,"Plokštelės storis 2.0 mm, \nTuri tikti naudoti su užrakinamais sraigtais 2.7/3.0mm\nBei AO sraigtais  2.7/3.0mm\n\n"]
["2.173.2.","Kairės pusės. Kiaurymių skaičius 2 arba 1/2",null,null,null,null,null,"2 kiaurymių"]
["2.174.","Osteotomijos užrakinama plokštelė L formos",2,"vnt",280,{"$f":"IF(ISBLANK(E590),\"\", PRODUCT(C590,E590))","v":560},"Mondeal\nOsteotomijos   užrakinama plokštelė L formos\n27-02130 "]
["2.174.1.","Plokštelės storis 2.0mm. Turi tikti naudoti su užrakinamais sraigtais 2.7/3.0mm, bei AO sraigtais 2.7/3.0mm. ",null,null,null,null,null,"Plokštelės storis 2.0 mm, \nTuri tikti naudoti su užrakinamais sraigtais 2.7/3.0mm\nBei AO sraigtais  2.7/3.0mm\n\n"]
["2.174.2.","Dešinės pusės. Kiaurymių skaičius 2 arba 1/2",null,null,null,null,null,"2 kiaurymių"]
["2.175.","Pėdos rekonstrukcijos anatominės formos užrakinama revizinė plokštelė,išplatėjanti proksimaliniame gale",2,"vnt",280,{"$f":"IF(ISBLANK(E593),\"\", PRODUCT(C593,E593))","v":560},"\nMondeal\nPėdos rekonstrukcijos anatominės formos, užrakinama revizinė plokštelė , išplatėjanti proksimaliniame gale\n27-02525\n\n\n"]
["2.175.1.","MRP plokštelės storis kintamas nuo1.5 iki 3.0 mm arba2.0 mm distaliniame gale. Turi tikti naudoti su užrakinamais sraigtais 2.7/3.0mm, bei AO sraigtais 2.7/3.0mm. Galima atlikti kompresija iki 2.0mm",null,null,null,null,null,"MRP Plokštelės storis kintamas nuo 1.5 iki 3.0mm distaliniame gale, \nTuri tikti naudoti su užrakinamais sraigtais 2.7/3.0mm\nBei AO sraigtais  2.7/3.0mm\nGalima atlikti kompresija iki  2.0 mm\n"]
["2.175.2.","Kairės pusės. Kiaurymiš skaičius 3/6",null,null,null,null,null,"3/6 kiaurymių"]
["2.176.","Pėdos rekonstrukcijos anatominės formos užrakinama revizinė plokštelė,išplatėjanti proksimaliniame gale",2,"vnt",320,{"$f":"IF(ISBLANK(E596),\"\", PRODUCT(C596,E596))","v":640},"Mondeal\nPėdos rekonstrukcijos anatominės formos, užrakinama revizinė plokštelė , išplatėjanti proksimaliniame gale\n27-02526\n\n"]
["2.176.1.","MRP plokštelės storis kintamas nuo1.5 iki 3.0 mm arba2.0 mm distaliniame gale. Turi tikti naudoti su užrakinamais sraigtais 2.7/3.0mm, bei AO sraigtais 2.7/3.0mm. Galima atlikti kompresija iki 2.0mm",null,null,null,null,null,"MRP Plokštelės storis kintamas nuo 1.5 iki 3.0mm distaliniame gale, \nTuri tikti naudoti su užrakinamais sraigtais 2.7/3.0mm\nBei AO sraigtais  2.7/3.0mm\nGalima atlikti kompresija iki  2.0 mm\n"]
["2.176.2.","Dešinės pusės. Kiaurymiš skaičius 3/6"]
["2.177.","Osteotomijos užrakinama plokštelė X arba H formos",2,"vnt",320,{"$f":"IF(ISBLANK(E599),\"\", PRODUCT(C599,E599))","v":640},"Mondeal\nOsteotomijos   užrakinama plokštelė X formos\n27-02724 "]
["2.177.1.","Plokštelės storis 2.0mm. Turi tikti naudoti su užrakinamais sraigtais 2.7/3.0mm, bei AO sraigtais 2.7/3.0mm. ",null,null,null,null,null,"Plokštelės storis 2.0 mm, \nTuri tikti naudoti su užrakinamais sraigtais 2.7/3.0mm\nBei AO sraigtais  2.7/3.0mm\n"]
["2.177.2.","Maža S arba 12 ±1mm. Kiaurymių skaičius 4",null,null,null,null,null,"4 kiaurymių"]
["2.178.","Osteotomijos užrakinama plokštelė X arba H formos",2,"vnt",300,{"$f":"IF(ISBLANK(E602),\"\", PRODUCT(C602,E602))","v":600},"Mondeal\nOsteotomijos   užrakinama plokštelė X  formos\n27-02728\n \n"]
["2.178.1.","Plokštelės storis 2.0mm. Turi tikti naudoti su užrakinamais sraigtais 2.7/3.0mm, bei AO sraigtais 2.7/3.0mm. ",null,null,null,null,null,"Plokštelės storis 2.0 mm, \nTuri tikti naudoti su užrakinamais sraigtais 2.7/3.0mm\nBei AO sraigtais  2.7/3.0mm\n"]
["2.178.2.","Vidutinė M arba 14 ±1mm. Kiaurymių skaičius 4",null,null,null,null,null,"4 kiaurymių"]
["2.179.","Osteotomijos užrakinama plokštelė X arba H formos",2,"vnt",300,{"$f":"IF(ISBLANK(E605),\"\", PRODUCT(C605,E605))","v":600},"Mondeal\nOsteotomijos   užrakinama plokštelė X formos\n27-02730 "]
["2.179.1.","Plokštelės storis 2.0mm. Turi tikti naudoti su užrakinamais sraigtais 2.7/3.0mm, bei AO sraigtais 2.7/3.0mm. ",null,null,null,null,null,"Plokštelės storis 2.0 mm, \nTuri tikti naudoti su užrakinamais sraigtais 2.7/3.0mm\nBei AO sraigtais  2.7/3.0mm\n"]
["2.179.2.","Didelė L arba 16 ±1mm. Kiaurymių skaičius 4",null,null,null,null,null,"4 kiaurymių"]
["2.180.","Osteotomijos užrakinama plokštelė plaktukinio piršto korekcijai",2,"vnt",300,{"$f":"IF(ISBLANK(E608),\"\", PRODUCT(C608,E608))","v":600},"Mondeal\nOsteotomijos   užrakinama plokštelė plaktukinio piršto  korekcijai \n27-01138"]
["2.180.1.","HT plokštelės storis 1.0 ±0.1mm. Turi tikti naudoti su užrakinamais sraigtais 2.0/2.3mm, bei AO sraigtais 2.0/2.3mm. Tiesi universali kairei/dešinei pusėms. Galimybė kompresijai iki 1.0  ±0.1mm",null,null,null,null,null,"HT Plokštelės storis 1.0 mm, \nTuri tikti naudoti su užrakinamais sraigtais 2.0/2.3mm\nBei AO sraigtais  2.0/2.3mm\nTiesi.\nUniversali kairei/dešinei pusėms.Galimybė kompresijai iki 1.0 mm\n"]
["2.180.2.","Viena kiaurymė DCP, maža S. Kiaurymių skaičius 3",null,null,null,null,null,"3 kiaurymių"]
["2.181.","Osteotomijos užrakinama plokštelė plaktukinio piršto korekcijai",2,"vnt",250,{"$f":"IF(ISBLANK(E611),\"\", PRODUCT(C611,E611))","v":500},"Mondeal \nOsteotomijos   užrakinama plokštelė plaktukinio piršto  korekcijai \n27-01140"]
["2.181.1.","HT plokštelės storis 1.0 ±0.1mm. Turi tikti naudoti su užrakinamais sraigtais 2.0/2.3mm, bei AO sraigtais 2.0/2.3mm. Tiesi universali kairei/dešinei pusėms. Galimybė kompresijai iki 1.0  ±0.1mm",null,null,null,null,null,"HT Plokštelės storis 1.0 mm, \nTuri tikti naudoti su užrakinamais sraigtais 2.0/2.3mm\nBei AO sraigtais  2.0/2.3mm\nTiesi.\nUniversali kairei/dešinei pusėms.Galimybė kompresijai iki 1.0 mm"]
["2.181.2.","Viena kiaurymė DCP,didelė L. Kiaurymių skaičius 3",null,null,null,null,null,"3 kiaurymių"]
["2.182.","Osteotomijos užrakinama plokštelė metatarsinei falangos korkcijai",4,"vnt",250,{"$f":"IF(ISBLANK(E614),\"\", PRODUCT(C614,E614))","v":1000},"Mondeal \nOsteotomijos   užrakinama plokštelė metatarsinei falangos korkcijai\n27-01104"]
["2.182.1.","Plokštelės storis 1.0 mm. Turi tikti naudoti su užrakinamais sraigtais 2.0/2.3mm, bei AO sraigtais 2.0/2.3mm. Tiesi universali kairei/dešinei pusėms",null,null,null,null,null,"Plokštelės storis 1.0 mm, \nTuri tikti naudoti su užrakinamais sraigtais 2.0/2.3mm\nBei AO sraigtais  2.0/2.3mm\nTiesi.\nUniversali kairei/dešinei pusėms\n"]
["2.182.2.","Kiaurymių skaičius 4",null,null,null,null,null,"4 kiaurymių"]
["2.183.","Osteotomijos užrakinama plokštelė metatarsinei falangos korkcijai",4,"vnt",250,{"$f":"IF(ISBLANK(E617),\"\", PRODUCT(C617,E617))","v":1000},"Mondeal\nOsteotomijos   užrakinama plokštelė metatarsinei falangos korkcijai\n27-01106"]
["2.183.1.","Plokštelės storis 1.0 mm. Turi tikti naudoti su užrakinamais sraigtais 2.0/2.3mm, bei AO sraigtais 2.0/2.3mm. Tiesi universali kairei/dešinei pusėms",null,null,null,null,null,"Plokštelės storis 1.0 mm, \nTuri tikti naudoti su užrakinamais sraigtais 2.0/2.3mm\nBei AO sraigtais  2.0/2.3mm\nTiesi.\nUniversali kairei/dešinei pusėms\n"]
["2.183.2."," Viena kiaurymė kompresinė arba be kiaurymės. Kiaurymių skaičius 6",null,null,null,null,null,"6 kiaurymių"]
["2.184.","Osteotomijos užrakinama plokštelė T formos",2,"vnt",250,{"$f":"IF(ISBLANK(E620),\"\", PRODUCT(C620,E620))","v":500},"Mondeal\nOsteotomijos   užrakinama plokštelė T formos\n27-01115 "]
["2.184.1.","Plokštelės storis 1.0 mm. Turi tikti naudoti su užrakinamais sraigtais 2.0/2.3mm, bei AO sraigtais 2.0/2.3mm. Tiesi universali kairei/dešinei pusėms",null,null,null,null,null,"Plokštelės storis 1.0 mm, \nTuri tikti naudoti su užrakinamais sraigtais 2.0/2.3mm\nBei AO sraigtais  2.0/2.3mm\nTiesi.\nUniversali kairei/dešinei pusėms\n"]
["2.184.2.","Kiaurymių skaičius 2 (0°) arba 6 (90°)",null,null,null,null,null,"2 kiaurymių"]
["2.185.","Osteotomijos užrakinama plokštelė T formos",2,"vnt",300,{"$f":"IF(ISBLANK(E623),\"\", PRODUCT(C623,E623))","v":600},"Mondeal\nOsteotomijos   užrakinama plokštelė T formos\n27-01217 "]
["2.185.1.","Plokštelės storis 1.0 mm. Turi tikti naudoti su užrakinamais sraigtais 2.0/2.3mm, bei AO sraigtais 2.0/2.3mm. Tiesi universali kairei/dešinei pusėms",null,null,null,null,null,"Plokštelės storis 1.0 mm, \nTuri tikti naudoti su užrakinamais sraigtais 2.0/2.3mm\nBei AO sraigtais  2.0/2.3mm\nTiesi.\nUniversali kairei/dešinei pusėms\n"]
["2.185.2.","Viena kiaurymė kompresinė arba be kompresinės kiaurymės. Kiaurymių skaičius 2 (0°) arba 6 (90°)",null,null,null,null,null,"2 kiaurymių"]
["2.186.","Pėdos rekonstrukcijos anatominės formos užrakinama revizinė plokštelė,išplatėjanti proksimaliniame gale yra 3 kiaurymės",2,"vnt",300,{"$f":"IF(ISBLANK(E626),\"\", PRODUCT(C626,E626))","v":600},"\nMondeal\nPėdos rekonstrukcijos anatominės formos, užrakinama revizinė plokštelė , išplatėjanti proksimaliniame gale  yra 3 kiaurymės\n27-03525\n"]
["2.186.1.","MRP plokštelės storis kintamas nuo1.5 iki 3.0 mm distaliniame gale. Turi tikti naudoti su užrakinamais sraigtais 3.5/403mm, bei AO sraigtais 3.5/4.0mm. ",null,null,null,null,null,"MRP Plokštelės storis kintamas nuo 1.5 iki 3.0mm distaliniame gale, \nTuri tikti naudoti su užrakinamais sraigtais 3.5/4.0mm\nBei AO sraigtais  3.5/4.0mm\nGalima atlikti kompresija iki  2.0 mm\n\n"]
["2.186.2.","Kairės pusės. ",null,null,null,null,null,"kairės pusės"]
["2.187.","Pėdos rekonstrukcijos anatominės formos užrakinama revizinė plokštelė,išplatėjanti proksimaliniame gale yra 3 kiaurymės",2,"vnt",400,{"$f":"IF(ISBLANK(E629),\"\", PRODUCT(C629,E629))","v":800},"\nMondeal\nPėdos rekonstrukcijos anatominės formos, užrakinama revizinė plokštelė , išplatėjanti proksimaliniame gale  yra 3 kiaurymės\n27-03526\n"]
["2.187.1.","MRP plokštelės storis kintamas nuo1.5 iki 3.0 mm distaliniame gale. Turi tikti naudoti su užrakinamais sraigtais 3.5/403mm, bei AO sraigtais 3.5/4.0mm. ",null,null,null,null,null,"MRP Plokštelės storis kintamas nuo 1.5 iki 3.0mm distaliniame gale, \nTuri tikti naudoti su užrakinamais sraigtais 3.5/4.0mm\nBei AO sraigtais  3.5/4.0mm\nGalima atlikti kompresija iki  2.0 mm\n"]
["2.187.2.","Dešinės pusės. ",null,null,null,null,null,"dešinės pusės"]
["2.188.","Kulno rekonstrukcijos plokštelė. Anatominės formos, užrakinama, išpaltėjanti proksimaliniame gale.",1,"vnt",400,{"$f":"IF(ISBLANK(E632),\"\", PRODUCT(C632,E632))","v":400},"Mondeal\nKulno rekonstrukcijos plokštelė , anatominės formos, užrakinama, išplatėjanti proksimaliniame gale\n27-03502\n\n"]
["2.188.1.","Plokštelės storis 1.0 mm arba 1.3 arba 1.5 mm. Turi tikti naudoti su užrakinamais sraigtais 3.5/4.0mm, bei AO sraigtais 3.5/4.0mm. Tiesi universali kairei/dešinei pusėms",null,null,null,null,null,"Plokštelės storis  1.5 mm\nTuri tikti naudoti su užrakinamais sraigtais 3.5/4.0mm\nBei AO sraigtais  3.5/4.0mm\n"]
["2.188.2.","Kairės pusės arba universali. Maža S. Kiaurymių skaičius ne mažiau 12",null,null,null,null,null,"12 kiaurymių"]
["2.189.","Kulno rekonstrukcijos plokštelė. Anatominės formos, užrakinama, išpaltėjanti proksimaliniame gale.",2,"vnt",650,{"$f":"IF(ISBLANK(E635),\"\", PRODUCT(C635,E635))","v":1300},"Mondeal\nKulno rekonstrukcijos plokštelė , anatominės formos, užrakinama, išplatėjanti proksimaliniame gale\n27-03504\n\n"]
["2.189.1.","Plokštelės storis 1.0 mm arba 1.3 arba 1.5 mm. Turi tikti naudoti su užrakinamais sraigtais 3.5/4.0mm, bei AO sraigtais 3.5/4.0mm. Tiesi universali kairei/dešinei pusėms",null,null,null,null,null,"\nPlokštelės storis  1.5 mm\nTuri tikti naudoti su užrakinamais sraigtais 3.5/4.0mm\nBei AO sraigtais  3.5/4.0mm\n"]
["2.189.2.","Kairės pusės arba universali. Vidutinė M. Kiaurymių skaičius ne mažiau 12",null,null,null,null,null,"12 kiaurymių"]
["2.190.","Kulno rekonstrukcijos plokštelė. Anatominės formos, užrakinama, išpaltėjanti proksimaliniame gale.",1,"vnt",650,{"$f":"IF(ISBLANK(E638),\"\", PRODUCT(C638,E638))","v":650},"Mondeal\nKulno rekonstrukcijos plokštelė , anatominės formos, užrakinama, išplatėjanti proksimaliniame gale\n27-03506\n\n"]
["2.190.1.","Plokštelės storis 1.0 mm arba 1.3 arba 1.5 mm. Turi tikti naudoti su užrakinamais sraigtais 3.5/4.0mm, bei AO sraigtais 3.5/4.0mm. Tiesi universali kairei/dešinei pusėms",null,null,null,null,null,"Plokštelės storis  1.5 mm\nTuri tikti naudoti su užrakinamais sraigtais 3.5/4.0mm\nBei AO sraigtais  3.5/4.0mm\n"]
["2.190.2.","Kairės pusės arba universali. Didelė L. Kiaurymių skaičius ne mažiau 12",null,null,null,null,null,"12 kiaurymių"]
["2.191.","Kulno rekonstrukcijos plokštelė. Anatominės formos, užrakinama, išpaltėjanti proksimaliniame gale.",1,"vnt",650,{"$f":"IF(ISBLANK(E641),\"\", PRODUCT(C641,E641))","v":650},"Mondeal\nKulno rekonstrukcijos plokštelė , anatominės formos, užrakinama, išplatėjanti proksimaliniame gale\n27-03501\n\n"]
["2.191.1.","Plokštelės storis 1.0 mm arba 1.3 arba 1.5 mm. Turi tikti naudoti su užrakinamais sraigtais 3.5/4.0mm, bei AO sraigtais 3.5/4.0mm. Tiesi universali kairei/dešinei pusėms",null,null,null,null,null,"Plokštelės storis  1.5 mm\nTuri tikti naudoti su užrakinamais sraigtais 3.5/4.0mm\nBei AO sraigtais  3.5/4.0mm\n"]
["2.191.2.","Dešinės pusės arba universali.Maža S. Kiaurymių skaičius ne mažiau 12",null,null,null,null,null,"12 kiaurymių"]
["2.192.","Kulno rekonstrukcijos plokštelė. Anatominės formos, užrakinama, išpaltėjanti proksimaliniame gale.",2,"vnt",600,{"$f":"IF(ISBLANK(E644),\"\", PRODUCT(C644,E644))","v":1200},"Mondeal\nKulno rekonstrukcijos plokštelė , anatominės formos, užrakinama, išplatėjanti proksimaliniame gale\n27-03503\n\n"]
["2.192.1.","Plokštelės storis 1.0 mm arba 1.3 arba 1.5 mm. Turi tikti naudoti su užrakinamais sraigtais 3.5/4.0mm, bei AO sraigtais 3.5/4.0mm. Tiesi universali kairei/dešinei pusėms",null,null,null,null,null,"Plokštelės storis  1.5 mm\nTuri tikti naudoti su užrakinamais sraigtais 3.5/4.0mm\nBei AO sraigtais  3.5/4.0mm\n"]
["2.192.2.","Dešinės pusės arba universali.Vidutinė M. Kiaurymių skaičius ne mažiau 12",null,null,null,null,null,"12 kiaurymių"]
["2.193.","Kulno rekonstrukcijos plokštelė. Anatominės formos, užrakinama, išpaltėjanti proksimaliniame gale.",1,"vnt",600,{"$f":"IF(ISBLANK(E647),\"\", PRODUCT(C647,E647))","v":600},"Mondeal\nKulno rekonstrukcijos plokštelė , anatominės formos, užrakinama, išplatėjanti proksimaliniame gale\n27-03505\n\n"]
["2.193.1.","Plokštelės storis 1.0 mm arba 1.3 arba 1.5 mm. Turi tikti naudoti su užrakinamais sraigtais 3.5/4.0mm, bei AO sraigtais 3.5/4.0mm. Tiesi universali kairei/dešinei pusėms",null,null,null,null,null,"Plokštelės storis  1.5 mm\nTuri tikti naudoti su užrakinamais sraigtais 3.5/4.0mm\nBei AO sraigtais  3.5/4.0mm\n"]
["2.193.2.","Dešinės pusės arba universali.Didelė L. Kiaurymių skaičius ne mažiau 12",null,null,null,null,null,"12 kiaurymių"]
["2.194.","Osteotomijos užrakinama plokštelė diafizės sintezei (Lapidus sintezei)",2,"vnt",500,{"$f":"IF(ISBLANK(E650),\"\", PRODUCT(C650,E650))","v":1000},"Mondeal\nOsteotomijos   užrakinama plokštelė diafizės sintezei (Lapidus sintezei)\n27-02600"]
["2.194.1.","Lapidus plokštelės storis 1.5 ± 0.1mm, dvigubos T formos. Turi tikti naudoti su užrakinamais sraigtais 2.7/3.0mm, bei AO sraigtais 2.7/3.0mm. Su kompresijos  galimybe  iki 1.5 ± 0.1mm",null,null,null,null,null,"Lapidus Plokštelės storis 1.5 mm, dvigubos T formos,\nTuri tikti naudoti su užrakinamais sraigtais 2.7/3.0mm\nBei AO sraigtais  2.7/3.0mm\nSu kompresijos galimybe iki 1.5mm\n"]
["2.194.2.","0 mm laiptas. Kiaurymių skaičius 4 arba 5",null,null,null,null,null,"4 kiaurymių"]
["2.195.","Osteotomijos užrakinama plokštelė diafizės sintezei (Lapidus sintezei)",2,"vnt",400,{"$f":"IF(ISBLANK(E653),\"\", PRODUCT(C653,E653))","v":800},"Mondeal\nOsteotomijos   užrakinama plokštelė diafizės sintezei (Lapidus sintezei)\n27-02601"]
["2.195.1.","Lapidus plokštelės storis 1.5 ± 0.1mm, dvigubos T formos. Turi tikti naudoti su užrakinamais sraigtais 2.7/3.0mm, bei AO sraigtais 2.7/3.0mm. Su kompresijos  galimybe  iki 1.5 ± 0.1mm",null,null,null,null,null,"Lapidus Plokštelės storis 1.5 mm, dvigubos T formos,\nTuri tikti naudoti su užrakinamais sraigtais 2.7/3.0mm\nBei AO sraigtais  2.7/3.0mm\nSu kompresijos galimybe iki 1.5mm\n"]
["2.195.2.","1 mm laiptas. Kiaurymių skaičius 4 arba 5",null,null,null,null,null,"4 kiaurymių"]
["2.196.","Osteotomijos užrakinama plokštelė diafizės sintezei (Lapidus sintezei)",2,"vnt",400,{"$f":"IF(ISBLANK(E656),\"\", PRODUCT(C656,E656))","v":800},"Mondeal\nOsteotomijos   užrakinama plokštelė diafizės sintezei (Lapidus sintezei)\n27-02602"]
["2.196.1.","Lapidus plokštelės storis 1.5 ± 0.1mm, dvigubos T formos. Turi tikti naudoti su užrakinamais sraigtais 2.7/3.0mm, bei AO sraigtais 2.7/3.0mm. Su kompresijos  galimybe  iki 1.5 ± 0.1mm",null,null,null,null,null,"Lapidus Plokštelės storis 1.5 mm, dvigubos T formos,\nTuri tikti naudoti su užrakinamais sraigtais 2.7/3.0mm\nBei AO sraigtais  2.7/3.0mm\nSu kompresijos galimybe iki 1.5mm"]
["2.196.2.","2 mm laiptas. Kiaurymių skaičius 4 arba 5",null,null,null,null,null,"4 kiaurymių"]
["2.197.","Osteotomijos užrakinama plokštelė diafizės sintezei (Lapidus sintezei)",2,"vnt",400,{"$f":"IF(ISBLANK(E659),\"\", PRODUCT(C659,E659))","v":800},"Mondeal\nOsteotomijos   užrakinama plokštelė diafizės sintezei (Lapidus sintezei)\n27-02603"]
["2.197.1.","Lapidus plokštelės storis 1.5 ± 0.1mm, dvigubos T formos. Turi tikti naudoti su užrakinamais sraigtais 2.7/3.0mm, bei AO sraigtais 2.7/3.0mm. Su kompresijos  galimybe  iki 1.5 ± 0.1mm",null,null,null,null,null,"Lapidus Plokštelės storis 1.5 mm, dvigubos T formos,\nTuri tikti naudoti su užrakinamais sraigtais 2.7/3.0mm\nBei AO sraigtais  2.7/3.0mm\nSu kompresijos galimybe iki 1.5mm"]
["2.197.2.","3 mm laiptas. Kiaurymių skaičius 4 arba 5",null,null,null,null,null,"4 kiaurymių"]
["2.198.","Pėdos implantas pagamintas iš titano",2,"vnt",354,{"$f":"IF(ISBLANK(E662),\"\", PRODUCT(C662,E662))","v":708},"\nTulpar\nPėdos implantas Pagamintas iš titano\nTM00740105\n"]
["2.198.1.","Vientisas kūgio formos (sinus tarsi), distalinėje dalyje, pereinantis į užsriegtą cilindro formos dalį implantą; Anatominis dizainas, kūginė dalis užpildo sinus dalį, cilindrinė dalis užpildo sinus šešiakampio formos ertmė išorinėje implanto dalyje skirta įstatyti implanto įvedimo įrankį",null,null,null,null,null,"Vientisas kūgio formos (sinus tarsis), distalinėje dalyje pereinantis į užsriegtą cilindro formos dalį implantas; Anatominis dizainas, kūginė dalis užpildo sinus dalį, cilindrinė dalis užpildo sinus Šešiakampio formos ertmė išorinėje implanto dalyje skirta įstatyti imlanto įvedimo įrankį; "]
["2.198.2.","5 mm",null,null,null,null,null,"5mm"]
["2.199.","Pėdos implantas pagamintas iš titano",2,"vnt",800,{"$f":"IF(ISBLANK(E665),\"\", PRODUCT(C665,E665))","v":1600},"\nTulpar\nPėdos implantas Pagamintas iš titano\nTM00740106\n"]
["2.199.1.","Vientisas kūgio formos (sinus tarsi), distalinėje dalyje, pereinantis į užsriegtą cilindro formos dalį implantą; Anatominis dizainas, kūginė dalis užpildo sinus dalį, cilindrinė dalis užpildo sinus šešiakampio formos ertmė išorinėje implanto dalyje skirta įstatyti implanto įvedimo įrankį",null,null,null,null,null,"Vientisas kūgio formos (sinus tarsis), distalinėje dalyje pereinantis į užsriegtą cilindro formos dalį implantas; Anatominis dizainas, kūginė dalis užpildo sinus dalį, cilindrinė dalis užpildo sinus Šešiakampio formos ertmė išorinėje implanto dalyje skirta įstatyti imlanto įvedimo įrankį; "]
["2.199.2.","6 mm",null,null,null,null,null,"6mm"]
["2.200.","Pėdos implantas pagamintas iš titano",2,"vnt",800,{"$f":"IF(ISBLANK(E668),\"\", PRODUCT(C668,E668))","v":1600},"\nTulpar\nPėdos implantas Pagamintas iš titano\nTM00740107\n"]
["2.200.1.","Vientisas kūgio formos (sinus tarsi), distalinėje dalyje, pereinantis į užsriegtą cilindro formos dalį implantą; Anatominis dizainas, kūginė dalis užpildo sinus dalį, cilindrinė dalis užpildo sinus šešiakampio formos ertmė išorinėje implanto dalyje skirta įstatyti implanto įvedimo įrankį",null,null,null,null,null,"Vientisas kūgio formos (sinus tarsis), distalinėje dalyje pereinantis į užsriegtą cilindro formos dalį implantas; Anatominis dizainas, kūginė dalis užpildo sinus dalį, cilindrinė dalis užpildo sinus Šešiakampio formos ertmė išorinėje implanto dalyje skirta įstatyti imlanto įvedimo įrankį; "]
["2.200.2.","7 mm",null,null,null,null,null,"7mm"]
["2.201.","Pėdos implantas pagamintas iš titano",2,"vnt",800,{"$f":"IF(ISBLANK(E671),\"\", PRODUCT(C671,E671))","v":1600},"\nTulpar\nPėdos implantas Pagamintas iš titano\nTM00740108\n"]
["2.201.1.","Vientisas kūgio formos (sinus tarsi), distalinėje dalyje, pereinantis į užsriegtą cilindro formos dalį implantą; Anatominis dizainas, kūginė dalis užpildo sinus dalį, cilindrinė dalis užpildo sinus šešiakampio formos ertmė išorinėje implanto dalyje skirta įstatyti implanto įvedimo įrankį",null,null,null,null,null,"Vientisas kūgio formos (sinus tarsis), distalinėje dalyje pereinantis į užsriegtą cilindro formos dalį implantas; Anatominis dizainas, kūginė dalis užpildo sinus dalį, cilindrinė dalis užpildo sinus Šešiakampio formos ertmė išorinėje implanto dalyje skirta įstatyti imlanto įvedimo įrankį; "]
["2.201.2.","8 mm",null,null,null,null,null,"8 mm"]
["2.202.","Pėdos implantas pagamintas iš titano",2,"vnt",800,{"$f":"IF(ISBLANK(E674),\"\", PRODUCT(C674,E674))","v":1600},"\nTulpar\nPėdos implantas Pagamintas iš titano\nTM00740109\n"]
["2.202.1.","Vientisas kūgio formos (sinus tarsi), distalinėje dalyje, pereinantis į užsriegtą cilindro formos dalį implantą; Anatominis dizainas, kūginė dalis užpildo sinus dalį, cilindrinė dalis užpildo sinus šešiakampio formos ertmė išorinėje implanto dalyje skirta įstatyti implanto įvedimo įrankį",null,null,null,null,null,"Vientisas kūgio formos (sinus tarsis), distalinėje dalyje pereinantis į užsriegtą cilindro formos dalį implantas; Anatominis dizainas, kūginė dalis užpildo sinus dalį, cilindrinė dalis užpildo sinus Šešiakampio formos ertmė išorinėje implanto dalyje skirta įstatyti imlanto įvedimo įrankį; "]
["2.202.2.","9 mm",null,null,null,null,null,"9mm"]
["2.203."," Pastaba: tiekėjas turi pateikti ligoninei panaudai  instrumentų rinkinį darbui su 2.0, 2.3, 2.7, 3.5, 4.0 mm užrakinamoms konstrukcijoms. Rinkinio sudėtis:",1,"rinkinys",0,{"$f":"IF(ISBLANK(E677),\"\", PRODUCT(C677,E677))","v":0},"Mondeal \nTulpar\nInstrumentai panaudai"]
["2.203.1.","Atsuktuvo antgalis Star Drive MCD MI, M2/M3 (AO) - 3 vnt",null,null,null,null,null,"\nAtsuktuvo antgalis Star Drive MCD MI,M2/M3 (AO)\n  "]
["2.203.2.","Grąžtai užrakinamiems sraigtams diametro: 1.4/1.8/2.8/2.1/1.7/2.4/3.1/2.3/3.6/2.8/4.1mm su AO jungtis - 10 vnt",null,null,null,null,null,"Grąžtai užrakinamiems sraigtams diam \n1.8/2.8/2,1/1,7/2,4/3.1/2.3/3.6/2.8/4.1mm  su AO jungtis"]
["2.203.3.","Dvigubas nukreipiklis 1.4/1.7/1.8/2.10/2.3/2.8mm - 3vnt",null,null,null,null,null,"Dvigubas nukreipiklis 1,4/1,7/1.8/2.10/2.3/2.8mm  "]
["2.203.4.","rankena su greita jungtimi AO atsuktuvui - 1 vnt",null,null,null,null,null,"Rankena su greita jungtimi AO atsuktuvui  "]
["2.203.5.","Sraigtų ir K-vielų liniuotė - 1vnt",null,null,null,null,null,"Sraigtų ir K-vielų liniuotė "]
["2.203.6.","Gylio matuoklė M 2.3 - 1 vnt",null,null,null,null,null,"Gylio matuoklė M 2.3  "]
["2.203.7.","K-viela 1.0 x 150mm - 10 vnt",null,null,null,null,null,"K-viela 1.0x150mm "]
["2.203.8.","Frezos - 2 vnt",null,null,null,null,null,"Frezos"]
["2.203.9.","Sterilizavimo konteineris implantams ir instrumentams",null,null,null,null,null,"Sterilizavimo konteineris implantams  ir instrumentams"]
["2.203.10.","Instrumentai 26 pirkimo daliai: Konteineris - 1 vnt",null,null,null,null,null,"Konteineris"]
["2.203.11.","Atsuktuvas heksogonalinis kaniuliuotas",null,null,null,null,null,"Atsuktuvas heksogonalinis kanuliuotas"]
["2.203.12.","Matuoklė nuo 5 iki 9 dydžio",null,null,null,null,null,"Matuoklės nuo 5 iki 9 dydžių"]
[null,null,null,null,"Suma be PVM",{"$f":"IF((COUNT(C71:C689)<>COUNT(F71:F689)),\"\", SUM(F71:F689))","v":52848},{"$f":"IF((COUNT(C71:C689)<>COUNT(F71:F689)),\"Neužpildytos visų objektų kainos\", \"\")","v":""}]
[null,null,null,null,"PVM suma",2642.4]
[null,null,null,null,"Suma su PVM",{"$f":"IF(ISBLANK(F691), \"\", SUM(F690:F691))","v":55490.400000000001}]

{"sheet":"Subtiekėjai","index":1,"n_rows":100,"n_cols":9,"rows_kept":100,"cut":false,"hidden":false,"merged":[[32,0,32,3],[32,4,32,9],[19,0,19,10],[16,1,16,3],[15,1,15,3],[22,0,22,9],[23,0,23,9],[25,0,25,9],[29,0,29,3],[29,4,29,9],[17,1,17,3],[17,4,17,5],[17,6,17,7],[17,8,17,9],[21,0,21,3],[21,4,21,9],[14,1,14,3],[15,4,15,5],[16,4,16,5],[8,0,8,1],[8,2,8,4],[8,5,8,7],[12,6,12,7],[13,6,13,7],[14,6,14,7],[15,6,15,7],[16,6,16,7],[13,1,13,3],[12,1,12,3],[12,4,12,5],[13,4,13,5],[14,4,14,5],[8,8,8,9],[10,0,10,9],[6,0,6,1],[6,2,6,4],[6,5,6,7],[6,8,6,9],[7,0,7,1],[7,2,7,4],[7,5,7,7],[7,8,7,9],[1,0,1,10],[5,0,5,1],[5,2,5,4],[5,5,5,7],[5,8,5,9],[4,0,4,1],[4,2,4,4],[4,5,4,7],[4,8,4,9],[3,0,3,1],[3,2,3,4],[3,5,3,7],[3,8,3,9],[12,8,12,9],[13,8,13,9],[14,8,14,9],[15,8,15,9],[16,8,16,9]]}
[]
["Subtiekėjai ir jiems perduodama vykdyti pirkimo sutarties dalis:"]
[]
["Eil. Nr",null,"Subtiekėjo pavadinimas",null,null,"Pirkimo objekto dalies, perduodamos vykdyti subtiekėjui, aprašymas",null,null,"Procentas perduodamos vykdyti pirkimo objekto dalies nuo pasiūlymo kainos su PVM (pildoma, jei ūkio subjektas vykdys sutartį)"]
[]
[]
[]
[]
[]
[]
["Kartu su pasiūlymu pateikiami šie dokumentai:"]
[]
["Eil.Nr.","Dokumentas",null,null,"Ar dokumnetas konfidencialus? (Taip/Ne)",null,"Prisegtos bylos (failo) pavadinimas ",null,"Paaiškinimas, kokia konkreti informacija dokumente yra konfidenciali"]
[]
[]
[]
[]
[]
[]
["Pasirašydamas šį pasiūlymą, tvirtintu, kad:\n1) pasiūlymo dokumentuose pateikti duomenys yra tikri;\n2) siūlomas Pirkimo objektas visiškai atitinka Pirkimo dokumentuose nustatytus reikalavimus;\n3) sutinku su visomis Pirkimo dokumentuose nustatytomis sąlygomis;\n4) pasiūlymas galioja iki termino, nustatyto Pirkimo dokumentuose; \n5) mes esame / nesame (nereikalingą išbraukti) laikomi asocijuotais (susijusiais) su Perkančiuoju subjektu pagal Lietuvos Respublikoje galiojančių teisės aktų (Lietuvos Respublikos pelno mokesčio, Lietuvos Respublikos pridėtinės vertės mokesčio ir Lietuvos Respublikos gyventojų pajamų mokesčio įstatymų) nuostatas; \n6) savo pasiūlymo galiojimą užtikrinsiu pagal Specialiųjų sąlygų 6.1 punktą (jei taikoma)."]
[]
["Pasiūlymo galiojimo užtikrinimui pateikiame :"]
[]
["(Nurodyti užtikrinimo būdą, dydį, dokumentus)"]
[]
["\nPasiūlymas galioja iki termino, nustatyto pirkimo dokumentuose.\n\nPasiūlymo neatskiriama dalis yra (rašoma, jeigu buvo reikalauta prie pasiūlymo pridėti atitinkamą dokumentą)"]
[]
[]
[]
["Tiekėjo arba jo įgalioto asmens pareigų pavadinimas"]
[]
[]
["Pasirašančio asmens vardas ir pavardė"]
[]
[]
[]
[]
[]
[]
[]
[]
[]
[]
[]
[]
[]
[]
[]
[]
[]
[]
[]
[]
[]
[]
[]
[]
[]
[]
[]
[]
[]
[]
[]
[]
[]
[]
[]
[]
[]
[]
[]
[]
[]
[]
[]
[]
[]
[]
[]
[]
[]
[]
[]
[]
[]
[]
[]
[]
[]
[]
[]
[]
[]
[]
[]
[]
[]
[]
["3410-3 2019-10-29 15:16:25"]