## Apibendrinti vnt.
Tipas | Kiekis | Mato vnt.
Transformatorinės | 443 | vnt.
Kabelinės linijos 6-10kV | 1625 | km.
Kabelinės linijos 0,4-0,23kV | 569 | km.

## LGI turto sąrašas
IT Pavadinimas | Eksploat.vieta(pavadinimas) | Įsigijimo data | Regionas | įrenginys
Geliežinkelio stotis Telšių r. sav., Lieplaukės k. | Pastatų priežiūros baras |  |  | TSPĮ įrenginys
Geležinkelio stotis Telšių r.sav., Dūseikių k. | Pastatų priežiūros baras |  |  | TSPĮ įrenginys
Geležinkelio stotis Stoties g. 9, Kūlupėnų k., | Pastatų priežiūros baras |  |  | TSPĮ įrenginys
Geležinkelio stotis Telšių r.sav.Tryškių sen. | Pastatų priežiūros baras |  |  | TSPĮ įrenginys
Geležinkelio stotis Tarvainių st. | Pastatų priežiūros baras |  |  | TSPĮ įrenginys
Administracinis pastatas,Šiaulių r. Patyrelių k.5 | Pastatų priežiūros baras |  |  | TSPĮ įrenginys
TransformatorinėTauragės r.sav. Tauragės m. Tremti | Pastatų priežiūros baras | 1963-09-01 | Klaipėda | Transformatorinė
Transformatorinė Virgainių k.Geležinkeliečių g.18A | Pastatų priežiūros baras |  |  | Viduklės TR-236
Transformatorinė;Pagėgių sav. Stoniškių k.Klaipėd | Pastatų priežiūros baras |  |  | Stoniškių TR-3
Transformatorinė Klaipėdos m.sav. Klevų g.8 | Pastatų priežiūros baras |  |  | Klaipėda TR-182
Transformatorinė Kretingos m. Pervažos g. 1A | Pastatų priežiūros baras | 1975-01-01 | Klaipėda | Transformatorinė
Paskirstymo punktas Priestočio g-vė 7B Klaipėda | Pastatų priežiūros baras |  |  | Transformatorinė
Transformatorinė pastotėPlungės r.sav. Plungės m. | Pastatų priežiūros baras | 1984-01-01 | Klaipėda | Transformatorinė
Transformatorinė, Klaipėdos m. Liepų g. 79F | Pastatų priežiūros baras |  |  | Klaipėdos TR-464
Transformatorinė,Klaipėdos m. P.Lideikio g.12 | Pastatų priežiūros baras | 1991-01-01 | Klaipėda | Transformatorinė
Transformatorinė Klaipėdos m., Prano Lideikio g.8T | Pastatų priežiūros baras |  |  | Pauoščio TR-45
Transformatorinė pastotė Geležinkeliečių g.3,Kurš | Pastatų priežiūros baras | 1989-01-01 | Klaipėda | Transformatorinė
Transformatorinė Pramonės g. 12, Telšių m. | Pastatų priežiūros baras | 1987-01-01 | Klaipėda | Transformatorinė
Transformatorinė Kretingos raj. Kretingsodžio k. | Pastatų priežiūros baras |  |  | Kretingos TR-33
Transformatorinė pastotė Radviliškio gel.st | Šiaulių pastatų meistrija | 1996-01-01 | Šiauliai | Transformatorinė
Transformatorinė Nr.58 Mažeikiai Ventos g-vė 2 C | Šiaulių pastatų meistrija | 1984-01-01 | Šiauliai | Transformatorinė
Transformatorinė pastotė Šiauliai Serbentų g. 80 B | Šiaulių pastatų meistrija | 1957-01-01 | Šiauliai | Transformatorinė
Transformatorinė 91,365 km.į Rygą Joniškio st | Šiaulių pastatų meistrija | 1973-01-01 | Šiauliai | Transformatorinė
Transformatorinė pastotė Šiauliai Dubijos 20 E | Šiaulių pastatų meistrija | 1976-01-01 | Šiauliai | Transformatorinė
Transformatorinė pastotė Šiauliai Dubijos 44 K | Šiaulių pastatų meistrija | 1983-01-01 | Šiauliai | Transformatorinė
Transformatorinė pastotė Šiauliai Dubijos 20 D | Šiaulių pastatų meistrija | 1986-01-01 | Šiauliai | Transformatorinė
Elektros pastotė Šilėnų km. Šiaulių raj.Geleži.g26 | Šiaulių pastatų meistrija | 1986-01-01 | Šiauliai | Transformatorinė
Transformatorinė pastotė Šiauliai Dubijos 20 F | Šiaulių pastatų meistrija |  | Šiauliai | Transformatorinė
Transformatorinė pastotė Šiauliai P.Višinskio g.6B | Šiaulių pastatų meistrija | 1988-01-01 | Šiauliai | Transformatorinė
Transformatorinė Šiauliai Bielskio 28 G | Šiaulių pastatų meistrija | 1990-01-01 | Šiauliai | Transformatorinė
Transformatorinė Šiauliai Bielskio 28 G | Šiaulių pastatų meistrija | 1993-01-01 | Šiauliai | Transformatorinė
Transformatorinė 126,100km. į Šiaulius Radviliškis | Šiaulių pastatų meistrija | 1948-01-01 | Šiauliai | Transformatorinė
Transformatorinė Radviliškio gel.st. | Šiaulių pastatų meistrija | 1962-01-01 | Šiauliai | Transformatorinė
Transformatorinė TP-49 Radviliškio st. Bokšto g.27 | Šiaulių pastatų meistrija | 1971-01-01 | Šiauliai | Transformatorinė
Transformatorinė Radviliškio st.Puškino g-vė1 | Šiaulių pastatų meistrija | 1972-01-01 | Šiauliai | Transformatorinė
El.paskistymo punktas Radviliškis G.Sakalausko 13B | Šiaulių pastatų meistrija | 1975-01-01 | Šiauliai | Transformatorinė
Transformatorinė 2,000km.į Daugpilį Bokšto g.15 | Šiaulių pastatų meistrija | 1975-01-01 | Šiauliai | Transformatorinė
Transformatorinė 126,220 km. į Šiaulius | Šiaulių pastatų meistrija | 1984-01-01 | Šiauliai | Transformatorinė
Transformatorinė Radviliškio st.Laisvės al.15 | Šiaulių pastatų meistrija | 1984-01-01 | Šiauliai | Transformatorinė
Transformatorinė Mažeikiai Geležinkelio g.5A | Šiaulių pastatų meistrija | 1984-01-01 | Šiauliai | Transformatorinė
Transformatorinė Mažeikiai Ventos g-vė 2 c | Šiaulių pastatų meistrija |  | Šiauliai | Transformatorinė
Transformatorinė 1H1p Venta Gelež.g.11 Akmenės raj | Šiaulių pastatų meistrija |  | Šiauliai | Transformatorinė
Transformatorinė 1H1p Venta Gelež. g.7 Akmenės raj | Šiaulių pastatų meistrija | 1983-01-01 | Šiauliai | Transformatorinė
Transformat.pastotė Nr.212 Panevėžys Kerbedžio 9A | Panevėžio pastatų meistrija | 1978-01-01 | Šiauliai | Transformatorinė
Transformator.pastotė Nr.95 Panevėžys Alyvų g.152A | Panevėžio pastatų meistrija | 1981-01-01 | Šiauliai | Transformatorinė
Transformatorinė pastotė Subačiaus gel.st.Kupiškio | Panevėžio pastatų meistrija | 1984-01-01 | Šiauliai | Transformatorinė
Transformatorinė 2P1p Rokiškis Stoties g-vė 4 | Panevėžio pastatų meistrija | 1984-01-01 | Šiauliai | Transformatorinė
Transformatorinė pastotė Radviliškis Daukanto g.22 | Šiaulių pastatų meistrija | 1980-03-01 | Šiauliai | Transformatorinė
Transformatorinė Radviliškio st.S.Daukanto g.63 | Šiaulių pastatų meistrija |  | Šiauliai | Transformatorinė
0,23kV KL atr.Nr.14-gyv.namas Palemono st. | Kauno ET rajonas | 1976-01-01 | Kaunas | 0,23kV KL
0,23kV KL KTPV 3-50- L-. gyv nam Praveniš-Palemon | Kauno ET rajonas | 1976-01-01 | Kaunas | 0,23kV KL
0,23kV KL KTPV-309-gyv.nam.Kaišiadorių st. | Kėdainių el.tiek.baras | 1976-01-01 | Kaunas | 0,23kV KL
Transformatorinė Terminalo g.8,Vilnius (TR-1-213) | Vilniaus ET baras |  | Vilnius | Transformatorinė
TransformatorinėTR-1-61past.S.Trakų k.Vilniaus 2A | Vilniaus ET baras | 1958-01-01 | Vilnius | Transformatorinė
Transformatorinė(TR-1-58 )Dzūkų g.2A, Lentvaris | Vilniaus ET baras | 1968-01-01 | Vilnius | Transformatorinė
Transformatorinė (TR-1-55 pastatas)Vilijos g.36B | Vilniaus pastatų PP | 1970-01-01 | Vilnius | Transformatorinė
TransformatorinėTR-1-340 Valčiūnų st.Sostinės g.1 | Vilniaus ET baras | 1989-01-01 | Vilnius | Transformatorinė
Transformatorinė (SP-83 )Agrastų g,11A Vilnius | Vilniaus ET baras | 1979-01-01 | Vilnius | Transformatorinė
Transformatorinė(TR-1-56 )Kibirkšties g,2A Vilnius | Vilniaus ET baras | 1979-01-01 | Vilnius | Transformatorinė
TR-1-76 pastatas Varenoc raj; Marcinkonys st. | Vilniaus ET baras | 1981-01-01 | Vilnius | Transformatorinė
Transformatorinė TR-1-301 pastatas Šalč.raj; | Vilniaus ET baras | 1986-01-01 | Vilnius | Transformatorinė
Transformatorinė Terminalo g.8, Vilnius(TR-1-216) | Vilniaus ET baras | 1989-01-01 | Vilnius | Transformatorinė
Transformatorinė Terminalo g.8, Vilnius(TR-1-215) | Vilniaus ET baras | 1989-01-01 | Vilnius | Transformatorinė
Transformatorinė Terminalo 8,Vilnius(SP-105 su MP) | Vilniaus ET baras | 1989-01-01 | Vilnius | Transformatorinė
Enegretinis pastatas(TR-T-600)Turmantos,Stoties 12 | Švenčionėlių ET baras | 1936-01-01 | Vilnius | Transformatorinė
Transformatorinė(TR-1-28 ).Skersabalų g.18 Skersab | Vilniaus ET baras | 1995-01-01 | Vilnius | Transformatorinė
Transformatorinė(TR-ŠL-307)Švenčion Partizanų g.1 | Švenčionėlių ET baras | 1960-01-01 | Vilnius | Transformatorinė
Transformatorinė(TR-I-420)Ignalinos,Geležinkel.19A | Švenčionėlių ET baras | 1992-01-01 | Vilnius | Transformatorinė
Transformatorinė (TR-D-701 )Dūkšto st,Geležink.g.3 | Švenčionėlių ET baras | 1981-01-01 | Vilnius | Transformatorinė
Transformatorinė TR-1-08 Rasų g,9A Viln | Vilniaus ET baras |  | Vilnius | Transformatorinė
TR-1-38 pastatas Viln.raj; Kenos st. b.Nr.17633 | Vilniaus ET baras | 1991-01-01 | Vilnius | Transformatorinė
Transformatorinė Vilniaus,Panerių g. 58A(TR-1-12) | Vilniaus ET baras | 1960-01-01 | Vilnius | Transformatorinė
Transformatorinė (TR-1-02pastatas)Panerių g,32A | Vilniaus ET baras | 1949-01-01 | Vilnius | Transformatorinė
Transformatorinė (TR-1-03)Iešmininkų g,31A Vilnius | Vilniaus ET baras | 1951-01-01 | Vilnius | Transformatorinė
Transformatorinė TR-280 pastatas Elektrinės 9 | Vilniaus ET baras | 1964-01-01 | Vilnius | Transformatorinė
Transformatorinė (TR-1-14)Iešmininkų g,35A Vilnius | Vilniaus ET baras | 1963-01-01 | Vilnius | Transformatorinė
Transformatorinė (TR-1-21) Pramonės g,12A Vilnius | Vilniaus ET baras | 1930-01-01 | Vilnius | Transformatorinė
Transformatorinė (TR-1-09 pastatas) Pelesos g,24A | Vilniaus ET baras | 1980-01-01 | Vilnius | Transformatorinė
Transformatorinė (TR-1-18) Pelesos g,10A Vilnius | Vilniaus ET baras | 1978-01-01 | Vilnius | Transformatorinė
Transformatorinė(TR-1-106 pastatas)Mickūnų g,62Vil | Vilniaus ET baras | 1981-01-01 | Vilnius | Transformatorinė
Gamybinis pastatas(TR-1-16)Vilkpėdės g.2C,Vilnius | Vilniaus ET baras | 1988-01-01 | Vilnius | Transformatorinė
Transformatorinė (TR-110 ) Geležinkelio g.2B, Viln | Vilniaus ET baras | 1998-01-01 | Vilnius | Transformatorinė
Elekt. centrinis paskirst.punktas SP-316KenosGS | Vilniaus ET baras | 2000-01-01 | Vilnius | Transformatorinė
Transformatorinė(TR-1-20pastatas)Prusų g,3B Vilniu | Vilniaus ET baras |  | Vilnius | Transformatorinė
0,23kV KL KTPV-3-46 gyv. namas Pravieniškių st. | Kauno ET rajonas | 1976-01-01 | Kaunas | 0,23kV KL
0,23kV KL ST-3-53-L. gyv.namas Pravienišk-Palemon | Kauno ET rajonas | 1976-06-01 | Kaunas | 0,23kV KL
0,38kV kabelio linija (SP-8-L-Sandėliai) Marijam- | Kauno ET rajonas | 1969-01-01 | Kaunas | 0,4kV KL
0,4 KV kabelinė linija Gimbogalos st. | Kėdainių el.tiek.baras | 1969-01-01 | Kaunas | 0,4kV KL
0,4 kV kabelio linija TR-2-03 - KTAS-1 Kauno krypt | Kauno ET rajonas | 2009-06-29 | Kaunas | 0,4kV KL
0,4 kV kabelio linija TR-IM2-102 - KTAS-2 Aleksoto | Kauno ET rajonas | 2009-06-29 | Kaunas | 0,4kV KL
0,4 kV OKL PS-2 gyv. namas(KTP-303 Kaišiadorių st) | Kėdainių el.tiek.baras | 1976-01-01 | Kaunas | 0,4kV OL
0,4 KV oro linija Baisogalos st. | Kėdainių el.tiek.baras | 1956-01-01 | Kaunas | 0,4kV OL
0,4 kV Stulpinė transformatorinė ST-3-101 | Kėdainių el.tiek.baras | 0 | Kaunas | Transformatorinė
0,4kV elektros skirst.SP-2-48 tinklai Šeštokų ST | Kauno ET rajonas | 1994-01-01 | Kaunas | Transformatorinė
0,4kV kabelinė linija AB-4- gyventojes | Kėdainių el.tiek.baras | 1961-01-01 | Kaunas | 0,4kV KL
0,4kV kabelinė linija AB-4-vandenvietė | Kėdainių el.tiek.baras | 1961-01-01 | Kaunas | 0,4kV KL
0,4kV kabelinė linija TR-303-gyventojos | Kėdainių el.tiek.baras | 1972-01-01 | Kaunas | 0,4kV KL
0,4kV kabelinė linija TR-303-VB filialas | Kėdainių el.tiek.baras | 1972-01-01 | Kaunas | 0,4kV KL
Transformatorinė 1P1p (SP-2-48) Lazdijų r Šeštokų | Kauno ET rajonas |  | Kaunas | Transformatorinė
Transformatorinė 30P1p (T.P. 2-41)Kybartų m. | Kauno elek.tiek.bar. |  | Kaunas | Transformatorinė
Vilkaviškio st. transformatorinė (TR-2-34) 7H1/p | Kauno elek.tiek.bar. |  | Kaunas | Transformatorinė
Transformatorinė 29P1p,( T.P. 2-40)Kybartų m. | Kauno elek.tiek.bar. |  | Kaunas | Transformatorinė
0,4kV kabelinė linija TR-325-AB-6 Gaižiūnų st. | Kėdainių el.tiek.baras | 1961-01-01 | Kaunas | 0,4kV KL
0,4kV kabelinė linija TR-341-AB-4 Jonavos stotyje | Kėdainių el.tiek.baras | 1961-01-01 | Kaunas | 0,4kV KL
0,4kV kabelinė linija TR-341-AB-5 Jonavos stotyje | Kėdainių el.tiek.baras | 1961-01-01 | Kaunas | 0,4kV KL
0,4KV kabelio abonento maitin. linija pervažoje PK | Kėdainių el.tiek.baras | 2006-08-30 | Kaunas | 0,4kV KL
0,4kV kabelio linija (L-SP-2-dirbtuvės-bokštas- | Kauno ET rajonas | 1969-01-01 | Kaunas | 0,4kV KL
0,4kV kabelių linija ruožė Gaižiūnai-Kalnenai | Kėdainių el.tiek.baras | 1970-01-01 | Kaunas | 0,4kV KL
0,4kV KL KTP-303- L-1 gyv. namas Kaišiadorių st. | Kėdainių el.tiek.baras | 1976-01-01 | Kaunas | 0,4kV KL
0,4kV KL KTP-303- PS-2 Kaišiadorių st. | Kėdainių el.tiek.baras | 1976-01-01 | Kaunas | 0,4kV KL
0,4kV KL ST-3-42- L-1 gyv.namas Pravienškių st. | Kauno ET rajonas | 1976-01-01 | Kaunas | 0,4kV KL
Rūdiškių st. 0,4kV oro linija L 200 | Vilniaus ET baras | 1962-01-01 | Vilnius | 0,4kV OL
0,4kV oro linija L.200/400 Stasylų st. | Vilniaus ET baras | 1965-01-01 | Vilnius | 0,4kV OL
10kV oro linija TR-1-21 LRP N.Vilnia | Vilniaus ET baras | 1970-01-01 | Vilnius | 10kV OL
10kV oro linija S.Trakai-Rūdiškės (Varenos raj.) | Vilniaus ET baras | 1973-01-01 | Vilnius | 10kV OL
N.Vilnios st.10kV KL L.TR-1-06 Ltrauka(L.6.L.1) | Vilniaus ET baras | 1981-01-01 | Vilnius | 10kV OL
0,4kV KL SP-316 L.kondens.V,V1Kenos st. | Vilniaus ET baras | 2005-12-01 | Vilnius | 0,4kV OL
N.Vilnios st.10kv KL RP N.Vilnia-L(atr.1)L TR-1-21 | Vilniaus ET baras | 1965-01-01 | Vilnius | 10kV KL
10 kv KL TR-1-61 L-IM Rūdiškės S. Trakų st. | Vilniaus ET baras | 1969-01-01 | Vilnius | 10kV KL
69-72km 10kV oro linija ruože (S.Trakai-V.siena) | Vilniaus ET baras | 1967-01-01 | Vilnius | 10kV OL
Kalvių st. 10kV oro linija | Vilniaus ET baras | 1965-01-01 | Vilnius | 10kV OL
0,4kV KL ST-1-71 L- 200 Valkininkų st. | Vilniaus ET baras | 1966-01-01 | Vilnius | 0,4kV KL
10kV KL TR-1-58 L-TR-1-59 Lentvario st.; | Vilniaus ET baras | 1968-01-01 | Vilnius | 10kV KL
10kV oro linija Rūdiškės-Matuizos (Varenos raj.) | Vilniaus ET baras | 1991-01-01 | Vilnius | 10kV OL
10kV kabelinė linija SP-9-TR-1-17 | Vilniaus ET baras | 1958-01-01 | Vilnius | 10kV KL
0,4 kV kabelio linija ST-717L.200 Rūdiškių st | Vilniaus ET baras | 2006-01-30 | Vilnius | 0,4kV KL
Rūdiškių st. 0,4kV oro linija L 100 (Trakų raj.) | Vilniaus ET baras | 1962-01-01 | Vilnius | 0,4kV OL
10 kV KL MT-RD-608 L.600 atr.605/1 Rūdišk. | Vilniaus ET baras | 2006-02-27 | Vilnius | 10kV KL
10 kV KL MT-RD-608 L (S.Trak.)atr 272 Rūdiškių st. | Vilniaus ET baras | 2006-02-27 | Vilnius | 10kV KL
10kV KL MT-RD-608 L.200 Matuiz.atr.273 Rūdišk.st. | Vilniaus ET baras | 2006-02-27 | Vilnius | 10kV KL
Lentvario st.10kV oro linija TR-1-60 L.RP Lentvar. | Vilniaus ET baras | 1968-01-01 | Vilnius | 10kV OL
10kV oro linija Turmantas-Visaginas(atr.1-41) | Švenčionėlių ET baras | 1974-01-01 | Vilnius | 10kV OL
10kV kabelio linija RP-TR-T-600 Turmanto st. | Švenčionėlių ET baras | 1974-01-01 | Vilnius | 10kV KL
10kV oro linija L-700 įvadas TR-D-701 Dukšto | Švenčionėlių ET baras | 1981-01-01 | Vilnius | 10kV OL
10kV KL TR-D-701 L-Ignalina AB Dūkšto st. | Švenčionėlių ET baras | 1989-01-01 | Vilnius | 10kV KL
10kV oro linija dvigrandė Ignalina-Dūkštas AB, IM | Švenčionėlių ET baras | 1989-01-01 | Vilnius | 10kV OL
10kV oro linija dvigrandė Dūkštas-Visaginas AB, IM | Švenčionėlių ET baras | 1989-01-01 | Vilnius | 10kV OL
10kV kabelio linija L-700 įvadas Dūkšto stotyje | Švenčionėlių ET baras | 1981-01-01 | Vilnius | 10kV KL
10kV oro linija Švenčionėliai-Pažeimenė nuo | Švenčionėlių ET baras | 1975-01-01 | Vilnius | 10kV KL
10kv kabelinė linija SP-9 LTR-1-18 Vilnius | Vilniaus ET baras | 1972-01-01 | Vilnius | 10kV KL
Dvigrandė 10kV AB,IM OL a.1-16 Švenč.-Pakretuonė | Švenčionėlių ET baras | 1990-01-01 | Vilnius | 10kV KL
10kV kabelio linija TR-ŠL-307-L-AB Ignalina | Švenčionėlių ET baras | 1967-01-01 | Vilnius | 10kV KL
10kV kabelio linija Turmantas-Visaginas(TR-T-600- | Švenčionėlių ET baras | 1967-01-01 | Vilnius | 10kV KL
10 kV oro linija Turmantas-Visaginas IM | Švenčionėlių ET baras | 1967-01-01 | Vilnius | 10kV OL
10kv OL IM maitinantis fideris Bezdonys-Pabradė | Švenčionėlių ET baras | 1967-01-01 | Vilnius | 10kV OL
0,4kv kabelio linijos(SP-2) Dūkšto stotyje | Švenčionėlių ET baras | 1989-01-01 | Vilnius | 0,4kV KL
10kV IM OL Švenčionėliai-Pakretuonė a.17-33 | Švenčionėlių ET baras |  | Vilnius | 10kV OL
10kV AB OL Švenč.-Pakretuonė a.408-154 | Švenčionėlių ET baras | 1990-01-01 | Vilnius | 10kV OL
10kV KL TR ŠL-307 L-300 įvadas iš MT-ŠL-313 | Švenčionėlių ET baras | 1960-01-01 | Vilnius | 10kV KL
10kv KL TR-280 L-TR-163(AB LESTO) Vilnius | Vilniaus ET baras | 1963-01-01 | Vilnius | 10kV KL
10kv kabelinė linija L TR-1-56,L TR1-55 Paneriuose | Vilniaus ET baras | 1967-01-01 | Vilnius | 10kV KL
10kV AB OL Švenčionėliai-Pakretuonė a.408-424 | Švenčionėlių ET baras | 1990-01-01 | Vilnius | 10kV OL
10kV IM OL Švenčionėliai-Pakretuonė a.33-169 | Švenčionėlių ET baras | 1967-01-01 | Vilnius | 10kV OL
10kV AB OL Pakretuonė-Ignalina a.19-Pakretuonė | Švenčionėlių ET baras | 1990-01-01 | Vilnius | 10kV OL
10kV kabelinė linija MT-C10 301 įvadas Bezdonių GS | Vilniaus ET baras | 1966-01-01 | Vilnius | 10kV KL
10kv oro linija (Valkininkai) | Vilniaus ET baras | 1956-01-01 | Vilnius | 10kV OL
10kV OL L-įvadas I-3 a.300/23-321/21 Ignalinos st | Švenčionėlių ET baras | 1990-01-01 | Vilnius | 10kV OL
0,4kv kabelio linija TR-I-420 L-SRS-1 Ignalinos | Švenčionėlių ET baras | 1969-01-01 | Vilnius | 0,4kV KL
10kv KL SP-404 L-TR-1-61 S.Trakų st. | Vilniaus ET baras | 1973-01-01 | Vilnius | 10kV KL
10kv kabelinė linija L SP-83,L TR-1-56 Paneriuose | Vilniaus ET baras | 1965-01-01 | Vilnius | 10kV KL
10kV kabelinė linija SP-9-RP-Centras | Vilniaus ET baras | 1958-01-01 | Vilnius | 10kV KL
10kV kabelinė linija SP-9-TR-1-13 | Vilniaus ET baras | 1958-01-01 | Vilnius | 10kV KL
10kV kabelinė linija SP-9-TR-1-03/11 | Vilniaus ET baras | 1958-01-01 | Vilnius | 10kV KL
10kV kabelinė linija SP-9-TR-1-09 | Vilniaus ET baras | 1958-01-01 | Vilnius | 10kV KL
10kV kabelinė linija TR-1-09 L.T-1,T-2 | Vilniaus ET baras | 1958-01-01 | Vilnius | 10kV KL
10kV kabelinė linija TR-1-03 L.T-1 | Vilniaus ET baras | 1958-01-01 | Vilnius | 10kV KL
10kV kabelinė linija TR-1-20 L.TR-1-03/11 | Vilniaus ET baras | 1958-01-01 | Vilnius | 10kV KL
10kV kabelinė linija MT-1-11 L.TR-1-16 | Vilniaus ET baras | 1958-01-01 | Vilnius | 10kV KL
10kV kabelinė linija TR-1-09 L.TR-1-08 | Vilniaus ET baras | 1958-01-01 | Vilnius | 10kV KL
10kV kabelinė linija TR-1-09 L.TR-1-18/1 | Vilniaus ET baras | 1958-01-01 | Vilnius | 10kV KL
10kV kabelinė linija TR-1-14 L.MT-1-11 | Vilniaus ET baras | 1958-01-01 | Vilnius | 10kV KL
10kV kabelinė linija TR-1-14 L.T-1,T-2,T-3,T-4 | Vilniaus ET baras | 1958-01-01 | Vilnius | 10kV KL
10kV kabelinė linijaTR-1-17 L.T-1,T-2 Vilniaus st. | Vilniaus ET baras | 1958-01-01 | Vilnius | 10kV KL
10kV kabelinės linijos TR-1-340 T-1; T-2; T-3 | Vilniaus ET baras | 1987-01-01 | Vilnius | 10kV KL
0,23kV KL L-buitis Kalvių st. | Vilniaus ET baras | 1961-01-01 | Vilnius | 0,23kV KL
Pervažos 43+119km.10kV oro linija Stasylos-V.Siena | Vilniaus ET baras | 1995-12-01 | Vilnius | 10kV OL
Pervažos 49+116km.10kV oro linija Stasylos-V.Siena | Vilniaus ET baras | 1995-12-01 | Vilnius | 10kV OL
10 kV oro linija RP-Šalčininkai-TR-1-301 (įvadas) | Vilniaus ET baras | 1987-01-01 | Vilnius | 10kV OL
10kV kabelinė linija TR-1-28 L IM N.Viln.-Skersab. | Vilniaus ET baras | 1995-01-01 | Vilnius | 10kV KL
10kV kabelinė linija LTR-1-28-LKT-1201 Skersab. | Vilniaus ET baras | 1995-01-01 | Vilnius | 10kV KL
10kV KL TR-1-28 L. SP-310 Skersabalių st. | Vilniaus ET baras | 1995-01-01 | Vilnius | 10kV KL
10kV kabelinė linija TR-1-55 L T-1,T-2 | Vilniaus ET baras | 1965-01-01 | Vilnius | 10kV KL
10kV kabelinė linija SP-83 L-T Panerių st. | Vilniaus ET baras | 1967-01-01 | Vilnius | 10kV KL
10 kV kabelinė linija TR-1-61 LT-1,T-2 S.Trakai. | Vilniaus ET baras | 1967-01-01 | Vilnius | 10kV KL
10 kV kabelinė linija TR-1-56 LT-1, T-2 Paneriai, | Vilniaus ET baras | 1965-01-01 | Vilnius | 10kV KL
10 kV kabelinė linija LSP-83 LTR-1-55 Paneriai, | Vilniaus ET baras | 1965-01-01 | Vilnius | 10kV KL
10kV kabelinė linija LSP-9 LTR-1-07 Vilnius | Vilniaus ET baras | 1952-01-01 | Vilnius | 10kV KL
10kV kabelinė linija LSP-9 LTR-1-02 Vilnius | Vilniaus ET baras | 1952-01-01 | Vilnius | 10kV KL
10kV kabelinė linija TR-1-18 L-T-1,T-2 Vilnius | Vilniaus ET baras | 1952-01-01 | Vilnius | 10kV KL
10kV kabelinė linija L-TR-1-02 L-TR-1-12 Vilnius | Vilniaus ET baras | 1952-01-01 | Vilnius | 10kV KL
10kV kabelinė linija L-TR-1-16 L-TR-1-14 Vilnius | Vilniaus ET baras | 1952-01-01 | Vilnius | 10kV KL
10kV kabelinė linija L-TR-1-02 L-TR-1-17 Vilnius | Vilniaus ET baras | 1954-01-01 | Vilnius | 10kV KL
10kV kabelinė linija L-TR-1-20 L-TR-1-14 Vilnius | Vilniaus ET baras | 1952-01-01 | Vilnius | 10kV KL
10kV kabelinė linija TR-1-16 L-T Vilnius | Vilniaus ET baras | 1952-01-01 | Vilnius | 10kV KL
10kV kabelinė linija L-TR-113 L-TR-1-18 Vilnius | Vilniaus ET baras | 1952-01-01 | Vilnius | 10kV KL
10kV kabelinė linija TR-1-02 L-T-1,T-2 Vilnius | Vilniaus ET baras | 1952-01-01 | Vilnius | 10kV KL
10kV kabelinė linija TR-1-07 L-T-1,T-2 Vilnius | Vilniaus ET baras | 1952-01-01 | Vilnius | 10kV KL
0,4kV kabelio linija SP-1-SP-2 Dūkšto stotyje | Švenčionėlių ET baras | 1967-01-01 | Vilnius | 0,4kV KL
Skersbalių st. 0,4kv KL TR-1-28 L PP-1 atr.100/1 | Vilniaus ET baras | 1995-01-01 | Vilnius | 0,4kV KL
10kV oro linija TR-1-28 L. KT-1201 | Vilniaus ET baras | 1995-01-01 | Vilnius | 10kV OL
10kv kabelio linija TR-ŠL-307-L-IM Ignalina | Švenčionėlių ET baras | 1960-01-01 | Vilnius | 10kV KL
10kv KL MT-AB-IM4-301 L-AB Ignalina Švenč.st | Švenčionėlių ET baras | 1960-01-01 | Vilnius | 10kV KL
10kv kabelinės linijos L TR-110 L SP-69 Vilnius | Vilniaus ET baras | 1998-01-01 | Vilnius | 10kV KL
Matuizų st.10kv oro linija | Vilniaus ET baras | 1967-01-01 | Vilnius | 10kV KL
Kabelinė linija SP-316-RP Kalveliai n.7 Kenos st. | Vilniaus ET baras | 2000-01-01 | Vilnius | 10kV KL
0,4kV kabelinė linija LSP-316 L.SRA Kenos st. | Vilniaus ET baras | 2000-01-01 | Vilnius | 0,4kV KL
10kV KL LSP-316 L.T-1,T-2,T-3,T-4 Kenos st. | Vilniaus ET baras | 2000-01-01 | Vilnius | 10kV KL
10kV kabelio linija LSP-316 L TR-1-38 Kenos st. | Vilniaus ET baras | 2000-01-01 | Vilnius | 10kV KL
0,4kV KL LSP-316 L K-I, II, III, IV Kenos st. | Vilniaus ET baras | 2000-01-01 | Vilnius | 0,4kV KL
10kv KL LSP-316 LRP Kalveliai Kenos st. | Vilniaus ET baras | 2000-01-01 | Vilnius | 10kV KL
10kv KL MT-AB-IM4-301 L-IM Ignalina Švenč.st | Švenčionėlių ET baras | 1960-01-01 | Vilnius | 10kV KL
Kenos st.0,4kV kabelinė linija TR-1-38 L MP LER | Vilniaus ET baras | 1973-01-01 | Vilnius | 0,4kV KL
10kv kab.linija IM Švenčionėliai-Ignalina/a.59-60/ | Švenčionėlių ET baras | 1960-01-01 | Vilnius | 10kV KL
Vilniaus st.kontrolinis kabelis SP-9 L TR-1-18 | Vilniaus ET baras | 1972-01-01 | Vilnius | Kontrolinis kabelis
Vilniaus st.0,4kV kabelinė linija TR-1-12L T-2 | Vilniaus ET baras | 1972-01-01 | Vilnius | 0,4kV KL
10kvkabelinė linijaKT IM-1-383 L IMStasylos;atr3/1 | Vilniaus ET baras | 1987-01-01 | Vilnius | 10kV KL
10kv kabelių linijos TR-1-301-L.RP-Šalčininkai | Vilniaus ET baras | 1987-01-01 | Vilnius | 10kV KL
10kv KL TR-1-301 L MT-1-400 V.s.- Stasylų st | Vilniaus ET baras | 1987-01-01 | Vilnius | 10kV KL
Vilniaus st.kontrolinis TR-1-09-TR-1-18 | Vilniaus ET baras | 1980-01-01 | Vilnius | Kontrolinis kabelis
Lentvario st. 10kV kab.lin.L.TR-1-58 L.RP Lentv.II | Vilniaus ET baras | 1968-01-01 | Vilnius | 10kV KL
Lentvario st.10kVkabelių linijaL.TR-1-59 L.TR-1-60 | Vilniaus ET baras | 1968-01-01 | Vilnius | 10kV KL
Lentvario st. 10kV kab.lin.L.TR-1-60 LRP Lentv.I | Vilniaus ET baras | 1968-01-01 | Vilnius | 10kV KL
Lentvario st.10kV KL LRPLentvaris I;LRP Geležink.I | Vilniaus ET baras | 1968-01-01 | Vilnius | 10kV KL
Lentvario st.10kV kab.lin.LTR-1-59,LTR-1-58 atr.22 | Vilniaus ET baras | 1968-01-01 | Vilnius | 10kV KL
Lentvario st. 10kV oro linija LTR-1-58,LTR-1-59 | Vilniaus ET baras | 1968-01-01 | Vilnius | 10kV OL
Vilniaus st.10kV KL SP-9L TPCent.II byl. Nr.18954 | Vilniaus ET baras | 2003-01-01 | Vilnius | 10kV KL
Vilniaus st.kontrolinis kabelis SP-9 L MT-1-24 | Vilniaus ET baras | 2003-01-01 | Vilnius | 10kV KL
10kV KL SP-9 L-TP-Centras I Vilniaus st | Vilniaus ET baras | 2003-01-01 | Vilnius | 10kV KL
Vilniaus st.10kV kabelinė linija SP-9 L TR-102 | Vilniaus ET baras | 2003-01-01 | Vilnius | 10kV KL
Vilniaus st.10kV kabelinė linija SP-9 L TR-107 | Vilniaus ET baras | 2003-01-01 | Vilnius | 10kV KL
Vilniaus st.10kV kabelinė linija SP-9 LMT-1-24 | Vilniaus ET baras | 2003-01-01 | Vilnius | 10kV KL
Vilniaus st.10kV kabelinė linija MT-1-24 LTR-1-17 | Vilniaus ET baras | 2003-01-01 | Vilnius | 10kV KL
0,4kV kabelių linija Švenčionėlių stotyje | Švenčionėlių ET baras | 1969-01-01 | Vilnius | 0,4kV KL
10kV KL TR-D-701 L-Ignalina IM Dūkšto stotyje | Švenčionėlių ET baras | 1989-01-01 | Vilnius | 10kV KL
10kV OL a.15-Pabradė ruožeBezdonys-Pabradė | Švenčionėlių ET baras | 1967-01-01 | Vilnius | 10kV OL
10kV AB OL Pakretonė-Ignalina a.1-18 Ignalinos st | Švenčionėlių ET baras | 1990-01-01 | Vilnius | 10kV OL
Dvigrandė 10kV OL Ignalina-Dūkštas a.1-17 AB,IM | Švenčionėlių ET baras | 1989-01-01 | Vilnius | 10kV OL
10kV oro dvigrandė linija Dūkštas-Ignalina AB, IM | Švenčionėlių ET baras | 1989-01-01 | Vilnius | 10kV OL
10kV AB,IM KL Ignalina-Dūkštas a.484-485 | Švenčionėlių ET baras | 1989-01-01 | Vilnius | 10kV KL
Dvigrandė 10kV AB,IM OL Dūkštas-Visaginas a.1-252 | Švenčionėlių ET baras | 1989-01-01 | Vilnius | 10kV OL
10kV IM KL TR-D-701 L-Visaginas Dūkšto st. | Švenčionėlių ET baras | 1989-01-01 | Vilnius | 10kV KL
10kV AB KL TR-D-701 L-Visaginas Dūkšto st. | Švenčionėlių ET baras | 1989-01-01 | Vilnius | 10kV KL
Kontrolinės kabelis TR-1-17 L.MT-1-11 Vilniaus st. | Vilniaus ET baras | 1963-01-01 | Vilnius | Kontrolinis kabelis
10kV kabelio linija a.204-MT-IM4-101 Pabradės | Švenčionėlių ET baras | 1989-01-01 | Vilnius | 10kV KL
10kV kabelio linija a.15-16 Santaka-Pabradė | Švenčionėlių ET baras | 1989-01-01 | Vilnius | 10kV KL
Vilniaus st.0,4kV kabelių linijaTR-1-20 L.2garažai | Vilniaus ET baras | 1997-01-01 | Vilnius | 0,4kV KL
Vilniaus st. 0,4kV kabelių linija TR-1-20 L. PD-43 | Vilniaus ET baras | 1997-01-01 | Vilnius | 0,4kV KL
0,4kV KL MT-P-207 L-OL-nelyginė iešmy Pabradės st. | Švenčionėlių ET baras | 1967-01-01 | Vilnius | 0,4kV KL
0,4kV KL TR-T-600 L-pakrovimo aikšt.Turmanto st. | Švenčionėlių ET baras | 1971-01-01 | Vilnius | 0,4kV KL
Marcinkonių st. 10kv KL TR-1-76 L RP-Marcinkonys | Vilniaus ET baras | 1981-01-01 | Vilnius | 10kV KL
10kV KL TR-1-21 L-MT-1-22 N.Vilnios st. | Vilniaus ET baras | 1965-01-01 | Vilnius | 10kV KL
10kV KL TR-1-106 L -MT-1-35 N.Vilnios st. | Vilniaus ET baras | 1965-01-01 | Vilnius | 10kV KL
N.Vilnios st. 10kV KL 101-LTrauka-N.Vilnia(l.7) | Vilniaus ET baras | 1965-01-01 | Vilnius | 10kV KL
N.Vilnios st.10kV KL TR-1-21-LRP N.Vilnia(art.15) | Vilniaus ET baras | 1965-01-01 | Vilnius | 10kV KL
N.Vilnios st.10kVkabelių linijaKT-101L IM Skersab. | Vilniaus ET baras | 1965-01-01 | Vilnius | 10kV KL
Vilniaus st. kontrolinis kabelis TR-1-10-TR-1-07 | Vilniaus ET baras | 1998-01-01 | Vilnius | Kontrolinis kabelis
10kV kabelio linija TR-ŠL-307-L.Pažeimenė | Švenčionėlių ET baras | 1975-01-01 | Vilnius | 10kV KL
10kV KL MT-IM4-201-a.2/1 Pažeimenė-Švienč. | Švenčionėlių ET baras | 1975-01-01 | Vilnius | 10kV KL
0,23Kv oro linija L-100 21km(S.Trakai-Matuizos) | Vilniaus ET baras | 1971-01-01 | Vilnius | 0,23kV OL
10kv kabelinė linija TR-1036 L T-1,T-2 | Vilniaus ET baras | 1981-01-01 | Vilnius | 10kV KL
Kabelinės EPL-0,4KV TP-1036 Vilniuje | Vilniaus ET baras | 1981-01-01 | Vilnius | 0,4kV KL
Kabelinės EPL-0,4 Rūdišk.,Klepoč.,25km,21km,Kalv. | Vilniaus ET baras | 1965-01-01 | Vilnius | 0,4kV KL
Miškinių st. 0,23kV oro linija L.100 | Vilniaus ET baras | 1961-01-01 | Vilnius | 0,23kV OL
Sklerių st. 0,23kV oro linija L-100 | Vilniaus ET baras | 1965-01-01 | Vilnius | 0,23kV OL
25km 0,23kV oro linija L 200 (S.Trakai-V.siena) | Vilniaus ET baras | 1967-01-01 | Vilnius | 0,23kV OL
11+3km 0,23kV OL L-100-buitis(KT-703)Trak.-Matuiz. | Vilniaus ET baras | 1966-01-01 | Vilnius | 0,23kV OL
0,4kv oro linija L.PP-1,.Buitis TR-1-58 | Vilniaus ET baras | 1968-01-01 | Vilnius | 0,4kV OL
Kabelinės ETL-0,4kv 14km, Sklėriai, Miškiniai, 10k | Vilniaus ET baras | 1965-01-01 | Vilnius | 0,4kV OL
25km 0,23kV OR L 330 buitisSTrakai-V.Siena(Trak.r) | Vilniaus ET baras | 1967-01-01 | Vilnius | 0,23kV OL
0,23kV oro linija L.buitis TR-1-60 | Vilniaus ET baras | 1968-01-01 | Vilnius | 0,23kV OL
0,4kV oro linija L.buitis TR-1-58 | Vilniaus ET baras | 1968-01-01 | Vilnius | 0,4kV OL
Lentvario st.0,4kV kabelio linija TR-1-58 L.buitis | Vilniaus ET baras | 1973-01-01 | Vilnius | 0,4kV KL
Lentvario st.0,4kV kabelio lin.TR-1-58 L.PP-1,L200 | Vilniaus ET baras | 1973-01-01 | Vilnius | 0,4kV KL
Lentvario st.0,4kV kabelio linija TR-1-59 L.buitis | Vilniaus ET baras | 1973-01-01 | Vilnius | 0,4kV KL
Šklerių kaimo 0,23kV oro linija L-100 14km | Vilniaus ET baras | 1965-01-01 | Vilnius | 0,23kV OL
0,23kV KL KT-401 L 100 art.1(buitis)Stasyl.-V.Sien | Vilniaus ET baras | 1997-12-01 | Vilnius | 0,23kV KL
0,23kV OL KT-401 L 100 (buitis)Stasyl.-V.Siena | Vilniaus ET baras | 1997-12-01 | Vilnius | 0,23kV OL
0,23kV OL KT-407 L 100 (buitis)Stasyl.-V.Siena | Vilniaus ET baras | 1968-12-01 | Vilnius | 0,23kV OL
0,23kV oro linija KT-408 L(buitis)Stasyl.-V.Siena | Vilniaus ET baras | 1968-12-01 | Vilnius | 0,23kV OL
10 kV kabelinė linija LTR-1-89 LTR-1-340 Valčiūnai | Vilniaus ET baras | 1995-01-01 | Vilnius | 10kV KL
0,4kV KL LSP-316 L.vandens bokštas Kenos st. | Vilniaus ET baras | 2000-01-01 | Vilnius | 0,4kV KL
0,4kV oro linija (Briketnaja) Vaidotų | Vilniaus ET baras | 1989-01-01 | Vilnius | 0,4kV OL
Stasylų st. 0,4kV oro linija L.100 | Vilniaus ET baras | 1965-01-01 | Vilnius | 0,4kV OL
0,4kV kabelio linija PP-1 L 100/300 Bezdonių st. | Vilniaus ET baras | 2004-01-01 | Vilnius | 0,4kV KL
Skersabalių st. 0,23kV oro linija TR-1-28 L buitis | Vilniaus ET baras | 1965-01-01 | Vilnius | 0,23kV OL
Skersabalių st. 0,4kV oro linija L 100/300 | Vilniaus ET baras |  | Vilnius | 0,4kV OL
0,4kV oro linija KT-1202 L 200 (Skersabaliai) | Vilniaus ET baras | 1965-01-01 | Vilnius | 0,4kV OL
0,4kV OL KT-1202 L 100,perv24+793kmN.Viln.-Skersab | Vilniaus ET baras | 1965-01-01 | Vilnius | 0,4kV OL
19km. 0,4kV oro linijų ruože S.Trakai-Matuizos | Vilniaus ET baras | 1992-01-01 | Vilnius | 0,4kV OL
Vaidotų st.0,4kV KL PP-G-5-L buitis Briketnaja | Vilniaus ET baras | 1989-01-01 | Vilnius | 0,4kV KL
S.Trakų st.0,23kvkabelių linijaTR-1-61 L-gyventoj. | Vilniaus ET baras | 1965-01-01 | Vilnius | 0,23kV KL
Mickūnų st. 0,23kv kabelių linija PP-2 L LK | Vilniaus ET baras | 1965-01-01 | Vilnius | 0,23kV KL
Valčiūnų st. 0,4kv kabelių linija TR-1-89 L PP-1 | Vilniaus ET baras | 1989-01-01 | Vilnius | 0,4kV KL
6+720km 0,23kV oro linija ST-103 L 100(buitis) | Vilniaus ET baras | 1965-01-01 | Vilnius | 0,23kV OL
6+720km 0,23kV oro linija ST-103 L 200(buitis) | Vilniaus ET baras | 1965-01-01 | Vilnius | 0,23kV OL
Skersabalių st. 0,4kv KL TR-1-28 L Buit.past. | Vilniaus ET baras |  |  | 0,4kV KL
Skersabalių st.0,4kv kab.lin.TR-1-28 L.200 art.I | Vilniaus ET baras | 1995-01-01 | Vilnius | 0,4kV KL
0,4kv KL KT-1202-L.100 (buitis) Skersabalių st. | Vilniaus ET baras | 1972-01-01 | Vilnius | 0,4kV OL
Bezdonių st. 0,4kv oro linija L100(buitis) | Vilniaus ET baras | 1958-01-01 | Vilnius | 0,4kV OL
Vilniaus st.0,38kv kabelių linijaTR-1-03 L.garažai | Vilniaus ET baras | 1953-01-01 | Vilnius | 0,4kV KL
0,4 kV KL MT-RD-608 L 100/3 buitis Rūdiškių st. | Vilniaus ET baras | 2007-12-30 | Vilnius | 0,4kV KL
0,4kV OKL ST-IM4-112 L-Pailgis, gyventojas | Švenčionėlių ET baras | 1966-01-01 | Vilnius | 0,4kV KL
0,23kv OL ST-IM4-607 L-300gyvent. Visagino stotelė | Švenčionėlių ET baras | 1971-01-01 | Vilnius | 0,23kV OL
0,23 kV OL ST-AB4-307 L-gyv. Vitalinos k.Šv.-Ign. | Švenčionėlių ET baras | 1971-01-01 | Vilnius | 0,23kV OL
0,4kV OL ST-IM4-205 L.100 Pabradė-Švenč. | Švenčionėlių ET baras | 1965-01-01 | Vilnius | 0,4kV OL
0,4kV OKL ST-IM4-103 L-gyv.Šuršulišk.Bezd.-Pabradė | Švenčionėlių ET baras | 1965-01-01 | Vilnius | 0,4kV OL
0,4kV KL ST-AB4-304 L-gyventojas Švenč.-Ign. | Švenčionėlių ET baras | 1967-01-01 | Vilnius | 0,4kV KL
0,4kV OL ST-IM4-209 L-gyventojas Žeimenos st. | Švenčionėlių ET baras | 1966-01-01 | Vilnius | 0,4kV OL
0,4kv OKL perv. 70km L-200 gyvent. Švenč.-Ignal. | Švenčionėlių ET baras | 1969-01-01 | Vilnius | 0,4kV OL
0,4kV KL SP-1 L-vandentekis Švenčionėlių st. | Švenčionėlių ET baras | 1965-01-01 | Vilnius | 0,4kV KL
0,4kV KL SP-15 L-gyventojai Švenčionėlių st. | Švenčionėlių ET baras | 1965-01-01 | Vilnius | 0,4kV KL
0,4kv KL SP-1-L-gyv. Geležink. 29 Ignalinos st. | Švenčionėlių ET baras | 1969-01-01 | Vilnius | 0,4kV KL
0,4kV KL ST-IM4-108 L.200 tiltų tarnyba Bezd.-Pabr | Švenčionėlių ET baras | 2003-01-01 | Vilnius | 0,4kV KL
0,4kV OL ST-IM4-108 L-gyvent.Santakos stotelės | Švenčionėlių ET baras | 1966-01-01 | Vilnius | 0,4kV OL
0,4kV KL ST-IM4-208 L-100 gyvent.Pažeim.-Švenč. | Švenčionėlių ET baras | 1975-01-01 | Vilnius | 0,4kV KL
0,4kV KL ST-IM4-205 L-gyvent.(3f.)Pažeim.-Švenč. | Švenčionėlių ET baras | 1975-01-01 | Vilnius | 0,4kV KL
10kV kabelio linija L-Družiliai a.33-102/1 Santaka | Švenčionėlių ET baras |  |  | 10kV KL
0,4kv KL MT-AB-IM4-301 L-"Grūdų produktai" Švenč. | Švenčionėlių ET baras | 1973-01-01 | Vilnius | 0,4kV KL
0,23kV KL ST-AB4-307 L-gyv. Vitalinos k. Šv-Ign. | Švenčionėlių ET baras | 1967-01-01 | Vilnius | 0,23kV KL
0,4kV KL KT-AB4-313 L-gyventojas Švenč.-Ign. | Švenčionėlių ET baras | 1967-01-01 | Vilnius | 0,4kV KL
0,23 kV KL KT-AB4-316 L-gyventojai Pakretuonės | Švenčionėlių ET baras | 1967-01-01 | Vilnius | 0,23kV KL
0,4kV KL KT-AB4-317 L-gyvent. Pelekos kamas | Švenčionėlių ET baras | 1967-01-01 | Vilnius | 0,4kV KL
0,23 kV KL ST-AB4-318 L-gyvent.Švenč.-Ignalina | Švenčionėlių ET baras | 1967-01-01 | Vilnius | 0,23kV KL
0,23kV KL KT-AB4-320 L-gyvent.perv.88km Švenč.-Ign | Švenčionėlių ET baras |  |  | 0,23kV KL
0,23 kV KL ST-AB4-321 L-gyvent.Švenč.-Ignalina | Švenčionėlių ET baras | 1967-01-01 | Vilnius | 0,23kV KL
0,23kV KL ST-IM4-209 L-apšviet.,gyvent.Žeimenos st | Švenčionėlių ET baras |  |  | 0,23kV KL
0,23kV KL ST-IM4-601 L-gyvent.Visag.-Turm. | Švenčionėlių ET baras | 1967-01-01 | Vilnius | 0,23kV KL
0,4kV KL ST-IM4-605-L-200 ūkininkas Visag.-Turm. | Švenčionėlių ET baras | 1967-01-01 | Vilnius | 0,4kV KL
0,23kV KL ST-IM4-605 L-300 gyvent.Visag.-Turm. | Švenčionėlių ET baras | 1967-01-01 | Vilnius | 0,23kV KL
0,4kV kabelio intarpas a.16-L.100 Santakos stotelė | Švenčionėlių ET baras | 2003-01-01 | Vilnius | 0,4kV KL
0,4kV KL ST-IM4-112 L-Pailgio st.Bezdonys-Pabradė | Švenčionėlių ET baras | 2003-01-01 | Vilnius | 0,4kV KL
0,4kV KL ST-IM4-106 L-UAB"Arėta"Bezdonys-Pabrad | Švenčionėlių ET baras |  |  | 0,4kV KL
0,23kV KL ST-IM4-105 L-gyvent. Bezdonys-Pabradė | Švenčionėlių ET baras | 2003-01-01 | Vilnius | 0,23kV KL
0,4kV KL ST-IM4-103 Šuršul.km.Bezdonys-Pabradė | Švenčionėlių ET baras | 2003-01-01 | Vilnius | 0,4kV KL
0,4kV KL ST-IM4-103 Šuršul.km.Bezdonys-Pabradė | Švenčionėlių ET baras | 2003-01-01 | Vilnius | 0,4kV KL
0,4kV KL ST-IM4-102 L-0,4kV Bezdonys-Pabradė | Švenčionėlių ET baras | 2003-01-01 | Vilnius | 0,4kV KL
0,4kV KL ST-IM4-102 L-gyvent. Bazdonys-Pabradė | Švenčionėlių ET baras | 2003-01-01 | Vilnius | 0,4kV KL
0,23kV KL ST-IM4-109 L-gyvent.Bazdonys-Pabradė | Švenčionėlių ET baras | 2003-01-01 | Vilnius | 0,23kV KL
0,4kV KL MT-P-207 L-parduotuvė Pabradės st. | Švenčionėlių ET baras |  |  | 0,4kV KL
0,4kV OL L-SCB,gyventojas,nelyg.iešm. Turmanto st. | Švenčionėlių ET baras |  |  | 0,4kV OL
0,4kV OL ST-IM4-102 L-gyvent.Važeliškės Bezd-Pabra | Švenčionėlių ET baras | 1965-01-01 | Vilnius | 0,4kV OL
0,4kV KL ST-IM4-208 L-gyvent.Pažeimenė-Švenč. | Švenčionėlių ET baras | 1965-01-01 | Vilnius | 0,4kV KL
0,23kV OL KT-AB4-314 L-gyvent.Švenč-Ignalina | Švenčionėlių ET baras |  |  | 0,23kV OL
0,4kV OL KT-AB4-317 L-gyvent.Švenčion.-Ign. | Švenčionėlių ET baras | 1971-01-01 | Vilnius | 0,4kV OL
0,23kV OL ST-AB4-318 L-gyvent.Švenčion.-Ignalina | Švenčionėlių ET baras | 1971-01-01 | Vilnius | 0,23kV OL
0,23kV OL ST-IM4-605 L-gyvent.1f.Visag.-Turman. | Švenčionėlių ET baras | 1971-01-01 | Vilnius | 0,23kV OL
0,23kV OL ST-AB4-321 L-gyvent.Švenč.-Ignalina | Švenčionėlių ET baras | 1971-01-01 | Vilnius | 0,23kV OL
0,23 kV OL ST-IM4-606 L-gyvent.Visag.-Turm. | Švenčionėlių ET baras | 1971-01-01 | Vilnius | 0,23kV OL
0,4kV OL ST-IM4-605 L-gyvent.Visag.-Turm. | Švenčionėlių ET baras | 1971-01-01 | Vilnius | 0,4kV OL
Vaidotų st.10 kabelių linija LTR-1-214 LTR-1-213 | Vilniaus ET baras | 1989-01-01 | Vilnius | 10kv KL
10kV KL SP-105 - L. TR-1-216/I Vaidotų st. | Vilniaus ET baras | 1989-01-01 | Vilnius | 10kv KL
10 kV KL MT-1-217 L-TR-1-216 Vaidotų st. | Vilniaus ET baras | 1989-01-01 | Vilnius | 10kv KL
10 KL SP-105 atr.1 L. TR-1-215 Vaidotų st. | Vilniaus ET baras | 1989-01-01 | Vilnius | 10kv KL
10kV KL SP-105 L. TR-1-213/ II Vaidotų st. | Vilniaus ET baras | 1989-01-01 | Vilnius | 10kv KL
10 kV KL TR-1-09 L SP-9 Vilnius st | Vilniaus ET baras | 2009-12-30 | Vilnius | 10kv KL
10kV kabelinė linija L-TR-1-13 L-TR-107 Vilnius | Vilniaus ET baras | 1952-01-01 | Vilnius | 10kv KL
10kV KL MT-1-22 L-MT-1-35 N.Vilnios st. | Vilniaus ET baras | 1988-01-01 | Vilnius | 10kv KL
0,4 kV LG mt 1-170L PP-1,LKVU,L-400 Varėnos st | Vilniaus ET baras | 2011-12-01 | Vilnius | 0,4kV KL
10 kV KL LG mt 1-170 L įvadas Varėnos st | Vilniaus ET baras | 2011-12-01 | Vilnius | 10kv KL
10 kV KL nuo MT-P-207 Pabradės stotyje | Švenčionėlių ET baras | 2008-12-01 | Vilnius | 10kV KL
0,4 kV KL KT-J-410 PP-1 L-TKAS-1,2,3,1 Jašiūnų st | Vilniaus ET baras | 2012-12-18 | Vilnius | 0,4kV KL
10kV oro linija IM N.Vilnia-Skersabaliai | Vilniaus ET baras | 1991-01-01 | Vilnius | 10kV OL
10kV linijos rekonstr.;Transf.past. KT-P-307 keit. | Švenčionėlių ET baras | 1965-01-01 | Vilnius | 10kV KL
10kV kabelinė linija L SP-9 LTR-1-03 Vilnius | Vilniaus ET baras | 2013-10-29 | Vilnius | 10kv KL
ST-1-04 KL-KTAS-1;2 Mickūnų st. | Vilniaus ET baras | 2014-06-27 | Vilnius | 0,4kV KL
10kV kabelio linijos SP-9 L -TP Grąžtai Vilnius st | Vilniaus ET baras | 2014-07-30 | Vilnius | 10kV KL
0,23 kV KL ST-IM4-402 L-gyv.Lobinių st. Ign.-Dūkš. | Švenčionėlių ET baras | 1967-01-01 | Vilnius | 0,23kV KL
0,23kv KL ST-IM4-402 L-gyvent.Lobinių st.Ign.-Dūkš | Švenčionėlių ET baras | 1967-01-01 | Vilnius | 0,23kV KL
0,4kV oro KL L-200 ST-1202 N.Vilnia-Skersabaliai | Vilniaus ET baras |  |  | 0,4kv OL
0,23kV oro linija ST-IM4-709 L-gyventojas 18km | Švenčionėlių ET baras |  |  | 0,23kV OL
0,4kV oro linija ST-IM4-710 L-gyventojas 20km | Švenčionėlių ET baras |  |  | 0,4kV OL
10 kV KL MT-J-410 L-MT-1-335,336 Jašiūnas-Stasylos | Vilniaus ET baras | 2016-08-29 | Vilnius | 10kV KL
0,4 kV KL iš TR-1-301 Stasylos st. | Vilniaus ET baras |  |  | 0,4kV KL
10 kV KL įvadas iš ESO į MT-J-410 Jašiūnai | Vilniaus ET baras | 2016-08-29 | Vilnius | 10kv KL
10 kV KL įvadas į TR-1-301 Stasylos st. | Vilniaus ET baras | 2016-08-29 | Vilnius | 10kv KL
KL 10kV nuo SP-305 iki OL atr.2 L-SP-83 Vaidotai | VILNIAUS TERMINALAS | 2015-06-30 | Vilnius | 10kv KL
KL 10kV nuo SP-305 iki MTT-214, Vaidotų st. | VILNIAUS TERMINALAS | 2015-06-30 | Vilnius | 10kv KL
KL 10kV nuo TR-1-213 iki MTT-214, Vaidotų st. | VILNIAUS TERMINALAS | 2015-06-30 | Vilnius | 10kv KL
KL 10kV nuo TR-1-214 iki MTT-215, Vaidotų st. | VILNIAUS TERMINALAS | 2015-06-30 | Vilnius | 10kv KL
10 kV KL MTT-1-219 L M T-1-217,Vaidotų | VILNIAUS TERMINALAS | 2009-11-29 | Vilnius | 10kv KL
10kV oro linija SP-305 L-SP-83Paneriai-Vaidotai | VILNIAUS TERMINALAS | 1973-01-01 | Vilnius | 10kv OL
KL 10kV nuo SP-305 iki MTT-219, Vaidotų st. | VILNIAUS TERMINALAS | 1989-01-01 | Vilnius | 10kv KL
KL 10kV nuo SP-305 L RP-Vaidotų st. | VILNIAUS TERMINALAS | 1981-01-01 | Vilnius | 10kv KL
KL 10kV nuo SP-305-L-RP Pagiriai, Vaidotai st. | VILNIAUS TERMINALAS | 1989-01-01 | Vilnius | 10kv KL
10kV KL Vaid.-Valč.(TR-1-214-L.MT-1-212-L.TR-1-340 | Vilniaus ET baras | 2016-04-29 | Vilnius | 10kv KL
10kV KL Vaid.-Valč.(TR-1-214-L.MT-1-212-L.TR-1-340 | Vilniaus ET baras | 2016-04-29 | Vilnius | 10kv KL
10kV OL MT-1-212 L-TR-1-340 Vaidotų st | Vilniaus ET baras | 1973-01-01 | Vilnius | 10kv OL
10 kV kabelinė linija SP-105 L TR-1-220/I Vaidotų | Vilniaus ET baras | 2009-11-29 | Vilnius | 10KV KL
10 kV kabelinė linija SP-105 L TR-1-213/I Vaidotų | Vilniaus ET baras | 2009-11-29 | Vilnius | 10KV KL
10 kV kabelinė linija SP-105 L TR-1-216/IIVaidotų | Vilniaus ET baras | 2009-11-29 | Vilnius | 10KV KL
0,4 kV kabelių linijos PP-2 L. buitis Kenos GS | Kena IIIetapas,patikėj.teise v |  |  | 0,4kV KL
0,4 kV KL SP-316 L. PP-3 Kenos GS | Kena IIIetapas,patikėj.teise v | 2010-09-27 | Vilnius | 0,4kV KL
10kV KL MT-1-400 L atr.4/89, L atr.4/88 Stasylų st | Stasylos,patik.teise vald.turt | 2012-12-27 | Vilnius | 10kv KL
10kV OL IM Stasylos - V.Siena | Stasylos,patik.teise vald.turt | 2012-12-27 | Vilnius | 10kv OL
10 kV OL IM S.Stasylos - Stasylos | Stasylos,patik.teise vald.turt | 2012-12-27 | Vilnius | 10kv OL
0,23kV KL ST-405-L.Gyventojas Stasylos-V.Siena | Stasylos,patik.teise vald.turt | 2012-12-27 | Vilnius | 0,23kv KL
0,23kV KL ST-408-L.Gyventojas Stasylos-V.Siena | Stasylos,patik.teise vald.turt | 2012-12-27 | Vilnius | 0,23kv KL
10 kV el. kabelinė linija VilniausTR-1-14 L TR1-16 | Viln.aplinkkelis patik teise | 2014-04-08 | Vilnius | 10kv KL
0,4kV oro KL ST-343;L-2 gyv. namas,Praviniškių st. | Kauno ET rajonas | 2003-01-01 | Kaunas | 0,4kV OL
0,4kV oro L-100 Lopų kaimos (Baisogala-Gimbogala) | Kėdainių el.tiek.baras | 1975-01-01 | Kaunas | 0,4kV OL
0,4kV oro linija L 500 Livintų st. | Kėdainių el.tiek.baras | 1962-01-01 | Kaunas | 0,4kV OL
0,4kV oro linija L-100 PK 2+750 Gaižiūnai-Kalnėnai | Kėdainių el.tiek.baras | 1965-01-01 | Kaunas | 0,4kV OL
0,4kv oro linija L-400 Gudžiūnų stotyje | Kėdainių el.tiek.baras | 1965-01-01 | Kaunas | 0,4kV OL
0,4kV oro linija PK 3+400 Gaižiūnai-Kolnėnai | Kėdainių el.tiek.baras | 1965-01-01 | Kaunas | 0,4kV OL
10 kV elektr.kabel. linij.iš RP-Gudžiūnai į TR-399 | Kėdainių el.tiek.baras | 2013-10-31 | Kaunas | 10kV KL
10 KV elektros perdavimo kabelių linija Kalvarijos | Kauno ET rajonas | 2005-01-01 | Kaunas | 10kV KL
10 kv kabelinė linija TR-325 L Jonava-Gaižiūnų | Kėdainių el.tiek.baras | 1988-01-01 | Kaunas | 10kV KL
10 kV kabelio linija Krosnos st.(Alytus-Šeštokai) | Kauno ET rajonas | 1990-01-01 | Kaunas | 10kV KL
0,4kv oro linija L-300 Vilkaviškio st. | Marijampolės elek.tiek.bar. |  | Kaunas | 0,4kV OL
10 kV kabelio linija L-Šeštokai (ruože Alytus | Kauno ET rajonas | 1990-01-01 | Kaunas | 10kV KL
10 KV kabelio linija RP Kėdainiai iki TR-351 Kėdai | Kėdainių el.tiek.baras | 2006-12-31 | Kaunas | 10kV KL
Alytaus st. 0,4kV kabelio linija | Kauno ET rajonas |  | Kaunas | 0,4kV KL
10 kV kabelio linija Simno st. (Alytus-Šeštokai) | Kauno ET rajonas | 1990-01-01 | Kaunas | 10kV KL
Šeštokų st.0,4kV kabelio linija L-SP-11 | Kauno ET rajonas |  | Kaunas | 0,4kV KL
Šeštokų st.0,4kV kabelio linija L-art 100/14-SP-1 | Kauno ET rajonas |  | Kaunas | 0,4kV KL
10 KV kabelių linija Baisiogalos st. | Kėdainių el.tiek.baras | 2007-11-01 | Kaunas | 10kV KL
10 KV kabelių linija Dotnuvos st. | Kėdainių el.tiek.baras | 2007-11-01 | Kaunas | 10kV KL
10 KV kabelių linija Gudžiūnų st. | Kėdainių el.tiek.baras | 2007-11-01 | Kaunas | 10kV KL
10 KV kabelių linija Jonavos st. | Kėdainių el.tiek.baras | 2007-11-01 | Kaunas | 10kV KL
10 KV kabelių linija Kėdainių st. | Kėdainių el.tiek.baras | 2007-11-01 | Kaunas | 10kV KL
10 KV kabelių linija Lukšių st. | Kėdainių el.tiek.baras | 2007-11-01 | Kaunas | 10kV KL
Kybartų st. 0,38kV KL L-TR-2-40-SD-1 kranai | Marijampolės elek.tiek.bar. |  | Kaunas | 0,4kV KL
10 KV kabelių linija MT maitinimui Kalnėnų st. |  | 2007-11-01 | Kaunas | 10kV KL
10 KV kabelių linija SP-2-16-traukos pastotė Palem | Kauno ET rajonas | 2007-11-01 | Kaunas | 10kV KL
10 KV kabelių linija Šilainių st. | Kėdainių el.tiek.baras | 2007-11-01 | Kaunas | 10kV KL
10 KV kabelių linija TR-325 maitinimui Gaižiūnų st | Kėdainių el.tiek.baras | 2007-11-01 | Kaunas | 10kV KL
10 KV kabelių linija Žeimių st. | Kėdainių el.tiek.baras | 2007-11-01 | Kaunas | 10kV KL
10 kV oro ETL Alytus-Šeštokai | Kauno ET rajonas | 1980-01-01 | Kaunas | 10kV OL
10 KV oro linija Jonava-Žeimiai | Kėdainių el.tiek.baras | 2007-11-01 | Kaunas | 10kV OL
10 KV oro linija Kalnėnai-Palemonas | Kauno ET rajonas | 2014-12-29 | Kaunas | 10kV OL
10 KV oro linija Lukšiai-Šilainiai | Kėdainių el.tiek.baras | 2007-11-01 | Kaunas | 10kV OL
10 KV oro linija MT maitinimui Livintų st. | Kėdainių el.tiek.baras | 2007-11-01 | Kaunas | 10kV OL
10 KV oro linija MT-3-808 maitinimui Gimbogalos st | Kėdainių el.tiek.baras | 2007-11-01 | Kaunas | 10kV OL
10 KV oro linija TR-325 maitinimui | Kėdainių el.tiek.baras | 2007-11-01 | Kaunas | 10kV OL
10 KV oro linija Žeimiai-Lukšiai | Kėdainių el.tiek.baras | 2007-11-01 | Kaunas | 10kV OL
10/0,4 kV transformatorinė MT-2-303 su 0,4 kV KL |  | 2013-12-31 | Kaunas | Transformatorinė
10/0,4kV modulinė karkasinė transformatorinė MT-2- | Kauno ET rajonas | 2015-10-21 | Kaunas | Transformatorinė
10/0,4kV modulinė karkasinė transformatorinė MT-2- | Kauno ET rajonas | 2015-10-21 | Kaunas | Transformatorinė
10/0,4kV modulinė karkasinė transformatorinė MT-2- | Kauno ET rajonas | 2015-10-21 | Kaunas | Transformatorinė
10/0,4kV modulinė karkasinė transformatorinė MT-2- | Kauno ET rajonas | 2015-10-21 | Kaunas | Transformatorinė
10/0,4kV modulinė karkasinė transformatorinė MT-2- | Kauno ET rajonas | 2015-10-21 | Kaunas | Transformatorinė
10/0,4kV modulinė karkasinė transformatorinė MT-2- | Kauno ET rajonas | 2015-10-21 | Kaunas | Transformatorinė
10/0,4kV modulinė karkasinė transformatorinė MT-2- | Kauno ET rajonas | 2015-10-21 | Kaunas | Transformatorinė
10/0,4kV modulinė karkasinė transformatorinė MT-2- | Kauno ET rajonas | 2015-10-21 | Kaunas | Transformatorinė
10/0,4kV modulinė karkasinė transformatorinė MT-2- | Kauno ET rajonas | 2015-10-21 | Kaunas | Transformatorinė
10/0,4kV modulinė karkasinė transformatorinė MT-2- | Kauno ET rajonas | 2015-10-21 | Kaunas | Transformatorinė
10/0,4kV modulinė karkasinė transformatorinė MT-2- | Kauno ET rajonas | 2015-10-21 | Kaunas | Transformatorinė
10/0,4kV modulinė karkasinė transformatorinė MT-2- | Kauno ET rajonas | 2015-10-21 | Kaunas | Transformatorinė
10/0,4kV modulinė karkasinė transformatorinė MT-2- | Kauno ET rajonas | 2015-10-21 | Kaunas | Transformatorinė
10/0,4kV modulinė karkasinė transformatorinė MT-2- | Kauno ET rajonas | 2015-10-21 | Kaunas | Transformatorinė
10/0,4kV modulinė karkasinė transformatorinė MT-2- | Kauno ET rajonas | 2015-10-21 | Kaunas | Transformatorinė
10/0,4kV modulinė karkasinė transformatorinė MT-2- | Kauno ET rajonas | 2015-10-21 | Kaunas | Transformatorinė
10/0,4kV modulinė karkasinė transformatorinė MT-2- | Kauno ET rajonas | 2015-10-21 | Kaunas | Transformatorinė
Pilviškių st. 0,4kV apšvietimo oro linija L-200 | Marijampolės elek.tiek.bar. |  | Kaunas | 0,4kV OL
10/0,4kV modulinė karkasinė transformatorinė MT-2- | Kauno ET rajonas | 2015-10-21 | Kaunas | Transformatorinė
10/0,4kV modulinė transformator.MT-2-204 ir 0,4kV | Kauno ET rajonas | 2016-09-16 | Kaunas | Transformatorinė
10/0,4kV modulinė transformator.MT-2-210 ir 0,4kV | Kauno ET rajonas | 2016-09-16 | Kaunas | Transformatorinė
10/0,4kV modulinė transformator.MT-2-212 ir 0,4kV | Kauno ET rajonas | 2016-09-16 | Kaunas | Transformatorinė
10/0,4kV modulinė transformator.MT-2-414 ir 0,4kV | Kauno ET rajonas | 2016-09-16 | Kaunas | Transformatorinė
10/0,4kV modulinė transformator.MT-2-416 ir 0,4kV | Kauno ET rajonas | 2016-09-16 | Kaunas | Transformatorinė
10/0,4kV modulinė transformator.MT-2-417 ir 0,4kV | Kauno ET rajonas | 2016-09-16 | Kaunas | Transformatorinė
10/0,4kV modulinė transformator.MT-2-418 ir 0,4kV | Kauno ET rajonas | 2016-09-16 | Kaunas | Transformatorinė
10/0,4kV modulinė transformator.MT-2-419 ir 0,4kV | Kauno ET rajonas | 2016-09-16 | Kaunas | Transformatorinė
10/0,4kV modulinė transformator.MT-2-422 ir 0,4kV | Marijampolės elek.tiek.bar. | 2016-09-16 | Kaunas | Transformatorinė
10/0,4kV modulinė transformator.MT-2-701 ir 0,4kV | Marijampolės elek.tiek.bar. | 2016-09-16 | Kaunas | Transformatorinė
10/0,4kV modulinė transformator.MT-2-702 ir 0,4kV | Marijampolės elek.tiek.bar. | 2016-09-16 | Kaunas | Transformatorinė
10/0,4kV modulinė transformator.MT-2-703 ir 0,4kV | Marijampolės elek.tiek.bar. | 2016-09-16 | Kaunas | Transformatorinė
10/0,4kV modulinė transformator.MT-2-704 ir 0,4kV | Marijampolės elek.tiek.bar. | 2016-09-16 | Kaunas | Transformatorinė
10/0,4kV modulinė transformator.MT-2-705 ir 0,4kV | Marijampolės elek.tiek.bar. | 2016-09-16 | Kaunas | Transformatorinė
10/0,4kV modulinė transformator.MT-2-706 ir 0,4kV | Marijampolės elek.tiek.bar. | 2016-09-16 | Kaunas | Transformatorinė
10/0,4kV modulinė transformator.MT-2-707 ir 0,4kV | Marijampolės elek.tiek.bar. | 2016-09-16 | Kaunas | Transformatorinė
10/0,4kV modulinė transformator.MT-2-708 ir 0,4kV | Marijampolės elek.tiek.bar. | 2016-09-16 | Kaunas | Transformatorinė
10/0,4kV modulinė transformator.MT-2-709 ir 0,4kV | Marijampolės elek.tiek.bar. | 2016-09-16 | Kaunas | Transformatorinė
10/0,4kV modulinė transformator.MT-2-710 ir 0,4kV | Marijampolės elek.tiek.bar. | 2016-09-16 | Kaunas | Transformatorinė
10/0,4kV modulinė transformator.MT-2-711 ir 0,4kV | Kauno ET rajonas | 2016-09-16 | Kaunas | Transformatorinė
10/0,4kV modulinė transformator.MT-2-728 ir 0,4kV | Kauno ET rajonas | 2016-09-16 | Kaunas | Transformatorinė
10/0,4kV modulinė transformator.MT-2-801 ir 0,4kV | Kauno ET rajonas | 2016-09-16 | Kaunas | Transformatorinė
10/0,4kV stulpinė transformator.ST-2-710 ir 0,4kV | Kauno ET rajonas | 2016-09-16 | Kaunas | Transformatorinė
10/0,4kV stulpinė transformator.ST-2-721 ir 0,4kV | Kauno ET rajonas | 2016-09-16 | Kaunas | Transformatorinė
10/0,4kV transformator. ST-2-539 su 0,4kV KL tarps | Marijampolės elek.tiek.bar. | 2013-12-31 | Kaunas | Transformatorinė
10/0,4kV transformator.MT-2-421 su 0,4kV KL tarpst | Kauno ET rajonas | 2013-12-31 | Kaunas | Transformatorinė
10/0,4kV transformator.MT-2-523 su 0,4kV KL | Marijampolės elek.tiek.bar. | 2013-11-29 | Kaunas | Transformatorinė
10/0,4kV transformator.ST-2-208 su 0,4kV KL ruože | Kauno ET rajonas | 2013-11-29 | Kaunas | Transformatorinė
10/0,4kV transformator.ST-2-209 su 0,4kV KL tarpst | Kauno ET rajonas | 2013-12-31 | Kaunas | Transformatorinė
10/0,4kV transformator.ST-2-524 su 0,4kV KL tarpst | Marijampolės elek.tiek.bar. | 2013-12-31 | Kaunas | Transformatorinė
10/0,4kV transformator.ST-2-525 su 0,4kV KL tarpst | Marijampolės elek.tiek.bar. | 2013-12-31 | Kaunas | Transformatorinė
10/0,4kV transformator.ST-2-526 su 0,4kV KL tarpst | Marijampolės elek.tiek.bar. | 2013-12-31 | Kaunas | Transformatorinė
10/0,4kV transformator.ST-2-527 su 0,4kV KL tarpst | Marijampolės elek.tiek.bar. | 2013-12-31 | Kaunas | Transformatorinė
10/0,4kV transformator.ST-2-528 su 0,4kV KL tarpst | Marijampolės elek.tiek.bar. | 2013-12-31 | Kaunas | Transformatorinė
10/0,4kV transformator.ST-2-530 su 0,4kV KL tarst. | Marijampolės elek.tiek.bar. | 2013-12-31 | Kaunas | Transformatorinė
10/0,4kV transformator.ST-2-531 su 0,4kV KL tarpst | Marijampolės elek.tiek.bar. | 2013-12-31 | Kaunas | Transformatorinė
10/0,4kV transformator.ST-2-532 su 0,4kV KL tarpst | Marijampolės elek.tiek.bar. | 2013-12-31 | Kaunas | Transformatorinė
10/0,4kV transformator.ST-2-533a su 0,4kV KL | Marijampolės elek.tiek.bar. | 2013-12-31 | Kaunas | Transformatorinė
10/0,4kV transformatorinė ST-2-422 su 0,4kV KL | Kauno ET rajonas |  | Kaunas | Transformatorinė
10/0,4kV transformator.ST-2-536 su 0,4kV KL tarpst | Marijampolės elek.tiek.bar. | 2013-12-31 | Kaunas | Transformatorinė
10/0,4kV transformator.ST-2-538 su 0,4kV KL tarpst | Marijampolės elek.tiek.bar. | 2013-12-31 | Kaunas | Transformatorinė
10/0,4kV transformator.ST-2-643 su 0,4kV KL tarpst | Marijampolės elek.tiek.bar. | 2013-12-31 | Kaunas | Transformatorinė
10/0,4kV transformator.ST-2-644 su 0,4kV KL tarpst | Marijampolės elek.tiek.bar. | 2013-12-31 | Kaunas | Transformatorinė
10/0,4kV transformator.ST-2-645 su 0,4kV KL tarpst | Marijampolės elek.tiek.bar. | 2013-12-31 | Kaunas | Transformatorinė
10/0,4kV transformator.ST-2-646 su 0,4kV KL tarpst | Marijampolės elek.tiek.bar. | 2013-12-31 | Kaunas | Transformatorinė
10/0,4kV transformator.ST-2-647 su 0,4kV KL tarpst | Marijampolės elek.tiek.bar. | 2013-12-31 | Kaunas | Transformatorinė
10/0,4kV transformator.ST-P-261 su 0,4kV KL tarpst | Kauno ET rajonas | 2014-12-12 | Kaunas | Transformatorinė
10/0,4kV transformator.ST-P-406 su 0,4kV KL tarpst | Marijampolės elek.tiek.bar. | 2013-12-31 | Kaunas | Transformatorinė
10/0,4kV transformatorinė MT-2-02 su 0,4kV KL | Kauno ET rajonas | 2013-12-31 | Kaunas | Transformatorinė
10/0,4kV transformatorinė MT-2-03 su 0,4kV KL | Kauno ET rajonas | 2013-12-31 | Kaunas | Transformatorinė
10/0,4kV transformatorinė MT-2-06 su 0,4kV KL | Kauno ET rajonas | 2013-12-31 | Kaunas | Transformatorinė
10/0,4kV transformatorinė MT-2-201 su 0,4kV KL | Kauno ET rajonas | 2013-12-31 | Kaunas | Transformatorinė
10/0,4kV transformatorinė MT-2-202 su 0,4kV KL | Kauno ET rajonas | 2013-12-31 | Kaunas | Transformatorinė
10/0,4kV transformatorinė MT-2-203 su 0,4kV KL | Kauno ET rajonas | 2013-12-31 | Kaunas | Transformatorinė
10/0,4kV transformatorinė MT-2-207 su 0,4kV KL | Kauno ET rajonas | 2013-12-31 | Kaunas | Transformatorinė
10/0,4kV transformatorinė MT-2-213 su 0,4kV KL | Kauno ET rajonas | 2013-12-31 | Kaunas | Transformatorinė
10/0,4kV transformatorinė MT-3-204 su 0,4kV KL | Kėdainių el.tiek.baras | 2014-12-12 | Kaunas | Transformatorinė
10/0,4kV transformatorinė MT-3-410 su 0,4kV KL | Kėdainių el.tiek.baras | 2014-12-12 | Kaunas | Transformatorinė
10/0,4kV transformatorinė SP-2-01 su 0,4kV KL | Kauno ET rajonas | 2013-12-31 | Kaunas | Transformatorinė
10/0,4kV transformatorinė SP-2-38 su 0,4kV KL | Marijampolės elek.tiek.bar. | 2013-12-31 | Kaunas | Transformatorinė
10/0,4kV transformatorinė SP-2-40 su 0,4kV KL | Marijampolės elek.tiek.bar. | 2013-12-31 | Kaunas | Transformatorinė
10/0,4kV transformatorinė ST-2-34 su 0,4kV KL | Marijampolės elek.tiek.bar. | 2013-12-31 | Kaunas | Transformatorinė
10/0,4kV transformatorinė ST-2-533 su 0,4kV KL | Marijampolės elek.tiek.bar. | 2013-12-31 | Kaunas | Transformatorinė
10/0,4kV transformatorinė ST-2-534 su 0,4kV KL | Marijampolės elek.tiek.bar. | 2013-12-31 | Kaunas | Transformatorinė
10/0,4kV transformatorinė ST-2-535 su 0,4kV KL | Marijampolės elek.tiek.bar. | 2013-12-31 | Kaunas | Transformatorinė
10/0,4kV transformatorinė ST-2-540 su 0,4kV KL | Marijampolės elek.tiek.bar. | 2013-12-31 | Kaunas | Transformatorinė
10/0,4kV transformatorinė ST-2-541 su 0,4kV KL | Marijampolės elek.tiek.bar. | 2013-12-31 | Kaunas | Transformatorinė
10/0,4kV transformatorinė ST-2-642 su 0,4kV KL | Marijampolės elek.tiek.bar. | 2013-12-31 | Kaunas | Transformatorinė
10/0,4kV transformatorinė ST-2-648 su 0,4kV KL | Marijampolės elek.tiek.bar. | 2013-12-31 | Kaunas | Transformatorinė
10/0,4kV transformatorinė ST-IM2-203 su 0,4kV KL | Kauno ET rajonas | 2014-12-12 | Kaunas | Transformatorinė
10/0,4kV transformatorinė ST-IM3-403 su 0,4kV KL | Kėdainių el.tiek.baras | 2014-12-12 | Kaunas | Transformatorinė
10/0,4kV transformatorinė ST-IM3-406 su 0,4kV KL | Kėdainių el.tiek.baras | 2014-12-12 | Kaunas | Transformatorinė
10/0,4kV transformatorinė ST-IM3-407 su 0,4kV KL | Kėdainių el.tiek.baras | 2014-12-12 | Kaunas | Transformatorinė
10/0,4kV transformatorinė ST-P-605 su 0,4kV KL | Marijampolės elek.tiek.bar. | 2013-12-31 | Kaunas | Transformatorinė
10/0,4kV transformatorinė TR-2-07 su 0,4kV KL | Kauno ET rajonas | 2013-12-31 | Kaunas | Transformatorinė
10/0,4kV transformatorinė TR-2-09 su 0,4kV KL | Kauno ET rajonas | 2013-12-31 | Kaunas | Transformatorinė
10/0,4kV transformatorinė TR-2-24 su 0,4kV KL Mau | Kauno ET rajonas | 2013-12-31 | Kaunas | Transformatorinė
10/0,4kV transformatorinė TR-2-30 su 0,4kV KL | Marijampolės elek.tiek.bar. | 2013-09-30 | Kaunas | Transformatorinė
10kV el. tiekimo linija ruož.Mauručiai-Kazlų-Rūda | Kauno ET rajonas | 2013-11-29 | Kaunas | 10kV KL
10kV elektros skirstykla SP-2-48 Šeštokų ST | Kauno ET rajonas | 1994-01-01 | Kaunas | Transformatorinė
10kV elektros tiekimo linija ruož.Jiesia-Mauručiai | Kauno ET rajonas | 2013-11-29 | Kaunas | 10kV OL
10kV elektros tiekimo linija ruože Kaunas-Jiesia | Kauno ET rajonas | 2013-11-29 | Kaunas | 10kV KL
10kV elektros tiekimo linija ruože Palemonas-Rokai |  | 2013-11-29 | Kaunas | 10kV OL
10kV elektros tiekimo linija ruože Rokai-Jiesia |  | 2013-11-29 | Kaunas | 10kV OL
10kV ETL Kybartai-Vilkaviškis | Marijampolės elek.tiek.bar. | 1995-01-01 | Kaunas | 10kV OL
10kV ETL Šeštokai-Mockava | Kauno ET rajonas | 1993-01-01 | Kaunas | 10kV OL
10KV ETL Vilkaviškis-Pilviškiai | Marijampolės elek.tiek.bar. | 1996-01-01 | Kaunas | 10kV OL
10kV kabel.linija Kalvarija-Šeštokai 40+073-56+059 | Kauno ET rajonas | 2016-09-16 | Kaunas | 10kV KL
10kV kabel.linija Šeštokai-K.Rūda 56+059(MT-2-728) | Kauno ET rajonas | 2016-09-16 | Kaunas | 10kV KL
10kV kabel.linija Vinčai-Marijamp.(MT-2-709-MT-2- | Marijampolės elek.tiek.bar. | 2016-09-16 | Kaunas | 10kV KL
10kV kabel.linija VinčųGS-Marijamp.ST iki 21+550km | Marijampolės elek.tiek.bar. | 2016-09-16 | Kaunas | 10kV KL
10kV kabel.linija VinčųGS-Marijamp.ST iki 21+550km | Marijampolės elek.tiek.bar. | 2016-09-16 | Kaunas | 10kV KL
10kV kabelinė linij.Marijamp.ST(MT-2-409-LS-2-701) | Kauno ET rajonas | 2016-09-16 | Kaunas | 10kV KL
10kV kabelinė linija Jonava-Gaižiūnai atr.27-28 | Kėdainių el.tiek.baras | 1961-01-01 | Kaunas | 10kV KL
10kV kabelinė linija Jonava-Gaižūnai atr.16-17 | Kėdainių el.tiek.baras | 1961-01-01 | Kaunas | 10kV KL
10kV kabelinė linija K.Rūdos GS-Vinčų ST | Marijampolės elek.tiek.bar. | 2016-09-16 | Kaunas | 10kV KL
10kV kabelinė linija Marijampolė-Kalvarija(21+550- |  | 2016-09-16 | Kaunas | 10kV KL
10kV kabelinė linija Mockavos GS-valstybės siena | Kauno ET rajonas | 2015-10-21 | Kaunas | 10kV KL
10kV kabelinė linija Mockavos GS-valstybės siena | Kauno ET rajonas | 2015-10-21 | Kaunas | 10kV KL
10kV kabelinė linija RP Jonava-TR-334 Skaruliai | Kėdainių el.tiek.baras | 1988-01-01 | Kaunas | 10kV KL
10kV kabelinė linija RP Jonava-TR-341 Jonavos st. | Kėdainių el.tiek.baras | 1979-01-01 | Kaunas | 10kV KL
10kV kabelinė linija RP Žiežmariai -TR-303 Kaišiad | Kėdainių el.tiek.baras | 1969-01-01 | Kaunas | 10kV KL
10kV kabelinė linija RP-303 Kaišiadorių stotyje | Kėdainių el.tiek.baras | 1969-01-01 | Kaunas | 10kV KL
10kV kabelinė linija RP-Gudžiūnai-TR-399 Gudžiūnų | Kėdainių el.tiek.baras | 1973-01-01 | Kaunas | 10kV KL
10kV kabelinė linija Šeštokų | Kauno ET rajonas | 2016-09-16 | Kaunas | 10kV KL
Vinčių st.0,4kV kabelio linija L-SP-2 | Marijampolės elek.tiek.bar. |  | Kaunas | 0,4kV KL
10kV kabelinė linija Šeštokų ST-Mockavos ST | Kauno ET rajonas | 2016-09-16 | Kaunas | 10kV KL
10kV kabelinė linija TR-303-L-Gaižiūnai | Kėdainių el.tiek.baras | 1969-01-01 | Kaunas | 10kV KL
10kV kabelinė linija TR-325 Gaižiūnų stotyje | Kėdainių el.tiek.baras | 1988-01-01 | Kaunas | 10kV KL
10kV kabelinė linija TR-325-L-Kaišiadorys | Kėdainių el.tiek.baras | 1988-01-01 | Kaunas | 10kV KL
10kV kabelinė linija TR-325-L-Kalnėnai Gaižiūnų | Kėdainių el.tiek.baras | 1988-01-01 | Kaunas | 10kV KL
10kV kabelinė linija TR-334 Skarulių stotyje | Kėdainių el.tiek.baras | 1988-01-01 | Kaunas | 10kV KL
10kV kabelinė linija TR-334-L-Gaižiūnai Skarulių | Kėdainių el.tiek.baras | 1988-01-01 | Kaunas | 10kV KL
10kV kabelinė linija TR-341 Jonavos stotyje | Kėdainių el.tiek.baras | 1979-01-01 | Kaunas | 10kV KL
10kV kabelinė linija TR-341-L-Gaižiūnai Jonavos | Kėdainių el.tiek.baras | 1979-01-01 | Kaunas | 10kV KL
10kV kabelinė linija TR-351 Kėdainių stotyje | Kėdainių el.tiek.baras | 1973-01-01 | Kaunas | 10kV KL
Transf. pastot. 1P1p(TP-2-13) Kaunas Kražantės 36 | Kauno ET rajonas |  | Kaunas | Transformatorinė
Transf.pastotė 1P1p (TR 2-15) Kaunas Kražantės 44 | Kauno ET rajonas |  | Kaunas | Transformatorinė
Transformat. pastotė 1P1p,(TP-2-24) Mauručių k | Kauno ET rajonas |  | Kaunas | Transformatorinė
Pastotė 1H1p, (TP-2-05) Kauno m.Tunelio g.10A | Kauno ET rajonas |  | Kaunas | Transformatorinė
Transf.pastotė 1P1p (TR-2-07) Kaune Ivinskio 81 | Kauno ET rajonas |  | Kaunas | Transformatorinė
Transf.past.1P1p(TP-2-09) Kauno m Juozapavič. 126C | Kauno ET rajonas |  | Kaunas | Transformatorinė
10kV kabelinė linija TR-351-L IM Gudžiūnai | Kėdainių el.tiek.baras | 1973-01-01 | Kaunas | 10kV KL
10kV kabelinė linija TR-351-L-AB-Gudžiūnai | Kėdainių el.tiek.baras | 1973-01-01 | Kaunas | 10kV KL
10kV kabelinė linija TR-351-L-IM-Lukšiai Kėdainių | Kėdainių el.tiek.baras | 1973-01-01 | Kaunas | 10kV KL
10kV kabelinė linija TR-399-L-AB-Baisogala | Kėdainių el.tiek.baras | 1973-01-01 | Kaunas | 10kV KL
10kV kabelinė linija TR-399-L-AB-Kėdainiai | Kėdainių el.tiek.baras | 1973-01-01 | Kaunas | 10kV KL
0,4kV kabelio linija L-TR-2-03-SP-41 (JF-2 adm. | Kauno ET rajonas |  | Kaunas | 0,4kV KL
10kV kabelinė linija TR-399-L-IM-Baisogala | Kėdainių el.tiek.baras | 1973-01-01 | Kaunas | 10kV KL
10kV kabelinė linija TR-399-L-IM-Kėdainiai | Kėdainių el.tiek.baras | 1973-01-01 | Kaunas | 10kV KL
Palemono st.0,38kV kabelio linijos TR-2-15-17 | Kauno ET rajonas |  | Kaunas | 0,4kV KL
10kV kabelinė linija Žeimių stotyje | Kėdainių el.tiek.baras | 1964-01-01 | Kaunas | 10kV KL
10kV elektros perdavimo linija į MT-7 Venta | Šiaulių elektr.tinklų punktas | 1963-01-01 | Šiauliai | Linija
0,4kV elektros perdavimo oro linija Meškuičių st. | Šiaulių elektr.tinklų punktas | 1958-01-01 | Šiauliai | Linija
10kV elektros perdav.oro linija Subačius-Korsakišk | Radviliškio el.tinklų punktas | 1985-01-01 | Šiauliai | Linija
10kV elektr.perd.oro linija Jonaitiškis-Lyduvėnai | Radviliškio el.tinklų punktas | 1966-01-01 | Šiauliai | Linija
10kV elektros perdav.orolinija į stulpinę TRMŽ-140 | Šiaulių elektr.tinklų punktas | 1996-01-01 | Šiauliai | Transformatorinė
10kV elektros perd.oro linija į stulpinę TRMŽ-620 | Šiaulių elektr.tinklų punktas | 1996-01-01 | Šiauliai | Transformatorinė
0,4kV elektros perdavimo oro linija Šiaulių st. | Šiaulių elektr.tinklų punktas | 1967-01-01 | Šiauliai | Linija
0,4kV elektros perdavimo kabelių linijos iš TR46-2 | Šiaulių elektr.tinklų punktas | 1967-01-01 | Šiauliai | Linija
10kV elektr.perdav.kabelių linija TR-46-5 -TR 46-6 | Šiaulių elektr.tinklų punktas | 1967-01-01 | Šiauliai | Linija
10kV elek.perdavimo kabelių linijaTR 46-5-TR-46-4 | Šiaulių elektr.tinklų punktas | 1967-01-01 | Šiauliai | Linija
10kV elek.perdavimo kabelių linija PP-21-TR-46-6 | Šiaulių elektr.tinklų punktas | 1967-01-01 | Šiauliai | Linija
0,4kV elektros perdavimo kabelių linija miesto | Šiaulių elektr.tinklų punktas | 1967-01-01 | Šiauliai | Linija
0,4kVelek.perdavimo kabelių linijaTR 46-1-PS46-1-5 | Šiaulių elektr.tinklų punktas | 1956-01-01 | Šiauliai | Linija
0,4kV elektros perdavimo kabelių linija iš TR 46-3 | Šiaulių elektr.tinklų punktas | 1967-01-01 | Šiauliai | Linija
0,4kV elektros perdavimo kabelių linija iš TR46-1 | Šiaulių elektr.tinklų punktas | 1967-01-01 | Šiauliai | Linija
0,4kV elektros perdavimo kabelių linija iš TR46-2 | Šiaulių elektr.tinklų punktas | 1967-01-01 | Šiauliai | Linija
10kV elektros perdav.kab.linija TR43-TR13 Mažeikių | Šiaulių elektr.tinklų punktas | 1984-01-01 | Šiauliai | Linija
10kV elek.perdavimo kabelių linija iš TR58 Mažeiki | Šiaulių elektr.tinklų punktas | 1984-01-01 | Šiauliai | Linija
10kV elektros perdavimo kabelių linija iš TR-98 | Šiaulių elektr.tinklų punktas | 1984-01-01 | Šiauliai | Linija
10kVelektros perdav.kabelių linija iš raj.pastotės | Šiaulių elektr.tinklų punktas | 1984-01-01 | Šiauliai | Linija
10kVelektros perdav.kabelių linija iš raj.pastotės | Šiaulių elektr.tinklų punktas | 1984-01-01 | Šiauliai | Linija
0,4kV elektros perdavimo oro linija iš TR 49 | Radviliškio el.tinklų punktas | 1971-01-01 | Šiauliai | Linija
10kV elektros perdavimo oro linija iš TR-17 iki | Radviliškio el.tinklų punktas | 1990-01-01 | Šiauliai | Linija
0,4kVelek.perdavimo kabelių linijaTR 46-3-PS46-3-1 | Šiaulių elektr.tinklų punktas | 1967-01-01 | Šiauliai | Linija
10kV elektros perdavimo kabelių linija TR46-3- | Šiaulių elektr.tinklų punktas | 1967-01-01 | Šiauliai | Linija
0,4kV elektros perdavimo oro linija Joniškio st. | Šiaulių elektr.tinklų punktas | 1959-01-01 | Šiauliai | Linija
10kV elektros perdavimo oro linija Meškuičių st. | Šiaulių elektr.tinklų punktas | 1968-01-01 | Šiauliai | Linija
0,4kVelek.perdavimo kabelių linijaTR-8-atrama 63/1 | Šiaulių elektr.tinklų punktas | 1977-01-01 | Šiauliai | Linija
0,23kV el.perdav.oro linija iš TR-5perv.192+108km | Radviliškio el.tinklų punktas | 1945-10-01 | Šiauliai | Linija
0,4kV elektros perd.kab.linija Nr.43 į skydą 43-2 | Šiaulių elektr.tinklų punktas | 1960-01-01 | Šiauliai | Linija
0,4kV elektros perd.kabelių linija skydas Nr.43-2 | Šiaulių elektr.tinklų punktas | 1960-01-01 | Šiauliai | Linija
10kV elektros perdavimo oro linija Radv.-Pakruojis | Radviliškio el.tinklų punktas | 1984-01-01 | Šiauliai | Linija
0,4kV elektr.perdav.oro linija iš TR-9Radviliškis | Radviliškio el.tinklų punktas | 1945-10-01 | Šiauliai | Linija
0,4kVelek.perdavimo kabelių linija TR-46-2-PS46-2 | Šiaulių elektr.tinklų punktas | 1967-01-01 | Šiauliai | Linija
0,4kV elektros perdavimo kabelių linija PS-46-2-1 | Šiaulių elektr.tinklų punktas | 1967-01-01 | Šiauliai | Linija
0,4kV elektros perdavimo kabelių linija KT-14 | Šiaulių elektr.tinklų punktas | 1967-01-01 | Šiauliai | Linija
0,4kV elektros perdavimo kabelių linija TR 46-3 | Šiaulių elektr.tinklų punktas | 1967-01-01 | Šiauliai | Linija
0,4kV elektros perdavimo kabelių linija TR 46-3- | Šiaulių elektr.tinklų punktas | 1967-01-01 | Šiauliai | Linija
0,4kVelek.perdavimo kabelių linijaTR-46-3-PS46-3-2 | Šiaulių elektr.tinklų punktas | 1967-01-01 | Šiauliai | Linija
0,4kVelek.perdavimo kabelių linijaTR-46-3-PS46-3-2 | Šiaulių elektr.tinklų punktas | 1967-01-01 | Šiauliai | Linija
10 kV elektros perdavimo kabelinė linija TR-6-TR-8 | Radviliškio el.tinklų punktas | 2003-01-01 | Šiauliai | Linija
10kV elektros perdavimo kabelių linija | Radviliškio el.tinklų punktas | 1970-01-01 | Šiauliai | Linija
0,23kVelek.perdavimo kabelių linija PS46-2-11 | Šiaulių elektr.tinklų punktas | 1969-01-01 | Šiauliai | Linija
0,4kV elektros perdavimo oro linija Mažeikių st. | Šiaulių elektr.tinklų punktas | 1980-12-01 | Šiauliai | Linija
10kV elektr.perdavimo oro linijaKupiškis-Skapiškis | Radviliškio el.tinklų punktas | 1985-01-01 | Šiauliai | Linija
10kV elektros perdavimo oro linija | Radviliškio el.tinklų punktas | 1975-01-01 | Šiauliai | Linija
10kV elektros perdavimo oro linija TR-17 | Radviliškio el.tinklų punktas | 1975-01-01 | Šiauliai | Linija
0,4kV el.perd.oro linija Linkaičių st. | Radviliškio el.tinklų punktas | 1959-01-01 | Šiauliai | Linija
10kV elektros perd.kabelių linija 519-520 atramos | Radviliškio el.tinklų punktas | 1965-01-01 | Šiauliai | Linija
0,23kV elektros perd.oro linija perv.30+690km į GN | Radviliškio el.tinklų punktas | 1964-01-01 | Šiauliai | Linija
0,23kV elektros perdav.oro linija perv. 32+366km | Radviliškio el.tinklų punktas | 1963-01-01 | Šiauliai | Linija
0,23kVelek.perdavimo oro linija perv.27+411km. | Šiaulių elektr.tinklų punktas | 1987-01-01 | Šiauliai | Linija
0,23kV elektros perdavimo oro linija į GN 40+608km | Šiaulių elektr.tinklų punktas | 1987-01-01 | Šiauliai | Linija
10kV elektros perdavimo oro linija | Šiaulių elektr.tinklų punktas | 1987-01-01 | Šiauliai | Linija
0,4kV elektros perdavimo oro linija tiltui per | Radviliškio el.tinklų punktas | 1954-01-01 | Šiauliai | Linija
0,23kV elektros perdavimo oro linija Čiutelių st. | Radviliškio el.tinklų punktas | 1963-01-01 | Šiauliai | Linija
0,4kV el.perdavimo oro linija perv. 39+927km. | Radviliškio el.tinklų punktas | 1961-01-01 | Šiauliai | Linija
10kV elektros perdavimo oro linija Obelių st. | Radviliškio el.tinklų punktas | 1994-01-01 | Šiauliai | Linija
10kV elektros perdavimo oro linija Obeliai-Šapelia | Radviliškio el.tinklų punktas | 1994-01-01 | Šiauliai | Linija
10kV elektros perd.oro linija Panemunėlis-Rokiškis | Radviliškio el.tinklų punktas | 1993-01-01 | Šiauliai | Linija
10kV elektros perdavimo kabelių linija | Radviliškio el.tinklų punktas | 1986-01-01 | Šiauliai | Linija
10kV elektros perd.kabelių linija TR18-TR-5-TR-9 | Radviliškio el.tinklų punktas | 1955-01-01 | Šiauliai | Linija
10kV elektros perdavimo kabelų linija TR-18 TR-7 | Radviliškio el.tinklų punktas | 1955-01-01 | Šiauliai | Linija
0,4kV elektros perdavimo kabelių linija iš TR-11 | Radviliškio el.tinklų punktas | 1957-01-01 | Šiauliai | Linija
0,4kV elektros perd.kabelių linija iš TR-11/APP-51 | Radviliškio el.tinklų punktas | 1957-01-01 | Šiauliai | Linija
10kV el.perdavimo kabelių linija TR34-TR4-SP-1 | Radviliškio el.tinklų punktas | 1955-01-01 | Šiauliai | Linija
10kV elektros perd.oro linija Skapiškis-Panemunėli | Radviliškio el.tinklų punktas | 1986-01-01 | Šiauliai | Linija
0,4kV elektros perdavimo kabelių linija TR-9 - | Radviliškio el.tinklų punktas | 1958-01-01 | Šiauliai | Linija
10kV elektros perdavimo oro linija | Radviliškio el.tinklų punktas | 1998-01-01 | Šiauliai | Linija
0,4kV elektros perdavimo oro linija Labos st. | Radviliškio el.tinklų punktas | 1961-01-01 | Šiauliai | Linija
10 kV elektros perdavimo oro linija Lyduvėnų km | Radviliškio el.tinklų punktas | 1961-01-01 | Šiauliai | Linija
0,23 kV elektros perd.kabelių linija į GN 13+470km | Radviliškio el.tinklų punktas | 1971-12-01 | Šiauliai | Linija
0,23 kV.elektros perdav.oro linija į GN 14+710 km | Radviliškio el.tinklų punktas | 1971-12-01 | Šiauliai | Linija
0,23kV el.perdav.oro ir kab.linija pervaž.49+182km | Radviliškio el.tinklų punktas | 1980-12-01 | Šiauliai | Linija
0,4kV elektros perdavimo kabelių linija iš TR-408 | Radviliškio el.tinklų punktas | 1962-01-01 | Šiauliai | Linija
0,4 kV elektros perdav.oro linija perv. 42+735 km | Radviliškio el.tinklų punktas | 1958-01-01 | Šiauliai | Linija
0,4kV elektr.perdavimo oro linija perv.Gustonių st | Radviliškio el.tinklų punktas | 1958-01-01 | Šiauliai | Linija
0,4kV elektros perdavimo kabelių linija iš TR-212 | Radviliškio el.tinklų punktas | 1971-01-01 | Šiauliai | Linija
0,23kV elektros perdavimo oro linija į GN 14+276km | Šiaulių elektr.tinklų punktas | 1984-01-01 | Šiauliai | Linija
10kV elektros perdavimo oro linija Gustonių st. | Radviliškio el.tinklų punktas | 1994-01-01 | Šiauliai | Linija
10kVelektros perd.kabelių linija tarp atramų 26-27 | Radviliškio el.tinklų punktas | 1985-01-01 | Šiauliai | Linija
10kV elektros perd.kabelių linija iš raj.past. | Šiaulių elektr.tinklų punktas | 1983-01-01 | Šiauliai | Linija
0,23kV elektros perdav.oro linija perv.150+400 km. | Radviliškio el.tinklų punktas | 1970-01-01 | Šiauliai | Linija
0,23kV elektros perdav.oro linija perv.146+930 km. | Radviliškio el.tinklų punktas | 1970-01-01 | Šiauliai | Linija
10kV elektros perdavimo oro lin.Obeliai-Rokiškis | Radviliškio el.tinklų punktas | 1985-12-01 | Šiauliai | Linija
10kV elektr.perd.oro linija TR-408/SP-409 Subačius | Radviliškio el.tinklų punktas | 1962-12-01 | Šiauliai | Linija
10kV elektros perd.oro linija Subačius-Radžiūnai | Radviliškio el.tinklų punktas | 1962-12-01 | Šiauliai | Linija
10kV elektros per.oro linija į TR-408 Subačiaus st | Radviliškio el.tinklų punktas | 1962-12-01 | Šiauliai | Linija
10kV elektros perdavimo kabelių linija raj.pastotė | Šiaulių elektr.tinklų punktas | 1983-01-01 | Šiauliai | Linija
0,4kV elektr.perdavimo kabelių linija Rokiškio st. | Radviliškio el.tinklų punktas | 1985-01-01 | Šiauliai | Linija
10kV elektros perdavimo oro linija Korsakiškio st | Radviliškio el.tinklų punktas | 1958-01-01 | Šiauliai | Linija
0,4kV elektros perdavimo oro linija Korsakiškio st | Radviliškio el.tinklų punktas | 1958-01-01 | Šiauliai | Linija
0,23kV elektros perdav.oro linija perv.37+170 km. | Radviliškio el.tinklų punktas | 1963-01-01 | Šiauliai | Linija
0,23kV elektros perdavimo oro linija į GN 34km | Radviliškio el.tinklų punktas | 1963-01-01 | Šiauliai | Linija
0,4kV elektros perdavimo oro linija Radžiūnų st. | Radviliškio el.tinklų punktas | 1962-01-01 | Šiauliai | Linija
0,4kV elektros perdavimo oro linija Kupiškio st. | Radviliškio el.tinklų punktas | 1956-01-01 | Šiauliai | Linija
0,4kV elektros perdavimo oro linija Skapiškio st. | Radviliškio el.tinklų punktas | 1956-01-01 | Šiauliai | Linija
0,4kV elektros perdavimo oro linija Panemunėlio st | Radviliškio el.tinklų punktas | 1953-01-01 | Šiauliai | Linija
0,4kV elektros perdavimo oro linija Obelių st. | Radviliškio el.tinklų punktas | 1953-01-01 | Šiauliai | Linija
0,4kV elektros perdavimo oro linija Šapelių st. | Radviliškio el.tinklų punktas | 1962-01-01 | Šiauliai | Linija
0,4kV el.perdavimo kabelių linijos Meškuičių st. | Šiaulių elektr.tinklų punktas | 1958-01-01 | Šiauliai | Linija
0,23kV elektros perdavimo oro linija į GN 60 km. | Radviliškio el.tinklų punktas | 1966-01-01 | Šiauliai | Linija
0,23kV elektros perdav.oro linija perv. 77+431km. | Radviliškio el.tinklų punktas | 1973-01-01 | Šiauliai | Linija
10kV elektros perdavimo kabelių linija | Radviliškio el.tinklų punktas | 1962-01-01 | Šiauliai | Linija
10kV elektros perdavimo kabelių intarpai | Radviliškio el.tinklų punktas | 1984-01-01 | Šiauliai | Linija
0,23kV elektros perdavimo oro linija perv.45+511km | Šiaulių elektr.tinklų punktas | 1973-01-01 | Šiauliai | Linija
10kV elektros perdavimo oro linija | Šiaulių elektr.tinklų punktas | 1973-01-01 | Šiauliai | Linija
0,4kVelektros perdav.kabelių linija į ožinį kraną | Radviliškio el.tinklų punktas | 1966-01-01 | Šiauliai | Linija
0,4kV elektros perd.kabelių linija iš TR-28 | Šiaulių elektr.tinklų punktas | 1967-01-01 | Šiauliai | Linija
0,23kV elektros perdavimo oro linija į GN 6+490km | Radviliškio el.tinklų punktas | 1974-01-01 | Šiauliai | Linija
10kV elektros perdav.kabelių linija TR 46-2 TR46-3 | Šiaulių elektr.tinklų punktas | 1966-01-01 | Šiauliai | Linija
10kV elektros perdav.kabelių linija TR 46-1 TR46-2 | Šiaulių elektr.tinklų punktas | 1966-01-01 | Šiauliai | Linija
10kV elektros perda.kabelių linija TR 46-5 -TR46-3 | Šiaulių elektr.tinklų punktas | 1966-01-01 | Šiauliai | Linija
10kV elektros perd.kabelių linija SP-1 į T-1,T-2 | Radviliškio el.tinklų punktas |  |  | Linija
0,4kV elektros perdavi.kabelių linija | Šiaulių elektr.tinklų punktas | 1973-01-01 | Šiauliai | Linija
0,4kV elektros perdavimo kabelių linija PS 46-2-25 | Šiaulių elektr.tinklų punktas | 1970-01-01 | Šiauliai | Linija
10kV elektros perdav.kabelių linija TR 46-5 -TR121 | Šiaulių elektr.tinklų punktas | 1970-01-01 | Šiauliai | Linija
0,23kV elektros perdav.kabelių linija į GN14+276km | Šiaulių elektr.tinklų punktas | 1987-01-01 | Šiauliai | Linija
0,23kV elektros perdavimo oro linija perv.15+477km | Šiaulių elektr.tinklų punktas | 1987-01-01 | Šiauliai | Linija
0,23kV elektros perdavimo oro linija perv.38+861km | Šiaulių elektr.tinklų punktas | 1971-01-01 | Šiauliai | Linija
0,23kV elektros perdav. kabelių linija GN219+580km | Šiaulių elektr.tinklų punktas | 1971-01-01 | Šiauliai | Linija
0,23kV elektros perdavimo oro linija perv.56+056km | Šiaulių elektr.tinklų punktas | 1971-01-01 | Šiauliai | Linija
10kV elektros perdavimo kabelių linija TR-49 -OL | Radviliškio el.tinklų punktas | 1971-01-01 | Šiauliai | Linija
10kV elektros perdavimo oro linija perv. 52+820km | Šiaulių elektr.tinklų punktas | 1972-01-01 | Šiauliai | Linija
0,4kV elektros tiekimo kabelinė linija SP-224 | Radviliškio el.tinklų punktas | 2005-01-01 | Šiauliai | Linija
10kV elektros perdavimo kabelių linija TR-8-TR-53 | Radviliškio el.tinklų punktas | 1972-01-01 | Šiauliai | Linija
0,23kVelektros perdav.kabelių linija perv.36+721km | Šiaulių elektr.tinklų punktas | 1973-01-01 | Šiauliai | Linija
10kV elektros perdavimo oro linija perv.19+513km | Šiaulių elektr.tinklų punktas | 1971-01-01 | Šiauliai | Linija
10kV elektros perdavimo kabelių linijos TR-8- | Šiaulių elektr.tinklų punktas | 1973-01-01 | Šiauliai | Linija
0,23kV elektros perdav.oro linija perv.61+243 km. | Radviliškio el.tinklų punktas | 1973-01-01 | Šiauliai | Linija
10kV elektros perdavimo kabelių linija TR-49-TR-59 | Radviliškio el.tinklų punktas | 1973-01-01 | Šiauliai | Linija
0,4kV elektros perdavimo oro linija perv. 73+172km | Radviliškio el.tinklų punktas | 1974-01-01 | Šiauliai | Linija
0,4kV elektros perdavimo kabelių linija | Radviliškio el.tinklų punktas | 1975-01-01 | Šiauliai | Linija
10kV elektros perdav.kabelių linija TR46-5-TR46-1 | Šiaulių elektr.tinklų punktas | 1976-01-01 | Šiauliai | Linija
0,4kV elektros perdavimo kabelių linija | Radviliškio el.tinklų punktas | 1976-01-01 | Šiauliai | Linija
0,4kV elektros perdavimo kabelių linija | Radviliškio el.tinklų punktas | 1976-01-01 | Šiauliai | Linija
10 kv elektros perd.kabelių linija iš TR-212/TR-12 | Radviliškio el.tinklų punktas | 1976-01-01 | Šiauliai | Linija
10kV elektros perdavimo kabelių linija TR-18 -SP-1 | Radviliškio el.tinklų punktas | 1976-01-01 | Šiauliai | Linija
10kV elektros perdavimo kabelių linija SP-1 -TR-53 | Radviliškio el.tinklų punktas | 1976-01-01 | Šiauliai | Linija
10kVelektros perd.kabel.linija SPNr1-RD110/10TR-2B | Radviliškio el.tinklų punktas | 1976-01-01 | Šiauliai | Linija
10kVelektros perd.kabel.linija SPNr1-RD110/10TR-1A | Radviliškio el.tinklų punktas | 1976-01-01 | Šiauliai | Linija
10kV elektros perdavimo kabelių linija SPNr1-TR-59 | Radviliškio el.tinklų punktas | 1976-01-01 | Šiauliai | Linija
10kV elektro perdavimo kabelių linija TR-17- TR-59 | Radviliškio el.tinklų punktas | 1976-01-01 | Šiauliai | Linija
10kV elektr.perdavimo kabelių linija TR-212-TR-95 | Radviliškio el.tinklų punktas | 1978-01-01 | Šiauliai | Linija
10kV elektros perdavimo kabelių linija TR-9 -TR-18 | Radviliškio el.tinklų punktas | 1979-01-01 | Šiauliai | Linija
10kV elektros perdavimo kabelių linija | Radviliškio el.tinklų punktas | 1980-01-01 | Šiauliai | Linija
10kV elektros perdavimo oro linija Tytuvėnų st. | Radviliškio el.tinklų punktas | 1980-01-01 | Šiauliai | Linija
0,4kV elekt.perdav.kabelių linija iš TR-9 Radviliš | Radviliškio el.tinklų punktas | 1981-01-01 | Šiauliai | Linija
10kV elektros perdav. kabelių linija TR-95/TR-186 | Radviliškio el.tinklų punktas | 1981-01-01 | Šiauliai | Linija
0,4kV elektros perdavimo oro linija iš TR-212 | Radviliškio el.tinklų punktas | 1981-01-01 | Šiauliai | Linija
0,4kV elektros perdavimo kabelių linija iš TR-4 | Radviliškio el.tinklų punktas | 1982-01-01 | Šiauliai | Linija
0,4kV elektros perdavimo kabelių linija | Radviliškio el.tinklų punktas | 1982-01-01 | Šiauliai | Linija
10kV elektros perdavimo kabelių linija TR18 -TR11 | Radviliškio el.tinklų punktas | 1984-01-01 | Šiauliai | Linija
10kVelektros perdav.kabelių lin.TR46-3-RP"Zokniai" | Šiaulių elektr.tinklų punktas | 1984-01-01 | Šiauliai | Linija
10kV elektros perdavimo kabelių linija iš TR-408 | Radviliškio el.tinklų punktas | 1984-01-01 | Šiauliai | Linija
0,4kV elektros perdavimo kabelių linija | Radviliškio el.tinklų punktas | 1984-01-01 | Šiauliai | Linija
0,4kV elektros perdavimo kabelių linija iš TR-423 | Radviliškio el.tinklų punktas | 1985-01-01 | Šiauliai | Linija
10kV elektros perdavimo kabelių linija | Radviliškio el.tinklų punktas | 1985-01-01 | Šiauliai | Linija
10kV elektros perdavimo oro linija | Radviliškio el.tinklų punktas | 1985-01-01 | Šiauliai | Linija
10kV elektros perdavimo kabelių linija | Radviliškio el.tinklų punktas | 1986-01-01 | Šiauliai | Linija
10kV elektros perdavimo kabelių linija | Radviliškio el.tinklų punktas | 1986-01-01 | Šiauliai | Linija
10kV elektros perdavimo oro linija į TR- 613 | Radviliškio el.tinklų punktas | 1986-01-01 | Šiauliai | Linija
10kV elektros perdavimo oro linija perv.8+812km | Šiaulių elektr.tinklų punktas | 1986-01-01 | Šiauliai | Linija
0,4kV elektros perdavimo oro linija perv.8+800km | Šiaulių elektr.tinklų punktas | 1986-01-01 | Šiauliai | Linija
0,4kV elektros perdavimo kabelių linija | Šiaulių elektr.tinklų punktas | 1986-01-01 | Šiauliai | Linija
10kV elektros perdavimo kabelių linija TR53-TR-9 | Radviliškio el.tinklų punktas | 1972-01-01 | Šiauliai | Linija
0,4kV elektros perdavimo kabelių linija TR 46-2 | Šiaulių elektr.tinklų punktas | 1987-01-01 | Šiauliai | Linija
10kV elektr.perdav.kabelių linija TR-34 TR-7 TR-11 | Radviliškio el.tinklų punktas | 1988-01-01 | Šiauliai | Linija
0,4kV elektros perdavimo kabelių linija | Radviliškio el.tinklų punktas | 1988-01-01 | Šiauliai | Linija
0,4kV elektros perdavimo oro linija | Radviliškio el.tinklų punktas | 1988-01-01 | Šiauliai | Linija
10kV elektros perdav.kabelių linija PP-13-TR-113 | Šiaulių elektr.tinklų punktas | 1993-01-01 | Šiauliai | Linija
10kV elektros perdav.kabelių linija TT-113-TR-149 | Šiaulių elektr.tinklų punktas | 1993-01-01 | Šiauliai | Linija
10kVelektros perdav.kabelių lin.TR-149-PP | Šiaulių elektr.tinklų punktas | 1993-01-01 | Šiauliai | Linija
10kV elektros perdavimo oro linija Labos st. | Radviliškio el.tinklų punktas | 1994-01-01 | Šiauliai | Linija
0,4kV elektros perdav.kabelių linija TR46-4-MTB-2 | Šiaulių elektr.tinklų punktas | 1994-01-01 | Šiauliai | Linija
0,4kV elektros perdavimo kabelių linija iš TR-95 | Radviliškio el.tinklų punktas | 1981-01-01 | Šiauliai | Linija
10kV el.perd.kabelių linija RD 110/10-SP-3-TR-4 | Radviliškio el.tinklų punktas | 1996-01-01 | Šiauliai | Linija
10kV elektros perdavimo kabelių linija SP-4 -TR-8 | Radviliškio el.tinklų punktas | 1996-12-12 | Šiauliai | Linija
0,4kV elektros perdav.kab.linija PS-11-5/PS-11-6 | Radviliškio el.tinklų punktas | 1994-12-01 | Šiauliai | Linija
0,4kV elektros perdavimo kabelių linija iš TR-113 | Šiaulių elektr.tinklų punktas | 1993-12-01 | Šiauliai | Linija
0,4kV elektros perdavimo oro linija iš TR-408 | Radviliškio el.tinklų punktas | 1951-01-01 | Šiauliai | Linija
10kV elekt.perd.oro linija ST-NA 501 perv.13+560km | Šiaulių elektr.tinklų punktas | 1978-12-01 | Šiauliai | Linija
10kV elektros perdavimo kabelių linija | Radviliškio el.tinklų punktas | 1985-01-01 | Šiauliai | Linija
10kV elektros perdavimo kabelių linija | Radviliškio el.tinklų punktas | 1985-01-01 | Šiauliai | Linija
Kontroliniai valdymo kabeliai SKADO | Radviliškio el.tinklų punktas |  |  | TSPĮ įrenginiai
Kontroliniai valdymo kabeliai SKADO | Radviliškio el.tinklų punktas |  |  | TSPĮ įrenginiai
10 KV elektros perdavimo kabelių linija TR-17L-200 | Radviliškio el.tinklų punktas | 2006-04-01 | Šiauliai | Linija
10 KV elektros perdavimo kabelių linija L-100 | Radviliškio el.tinklų punktas | 2006-04-01 | Šiauliai | Linija
10 kV elektros perdavimo kabelių linija TR-6-TR-8 | Radviliškio el.tinklų punktas | 2009-12-30 | Šiauliai | Linija
10 kV elektros perdavimo kabelių linija TR-6-TR-17 | Radviliškio el.tinklų punktas | 2009-12-30 | Šiauliai | Linija
0,4 kv el.perd.oro kabelių linija iš KT-437 į GN | Radviliškio el.tinklų punktas | 2010-03-31 | Šiauliai | Linija
10kV elektros perdavimo kabelių linija Šiaulių st. | Šiaulių elektr.tinklų punktas | 2011-12-30 | Šiauliai | Linija
0,4kV elektros perdav. oro linija perv.165+872 km | Radviliškio el.tinklų punktas | 1962-01-01 | Šiauliai | Linija
0,4kV elektr.perdavimo oro lin.perv.26+160km. | Radviliškio el.tinklų punktas | 1961-01-01 | Šiauliai | Linija
10Kv kabelinė el.perd.linija iš TR-34 į TR-7 | Radviliškio el.tinklų punktas | 2013-10-31 | Šiauliai | Linija
0,4kV El.perdav.kabelių linija 56+249km;56+270km. | Radviliškio el.tinklų punktas | 2014-12-31 | Šiauliai | Linija
10kV kabelinė linija.Marijampol.ST(MT-2-710-MT-2- | Kauno ET rajonas | 2016-09-16 | Kaunas | 10kV KL
10kV kabelio EPL Šeštokai | Kauno ET rajonas | 1965-01-01 | Kaunas | 10kV KL
10kV kabelio linija CSP-5 Kėdainiai-TR-351 Kėdaini | Kėdainių el.tiek.baras | 2008-12-31 | Kaunas | 10kV KL
10kV kabelio linija L-LS-2-LS-3 (Kybartai-Alvitas) | Marijampolės elek.tiek.bar. | 1999-01-01 | Kaunas | 10kV KL
10kV kabelio linija SP-2-16-TR-2-12 Palemono st. | Kauno ET rajonas | 1968-01-01 | Kaunas | 10kV KL
10kV kabelio linija SP-2-16-TR-2-15 Palemono st. | Kauno ET rajonas | 1968-01-01 | Kaunas | 10kV KL
10kV kabelio linija SP-50-TR-241 Jonavos stotyje | Kėdainių el.tiek.baras | 1979-01-01 | Kaunas | 10kV KL
10kV kabelio linija TR-2-13-TR-2-12 Palemono st. | Kauno ET rajonas | 1968-01-01 | Kaunas | 10kV KL
10kV kabelio linija TR-2-15-TR-2-13 Palemono st. | Kauno ET rajonas | 1968-01-01 | Kaunas | 10kV KL
10kV kabelio linija TR-325-L-RP Jonava na Gaižiūnų | Kėdainių el.tiek.baras | 1988-01-01 | Kaunas | 10kV KL
10kV kabelių linija ruože Baisogala-Gimbogala | Kėdainių el.tiek.baras | 1961-01-01 | Kaunas | 10kV KL
10kV oro linija Baisogala-pervaža PK 184+626km | Kėdainių el.tiek.baras | 1961-01-01 | Kaunas | 10kV OL
10kV oro linija Gaižiūnai-Jonava | Kėdainių el.tiek.baras | 1961-01-01 | Kaunas | 10kV OL
10kV oro linija Gaižiūnai-pervaža PK 3+400 km | Kėdainių el.tiek.baras | 1997-01-01 | Kaunas | 10kV OL
10kV oro linija Gaižūnai-Kalnėnai | Kėdainių el.tiek.baras | 1966-01-01 | Kaunas | 10kV OL
10kV oro linija Kaišiadorys-Gaižiūnai | Kėdainių el.tiek.baras | 1961-01-01 | Kaunas | 10kV OL
10kV oro linija Kalnėnai-Dumsiai | Kėdainių el.tiek.baras | 1960-01-01 | Kaunas | 10kV OL
10kV oro linija Kazlų-Rūda-Pilviškiai | Marijampolės elek.tiek.bar. | 1999-01-01 | Kaunas | 10kV OL
10kV oro linija Kėdainiai-Šilainiai | Kėdainių el.tiek.baras | 1972-01-01 | Kaunas | 10kV OL
10kV oro linija Marijampolė-Šeštokai 26+360-28+500 | Kauno ET rajonas | 1994-12-31 | Kaunas | 10kV OL
10kV oro linija Marijampolė-Šeštokai 28+500-56+059 | Kauno ET rajonas | 1994-12-31 | Kaunas | 10kV OL
10 kV ETL Dūseikiai -Telšiai | Elektros tiekimo baras | 2016-01-28 | Klaipėda | Linija
10kV elektros oro linija Lyduvėnai-Tauragė | Elektros tiekimo baras | 1966-01-01 | Klaipėda | Linija
0.4kV ETL Tryškių g.st. | Elektros tiekimo baras | 1958-01-01 | Klaipėda | Linija
0,4kv ETL Raudėnų g.st. | Elektros tiekimo baras | 2016-01-28 | Klaipėda | Linija
0,4kv ETL Raudėnų g.st. | Elektros tiekimo baras | 2016-01-28 | Klaipėda | Linija
10kv kabelinės elektos tiekimo linijos Pavenčių GS | Elektros tiekimo baras | 1946-01-01 | Klaipėda | Linija
10kv elektos tiekimo linija Pavenčių gel.stotyje | Elektros tiekimo baras | 1946-01-01 | Klaipėda | Linija
10kv elektros oro linija Tauragė-Lauksargiai | Elektros tiekimo baras | 1994-10-01 | Klaipėda | Linija
10kv kabelinė linija nuo TR-435/TR-442 Rimkų GS | Elektros tiekimo baras | 1987-01-01 | Klaipėda | Linija
10kv KL nuo atr.541-TP-236-atr.1 | Elektros tiekimo baras | 1965-01-01 | Klaipėda | Linija
0,4kV el tiekimo linija Stoniškių GS | Elektros tiekimo baras | 1984-06-01 | Klaipėda | Linija
Vilkyčių GS 0,38kv kabelių linijos | Elektros tiekimo baras | 1971-04-01 | Klaipėda | Linija
Vilkyčių GS 10kv orinė linija | Elektros tiekimo baras | 1971-04-01 | Klaipėda | Linija
0.38kv el. oro l Lauksargių st.tarp.Tauragė-Pagėg | Elektros tiekimo baras | 1968-01-01 | Klaipėda | Linija
0,23 kV ETL GN, 136+823 km pervažoje, Tauragė-Pagė | Elektros tiekimo baras | 1962-01-01 | Klaipėda | Linija
10kV ETL (kab ir oro) perkel gt.ruož. SP-30TR-436 | Elektros tiekimo baras | 1998-10-01 | Klaipėda | Linija
10kV EL(kabir oro)perk.gt. rDraug.GS SP-30;TR-437 | Elektros tiekimo baras | 1998-10-01 | Klaipėda | Linija
0,38 kV ETL GN, 131+377 km pervažoje, Tauragė-Pagė | Elektros tiekimo baras | 1983-01-01 | Klaipėda | Linija
0,4 kV elektros oro linija Kurmeželių tiltas g.n. | Elektros tiekimo baras | 1956-10-01 | Klaipėda | Linija
0,38kV elektros oro linija tilto per Nemuno upę | Elektros tiekimo baras | 1956-10-01 | Klaipėda | Linija
0,23kV elektros 103+880km gyv.nBat.-Tauragė | Elektros tiekimo baras | 1967-01-01 | Klaipėda | Linija
0,38kv elektros OL GN 88+300km.tarp.Viduklė Bataki | Elektros tiekimo baras | 1970-12-01 | Klaipėda | Linija
0,23kV elektros OL116+195km. g.n.Tauragė-Pagėgiai | Elektros tiekimo baras | 1967-01-01 | Klaipėda | Linija
10kV KL Šilutės geležinkelio stotyje TR-45:TR-44 | Elektros tiekimo baras | 1960-01-01 | Klaipėda | Linija
0,23 kv OL Kalotės s.p. | Elektros tiekimo baras | 1956-01-01 | Klaipėda | Linija
0,4kv OL Plungės g.st. | Elektros tiekimo baras | 1947-01-01 | Klaipėda | Linija
0,4kV perdavimo oro linija Tarvainių GS | Elektros tiekimo baras | 1962-01-01 | Klaipėda | Linija
0,4kv elekt perd oro linija Lieplaukės s.p.GS | Elektros tiekimo baras | 1962-01-01 | Klaipėda | Linija
0,23kv elektros OL GN 113+800 km.Tauragė-Pagėgiai | Elektros tiekimo baras | 1967-12-01 | Klaipėda | Linija
0,23kv el. oro lin. Požerūnu st.tarp.Tauragė-Pagėg | Elektros tiekimo baras | 1967-12-01 | Klaipėda | Linija
0,4kV el. perdavimo (kabelių ir oro)linijos Skuodo | Elektros tiekimo baras | 1963-01-01 | Klaipėda | Linija
0,4kV el kab. l. Darbėnų GS | Elektros tiekimo baras | 1963-01-01 | Klaipėda | Linija
0,4kv ETL Darbėnų g.st. | Elektros tiekimo baras | 1986-01-01 | Klaipėda | Linija
10kv elektros oro linija Batakių g.st. | Elektros tiekimo baras | 1957-09-01 | Klaipėda | Linija
0.23 kV el. perd OL į GN 26+092km Rimkai-Vilkyčiai | Elektros tiekimo baras | 1956-01-01 | Klaipėda | Linija
10kV ellektros perdavimo OL 333 km tilto | Elektros tiekimo baras | 1978-01-01 | Klaipėda | Linija
10kv elektros perdavimo OL LieplaukėsGS | Elektros tiekimo baras | 1962-01-01 | Klaipėda | Linija
10kv elektros perdavimo OL Tarvainių GS | Elektros tiekimo baras | 1962-01-01 | Klaipėda | Linija
10kv elektros perdavimo OL Šateikių GS | Elektros tiekimo baras | 1989-01-01 | Klaipėda | Linija
10kV ETL Medininkų g.st. | Elektros tiekimo baras | 1986-01-01 | Klaipėda | Linija
10kv elektros perdavimo OL Kulūpėnų GS | Elektros tiekimo baras | 1956-01-01 | Klaipėda | Linija
10kV el.perd.OL Stoniškių GS L-4-501 | Elektros tiekimo baras | 1998-01-01 | Klaipėda | Linija
0,4kV ETL Girulių GS (sodai) | Elektros tiekimo baras | 1958-01-01 | Klaipėda | Linija
0,4kV kabelinės linijos iš transf.TR-44 Šilutės GS | Elektros tiekimo baras | 1950-01-01 | Klaipėda | Linija
0,4kV el.perd. OLPriekulėsst.tarp.Rimkai-Vilkyčiai | Elektros tiekimo baras | 1967-01-01 | Klaipėda | Linija
10kv elektros perdavimo OL Duseikių GS | Elektros tiekimo baras | 1968-01-01 | Klaipėda | Linija
0,4kV kabelinės linijos Priestočio g. Klaipėdoje | Elektros tiekimo baras | 1968-01-01 | Klaipėda | Linija
0,4kV kabelinė linija SP-15 kond.N1Klaipėdos GS | Elektros tiekimo baras | 1968-01-01 | Klaipėda | Linija
0,4kV kabelinė lin.SP-15; konden. Nr.2Klaipėdos GS | Elektros tiekimo baras | 1968-01-01 | Klaipėda | Linija
0,4kV kab. lin. iš SP-15; valg.Klaipėdos GS | Elektros tiekimo baras | 1968-01-01 | Klaipėda | Linija
0.4kV kab. lin. SP-15; paštas 2 Klaipėdos GS | Elektros tiekimo baras | 1968-01-01 | Klaipėda | Linija
0,23 kV ETL perv. 53+264 km Stoniškiai-Šilutė | Elektros tiekimo baras | 1984-01-01 | Klaipėda | Linija
0,23 kV ETL 59+448 km pervažoje, Šilutė-Stoniškiai | Elektros tiekimo baras |  |  | Linija
10kV elektros oro linija Viduklės g.st. | Elektros tiekimo baras | 1956-01-01 | Klaipėda | Linija
10 kV ETL 76+787 km Stoniškiai-Pagėgiai | Elektros tiekimo baras | 1966-01-01 | Klaipėda | Linija
0,4kV kab. lin. iš transf.p 463 Klaipėdos GS | Elektros tiekimo baras | 1968-01-01 | Klaipėda | Linija
10kv el. kab. l tarp TR-49 iš TR-48 Plungės GS | Elektros tiekimo baras | 1986-01-01 | Klaipėda | Linija
10kv el.kab.l.tarp TR-49 iš 10kV EPL(KT-21)Plungė | Elektros tiekimo baras | 1986-01-01 | Klaipėda | Linija
10kV el. tiek. lin. pervažojė 236+863km Kužiai-Pav | Elektros tiekimo baras | 1972-01-01 | Klaipėda | Linija
10 kV KL SP-30B - TR-439B | Elektros tiekimo baras | 1986-01-01 | Klaipėda | Linija
10 kV KL SP-30A - TR-439B | Elektros tiekimo baras | 1986-01-01 | Klaipėda | Linija
0,23kV el. perd. KL į gyv.n.292km Telšiai-Lieplauk | Elektros tiekimo baras | 1986-01-01 | Klaipėda | Linija
0,23kV el. perd. į gyv.n.301km Lieplaukė-Tarvaini | Elektros tiekimo baras | 1986-01-01 | Klaipėda | Linija
10kV kab. lin. iš skirst. p. Nr.14į atr.Nr797,1Tau | Elektros tiekimo baras | 1965-01-01 | Klaipėda | Linija
10kV kab.lin. tarp atramų Nr.793-796 Tauragės GS | Elektros tiekimo baras | 1965-01-01 | Klaipėda | Linija
10kV el.tinkl. į mod. transf. past.MT-1pauostis | Elektros tiekimo baras | 2002-01-01 | Klaipėda | Linija
10kV el. OL Genių stotelė Tauragė-Pagėgiai | Elektros tiekimo baras | 1983-01-01 | Klaipėda | Linija
10kv KL iš PP-15 į TP-258 Klaipėdos g.st. | Elektros tiekimo baras | 1971-01-01 | Klaipėda | Linija
10kV KL SP-15 į jėgos transf. Klaipėdos GS | Elektros tiekimo baras | 1972-01-01 | Klaipėda | Linija
10kV el. kab.lin.tarp TR-41iš TR-40Kretingos GS | Elektros tiekimo baras | 1972-01-01 | Klaipėda | Linija
0,23kV ETL gyv. n. 263+873km t. Tryškiai-Duseikiai | Elektros tiekimo baras | 1989-01-01 | Klaipėda | Linija
10kV k. l. iš SP-15 į TR-258 Klaipėdos GS | Elektros tiekimo baras | 1971-01-01 | Klaipėda | Linija
10kV kab. l. SP15;transf.past.182 Klaipėdos GS |  | 1977-01-01 | Klaipėda | Linija
10kv el. perd. OL Usėnų st.Šilutė-Stoniškiai | Laidinio ryšio baras | 1978-01-01 | Klaipėda | Linija
0,4kv KL Klaipėdos g.st.Priestotės g-tė Nr.1 |  | 1979-01-01 | Klaipėda | Linija
10kV elektros perdavimo linija Rimkai-Draugystė |  | 1982-01-01 | Klaipėda | Linija
0,4kV el. perdavimo oro linija Kretingalės GS | Elektros tiekimo baras | 1984-01-01 | Klaipėda | Linija
10kv KL TP-236 atr.1 Viduklės g.st. |  | 1984-01-01 | Klaipėda | Linija
10 kV ETL Kretinga-Darbėnai (L-11025 m) |  | 1986-01-01 | Klaipėda | Linija
10kv ETL Plungė-Telšiai |  | 1986-01-01 | Klaipėda | Linija
10kv KL nuo TP-31 iki PP-87 Telšių gel.st. |  | 1986-01-01 | Klaipėda | Linija
10kv KL nuo TP-5 iki PP-87 Telšių gel.st. |  | 1986-01-01 | Klaipėda | Linija
10kv KL iš PP-10 iki PP-15 Klaipėdos g.st. |  | 1986-01-01 | Klaipėda | Linija
10kv ETL Plungė-Kretinga |  | 2016-01-28 | Klaipėda | Linija
10kv KL tarp TP-40 ir PP-3 Kretingos gel.st. |  | 1988-01-01 | Klaipėda | Linija
10kv KL tarp TP-41 ir CPP-1 Kretingos gel.st. |  | 1988-01-01 | Klaipėda | Linija
10kv elektros oro linija Šienlaukio GS |  | 1988-01-01 | Klaipėda | Linija
10kv KL nuo PP-15 iki TP-464 Klaipėdos g.st. |  | 1988-01-01 | Klaipėda | Linija
0,4kv el. perddavimo OL iš TR-442, Rimkų GS |  | 1988-01-01 | Klaipėda | Linija
10kv KL iš PP-36 į TP-435 Rimkų g.st. |  | 1988-01-01 | Klaipėda | Linija
10kv KL tarp PP-15 ir TP-464 Klaipėdos g.st. |  | 1989-01-01 | Klaipėda | Linija
10kv KL tarp TP-72 ir PP-26 Pauosčio g.st. |  | 1989-01-01 | Klaipėda | Linija
0,4kv elektros perd. oro linija Duseikių GS |  | 1989-01-01 | Klaipėda | Linija
10kV KL iš TR-182 į TR-463 Klaipėdos GS |  | 1991-01-01 | Klaipėda | Linija
10kv elektros oro linija Lauksargiai-Geniai |  | 1994-01-01 | Klaipėda | Linija
10kV KL iš TR-463 į TR-464 Klaipėdos GS |  | 1994-01-01 | Klaipėda | Linija
0,4kV kabelinė linija TS-403:TD-444 Šilutės GS |  | 1998-01-01 | Klaipėda | Linija
0,4kV kabelinė linija TR-26:TD-444 Šilutės GS |  | 1998-01-01 | Klaipėda | Linija
10kV kabelinė linija Tr-10:TR-44 Šilutės GS |  | 1998-01-01 | Klaipėda | Linija
10kv el. perd. oro lin. TR-U-502-TR-3Stoniškių GS |  | 1999-01-01 | Klaipėda | Linija
10kV el. kab. lin. tarp TR-72 ir TR-110/10Pauostis |  | 1999-11-01 | Klaipėda | Linija
10kV el. kab. lin.tarp TR-45 ir TR-72 Pauostis |  | 1999-11-01 | Klaipėda | Linija
10kV el. kab. lin. tarp TR-45 ir TR-110/10Pauostis |  | 1999-11-01 | Klaipėda | Linija
10kV kab. lin.tarp transf. TR-436,TR-437Draugystės | Elektros tiekimo baras | 1986-01-01 | Klaipėda | Linija
0,4 kV ETL Medininkų g. st. |  | 1986-01-01 | Klaipėda | Linija
0,4 kV ir 10kV el. perd.lin. RAKP Taur.-Pagėgiai | Elektros tiekimo baras | 2007-12-31 | Klaipėda | Linija
0,4 kV ir 10kV el. perd. lin. RAKPBatakiai-Tauragė | Elektros tiekimo baras | 2007-12-31 | Klaipėda | Linija
0,4 kV ir 10kV el. perd. lin. RAKPRimkai-Vilkyčiai | Elektros tiekimo baras | 2007-12-31 | Klaipėda | Linija
0,4 kV ir 10kV el.perd. lin. RAKP Vilkyčiai-Šilutė |  | 2007-12-31 | Klaipėda | Linija
0,4 kV ir 10kV el. perd. lin. RAKP Viduklė -Batak |  | 2007-12-31 | Klaipėda | Linija
0,4 kV kabel linija Girulių gelež stotyje (sodai) | Elektros tiekimo baras | 2010-12-30 | Klaipėda | Linija
10 kV elektros perdavimo linija Klaipėda -Kretinga |  | 2010-12-30 | Klaipėda | Linija
Val kabelis vakuminių jungtuvų valdymui Šilutės GS | Elektros tiekimo baras | 2012-07-31 | Klaipėda | Linija
10 kV kabelinės linijos, Anglinės kelynas | Elektros tiekimo baras | 2013-06-12 | Klaipėda | Linija
10 kV kabelinės linijos iš MTT-438 | Elektros tiekimo baras | 2013-12-20 | Klaipėda | Linija
10 kV KL į MT-02 Rimkų GS | Elektros tiekimo baras | 2014-04-14 | Klaipėda | Linija
10 kV KL iš MT-4-03 Rimkų GS | Elektros tiekimo baras | 2014-04-14 | Klaipėda | Linija
0,4 kV KL iš MT-4-02 į PB11,PB10, PB9 irTAS Rimkų | Elektros tiekimo baras | 2014-04-14 | Klaipėda | Linija
10 kV kabelinės linijos, Nemuno kelynas | Elektros tiekimo baras | 2014-09-09 | Klaipėda | Linija
0,4 kV elektros perdavimo linija į GN Dūseikių GS |  | 1989-01-01 | Klaipėda | Linija
0,4 kV elektros perdavimo linija Kūlupėnų gel. st | Šateikių GS, Šateikių sen. | 2016-01-28 | Klaipėda | Gyventojai ir LG vartotojai
0,4 kV elektros perdavimo linija Kūlupėnų gel. st | Šateikių GS, Šateikių sen. | 2016-01-28 | Klaipėda | Gyventojai ir LG vartotojai
0,23 kV elektros perdavimo linija Skuodo stotyje |  | 0 | Klaipėda | Linija
10 kV ETL Kužiai - Dūseikiai | Elektros tiekimo baras | 2016-01-28 | Klaipėda | Linija
0,4 kv elektros tiekimo linija Pavenčių GS | Elektros tiekimo baras | 1956-01-01 | Klaipėda | Linija
0,38kv elektros oro linija Tauragės GS | Elektros tiekimo baras | 1945-01-01 | Klaipėda | Linija
0,38 kV ETL Batakiai, pervažoje 93+242 km Vid-Taur | Elektros tiekimo baras | 1957-09-01 | Klaipėda | Linija
0,23kv ETL Kukorų g.st. | Elektros tiekimo baras | 1967-01-01 | Klaipėda | Linija
0,23 kV ETL 44+317 km pervažoje, Vilkyčiai-Šilutė | Elektros tiekimo baras |  |  | Linija
0,38kV el.OL Viduklės st.perv.68+926km | Elektros tiekimo baras | 1956-01-01 | Klaipėda | Linija
0,4kv elektros perdavimo oro linija Šateikių GS |  | 1994-01-01 | Klaipėda | Linija
10 kV KL MT-172 L-MT-IM-719 |  | 0 | Vilnius | 10kv KL
10 kV KL MT-172 L-OLS-MT-172 |  | 0 | Vilnius | 10kv KL
Kabelis elektros, Terminalo g. 8, Vilnius, VIT |  | 2015-06-30 | Vilnius | 10kV KL
Kabelis elektros, Terminalo g. 8, Vilnius, VIT |  | 2015-06-30 | Vilnius | 10kV KL
Valdymo kabelis tarp TR-45 ir jung. dist.vald.skyd | Elektros tiekimo baras | 1999-11-01 | Klaipėda | Linija
Valdymo kabelų linijos Pavenčių geležinkelio st | Elektros tiekimo baras | 2010-12-30 | Klaipėda | Linija
Valdymo kabelių linijos Raudėnų geležinkelio st | Elektros tiekimo baras | 2016-01-28 | Klaipėda | Linija
Valdymo kabelių linijos Tryškių geležinkelio st | Elektros tiekimo baras | 2010-12-30 | Klaipėda | Linija
Valdymo kabelių linijos Dūseikių geležinkelio st | Elektros tiekimo baras | 2010-12-30 | Klaipėda | Linija
Valdymo kabelių linijos Telšių geležinkelio st | Elektros tiekimo baras | 2010-12-30 | Klaipėda | Linija
Valdymo kabelių linijos Lieplaukės geležinkelio st | Elektros tiekimo baras | 2010-12-30 | Klaipėda | Linija
Valdymo kabeliai Tarvainių geležinkelio st | Elektros tiekimo baras | 2010-12-30 | Klaipėda | Linija
Valdymo kabelių linijos Plungės geležinkelio st | Elektros tiekimo baras | 2010-12-30 | Klaipėda | Linija
Valdymo kabelių linijos Šateikių geležinkelio st | Elektros tiekimo baras | 2010-12-30 | Klaipėda | Linija
Valdymo kabelių linijos Kūlupėnų geležinkelio st | Elektros tiekimo baras | 2010-12-30 | Klaipėda | Linija
Valdymo kabelių linijos Kretingos geležinkelio st | Elektros tiekimo baras | 2010-12-30 | Klaipėda | Linija
Valdymo kabelių linijos Kretingalės geležinkelio s | Elektros tiekimo baras | 2010-12-30 | Klaipėda | Linija
Valdymo kabelių linijos Girulių geležinkelio st | Elektros tiekimo baras | 2010-12-30 | Klaipėda | Linija
Valdymo kabelių linijos Klaipėdos GS Pauosčio kel | Elektros tiekimo baras | 2010-12-30 | Klaipėda | Linija
Kabelis optinis, Terminalo g. 8, Vilnius, VIT |  | 2015-06-30 | Vilnius | Optinis kabelis
Kenos transformatorin pastato žaibosaugos sistema | Elektros įrenginių PP | 2011-12-27 | Vilnius | Transformatorinė
10kv oro linija RP Jonava-KT-Žm 119 Žeimių stotyje | Kėdainių el.tiek.baras | 1966-01-01 | Kaunas | 10kV OL
10KV oro linija RP Jonava-TR-334 Skaruliai | Kėdainių el.tiek.baras | 1988-01-01 | Kaunas | 10kV OL
10kV oro linija RP Žiežmariai-TR-303 Kaišiadorių | Kėdainių el.tiek.baras | 1968-01-01 | Kaunas | 10kV OL
Elektrinis iešmų apšildymas Kretingalės st. | Elektros tiekimo baras | 2003-01-01 | Klaipėda | Transformatorinė
Pavenčių gelež. stoties elektrinis iešmų šildymas | Energet priež ir rem baras | 2011-12-30 | Klaipėda | Transformatorinė
Raudėnų geležin. stoties elektrinis iešmų šildymas | Energet priež ir rem baras | 2016-01-28 | Klaipėda | Transformatorinė
Plungės geležin. stoties elektrinis iešmų šildymas | Energet priež ir rem baras | 2011-12-30 | Klaipėda | Transformatorinė
Kūlupėnų gelež stoties elektrinis iešmų šildymas | Energet priež ir rem baras | 2016-01-28 | Klaipėda | Transformatorinė
Telšių gel. stoties elektrinis iešmų šildymas | Energet priež ir rem baras | 2016-01-28 | Klaipėda | Transformatorinė
Vilkyčių st. elektrinis iešmų šildymo įrenginys | Energet priež ir rem baras | 2014-10-31 | Klaipėda | Transformatorinė
Viduklės GS elektrinis iešmų šildymo įrenginys | Energet priež ir rem baras | 2014-10-31 | Klaipėda | Transformatorinė
TR-T-600 galios transf.TM-160/10/0,4kV Turmantas | Švenčionėlių ET baras | 1974-01-01 | Vilnius | galios transformatorius
MT-AB-IM-4-301 galios transf. Švenčionėliai | Švenčionėlių ET baras | 1969-01-01 | Vilnius | galios transformatorius
KT-AB-4-504 galios transformatorius Visaginas | Švenčionėlių ET baras | 1967-01-01 | Vilnius | galios transformatorius
TR-1-13 galios transformatorius Vilniaus st. | Vilniaus ET baras | 2003-01-01 | Vilnius | galios transformatorius
TR-1-07 galios transformatorius T-1 Vilnius st. | Vilniaus ET baras | 1997-04-01 | Vilnius | galios transformatorius
TR-1-301 galios transformatorius (Stasylos) | Vilniaus ET baras | 1986-01-01 | Vilnius | galios transformatorius
MT-RD-608 reakt galios kompensav.įrenginiai Rūdišk | Vilniaus ET baras | 2006-02-27 | Vilnius | Transformatorinė
Švenčionėlių TR-ŠL-307 reaktyviosios galios | Švenčionėlių ET baras | 2005-12-01 | Vilnius | Transformatorinė
ST-717 reaktyvinės galios kompensav.įreng.Rūdišk. | Vilniaus ET baras | 2006-01-30 | Vilnius | Transformatorinė
ST-708 reaktyvinės galios kompensav.įreng.Rūdiškių | Vilniaus ET baras | 2006-01-30 | Vilnius | Transformatorinė
TR-I-420 galios transformatorius SRT Ignalinos | Švenčionėlių ET baras | 1996-12-01 | Vilnius | galios transformatorius
Reaktyvinės galios kompensavimo įrenginys RGS- | Švenčionėlių ET baras | 2001-01-01 | Vilnius | Transformatorinė
SP-316 galios transformatorius T-1Kenos st.1437513 | Vilniaus ET baras | 2000-01-01 | Vilnius | galios transformatorius
SP-316 galios transformatoriusT-2 Kenos st.1437959 | Vilniaus ET baras | 2000-01-01 | Vilnius | galios transformatorius
SP-316 galios transformatoriusT-3 Kenos st.1437974 | Vilniaus ET baras | 2000-01-01 | Vilnius | galios transformatorius
SP-316 galios transformatoriusT-4 Kenos st.1477507 | Vilniaus ET baras | 2000-01-01 | Vilnius | galios transformatorius
MT-1-39 galios transformatorius Kenos st. | Kena I etapas,patikėj.teise IT | 2004-01-01 | Vilnius | galios transformatorius
MT-1-39 galios transformatorius Kenos st. | Kena I etapas,patikėj.teise IT | 2004-01-01 | Vilnius | galios transformatorius
MT-1-40 galios transformatorius (Kenos st.) | Kena I etapas,patikėj.teise IT | 2004-01-01 | Vilnius | galios transformatorius
MT-1-40 galios transformatorius (Kenos st.) | Kena I etapas,patikėj.teise IT | 2004-01-01 | Vilnius | galios transformatorius
MT-1-41 galios transformatorius gam.Nr.1479411 | Kena I etapas,patikėj.teise IT | 2004-01-01 | Vilnius | galios transformatorius
MT-1-41 galios transformatorius gam.Nr.1479409 | Kena I etapas,patikėj.teise IT | 2004-01-01 | Vilnius | galios transformatorius
Galios transf-rius KT-105 N.Vilnia-Skersab | Vilniaus ET baras | 1973-01-01 | Vilnius | galios transformatorius
KT-715 galios transformatorius S.Trakai-Matuizos | Vilniaus ET baras | 1973-01-01 | Vilnius | galios transformatorius
TR-1-14 galios transformatorius TMG-630/10U1 | Vilniaus ET baras | 2002-01-01 | Vilnius | galios transformatorius
TR-1-14 galios transformatorius TMG-630/10U1 | Vilniaus ET baras | 2002-01-01 | Vilnius | galios transformatorius
Galios transformatorius ST-IM4-112 Santaka-Pabrad | Švenčionėlių ET baras | 1986-01-01 | Vilnius | galios transformatorius
TR-1-60 T-1 galios transformatorius Lentvario st. | Vilniaus ET baras | 1974-01-01 | Vilnius | galios transformatorius
TR-1-60 T-2 galios transformatorius Lentvario st. | Vilniaus ET baras | 1974-01-01 | Vilnius | galios transformatorius
TR-1-02 galios transformatorius Nr.152 Vilnius | Vilniaus ET baras | 1973-01-01 | Vilnius | galios transformatorius
TR-1-02 galios transformatorius Nr.1372903 Vilnius | Vilniaus ET baras | 1973-01-01 | Vilnius | galios transformatorius
TR-1-02 reaktyvinės galios kompensav.įreng.AKVS-S | Vilniaus ET baras | 1973-01-01 | Vilnius | Transformatorinė
TR-1-56 galios transformatorius Nr.39397 Paneriai | Vilniaus ET baras | 1979-01-01 | Vilnius | galios transformatorius
TR-1-56 galios transformatorius Nr.39424 Paneriai | Vilniaus ET baras | 1979-01-01 | Vilnius | galios transformatorius
TR-1-55 galios transformatorius Nr.32113 Paneriai | Vilniaus ET baras | 1970-01-01 | Vilnius | galios transformatorius
TR-1-55 galios transformatorius Nr.4464 Paneriai | Vilniaus ET baras | 1970-01-01 | Vilnius | galios transformatorius
SP-83 galios transformatorius Nr.213597 Paneriai | Vilniaus ET baras | 1979-01-01 | Vilnius | galios transformatorius
TR-1-07 galios transformatorius T-2 Vilnius st. | Vilniaus ET baras | 1997-01-01 | Vilnius | galios transformatorius
MT-1-11 galios transformatorius (Vilnius) | Vilniaus ET baras | 1978-01-01 | Vilnius | galios transformatorius
Galios transformatorius MT-1-400 Stasylai T-1 | Vilniaus ET baras | 1978-01-01 | Vilnius | galios transformatorius
Galios transformatorius TR-1-16 Vilnius T-2 | Vilniaus ET baras | 1989-01-01 | Vilnius | galios transformatorius
KT-1-219 galios transformatorius VaidotÅ³ st. | Vilniaus ET baras | 1989-01-01 | Vilnius | galios transformatorius
SP-105 galios transformatorius (Vaidotai) | Vilniaus ET baras | 1988-01-01 | Vilnius | galios transformatorius
Galios transformatoriusTR-1-16 Vilnius T-1 | Vilniaus ET baras | 1988-01-01 | Vilnius | galios transformatorius
TR-1-215 galios transformatorius (Vaidotai) | Vilniaus ET baras | 1989-01-01 | Vilnius | galios transformatorius
TR-1-216 galios transformatorius (Vaidotai) | Vilniaus ET baras | 1989-01-01 | Vilnius | galios transformatorius
TR-1-17 galios transformatorius (Vilnius) | Vilniaus ET baras | 1986-01-01 | Vilnius | galios transformatorius
TR-1-17 galios transformatorius (Vilnius) | Vilniaus ET baras | 1986-01-01 | Vilnius | galios transformatorius
Galios transformatorius ST-107 N.Vilinia-Skersabal | Vilniaus ET baras | 1962-01-01 | Vilnius | galios transformatorius
TR-1-38 galios transformatorius TM-400/10 (Kena) | Vilniaus ET baras | 1991-01-01 | Vilnius | galios transformatorius
TR-1-38 galios transformatorius TM-25/10 (Kena) | Vilniaus ET baras | 1991-01-01 | Vilnius | galios transformatorius
TR-1-76 galios transformatorius TM-63/10 Marcink. | Vilniaus ET baras | 1981-01-01 | Vilnius | galios transformatorius
Galios transformatorius TR-1-21 N.Vilnia | Vilniaus ET baras | 1983-01-01 | Vilnius | galios transformatorius
TR-1-28 galios transformatorius TM-250/10 Skersab. | Vilniaus ET baras | 1995-01-01 | Vilnius | galios transformatorius
Galios transformatorius MT-1-217 T-2 Vaidotai | Vilniaus ET baras | 1995-01-01 | Vilnius | galios transformatorius
TR-1-106 galios transformatorius TM-250/10 N.Viln. | Vilniaus ET baras | 1981-01-01 | Vilnius | galios transformatorius
TR-1-106 galios transformatorius TM-400/10 N.Viln. | Vilniaus ET baras | 1981-01-01 | Vilnius | galios transformatorius
TR-1-61 galios transformatorius TM-40/10(S.Trakai) | Vilniaus ET baras | 1973-01-01 | Vilnius | galios transformatorius
TR-1-61 galios transformatorius TM-63/10(S.Trakai) | Vilniaus ET baras | 1973-01-01 | Vilnius | galios transformatorius
TR-1-03 galios transformatorius TM-400/10 Vilnius | Vilniaus ET baras | 1951-01-01 | Vilnius | galios transformatorius
TR-1-03 galios transformatorius TM-400/10 Vilnius | Vilniaus ET baras | 1951-01-01 | Vilnius | galios transformatorius
TR-ŠL-307 galios transformatorius TM250/10/0,4KVA | Švenčionėlių ET baras | 1962-01-01 | Vilnius | galios transformatorius
TR-ŠL-307 galios transformatorius TM250/10/0,4KVA | Švenčionėlių ET baras | 1962-01-01 | Vilnius | galios transformatorius
TR-J-420 galios transformatorius TMG-400/10/0,4KVA | Švenčionėlių ET baras | 1995-01-01 | Vilnius | galios transformatorius
TR-J-420 galios transformatorius TMG-400/10/0,4KVA | Švenčionėlių ET baras | 1995-01-01 | Vilnius | galios transformatorius
TR-D-701 galios transformatorius TM250/10-0,4KVA | Švenčionėlių ET baras | 1981-01-01 | Vilnius | galios transformatorius
TR-D-701 galios transformatorius TM250/10/0,4KVA | Švenčionėlių ET baras | 1981-01-01 | Vilnius | galios transformatorius
TR-D-701 galios transformatorius TM100/10/0,4KVA | Švenčionėlių ET baras | 1981-01-01 | Vilnius | galios transformatorius
Galios transformatorius TM-63/ 10 /0,4 KVA | Švenčionėlių ET baras | 1985-01-01 | Vilnius | galios transformatorius
TR-1-20 galios transformatorius TM-160/10(Vilnius) | Vilniaus ET baras | 1958-01-01 | Vilnius | galios transformatorius
SP-9 galios transformatorius TMG-160 Nr.954093 | Vilniaus ET baras | 2003-01-01 | Vilnius | galios transformatorius
SP-9 galios transformatoriusTMG-160Nr.954092 Viln. | Vilniaus ET baras | 2003-01-01 | Vilnius | galios transformatorius
MT-1-24 galios transformatorius 630 (Vilnius) | Vilniaus ET baras | 2003-01-01 | Vilnius | galios transformatorius
MT-1-24 galios transformatorius 630 (Vilnius) | Vilniaus ET baras | 2003-01-01 | Vilnius | galios transformatorius
Galios transformatirinėTR-1-301 S.Stasylų sp(T-2) | Vilniaus ET baras | 1987-01-01 | Vilnius | galios transformatorius
TR-1-58 T-2 galios transformatorius Lentvario st. | Vilniaus ET baras | 1968-01-01 | Vilnius | galios transformatorius
TR-1-58 galios transf.TM-63/10 Lentvario st. | Vilniaus ET baras | 1968-01-01 | Vilnius | galios transformatorius
TR-1-59 galios transf.TM-40/10 Lentvario st. | Vilniaus ET baras | 1997-01-01 | Vilnius | galios transformatorius
TR-1-12 galios transformatorius TM-100/10 Viln.st | Vilniaus ET baras | 1961-01-01 | Vilnius | galios transformatorius
TR-1-12 galios transformatorius TM-160/10 Viln.st. | Vilniaus ET baras | 1961-01-01 | Vilnius | galios transformatorius
Galios transformatorius TR-1-14 T-3 Vilniaus st. | Vilniaus ET baras | 1972-01-01 | Vilnius | galios transformatorius
Galios transformatorius ST-AB4-312 Švenč-Ignalina | Švenčionėlių ET baras | 1986-01-01 | Vilnius | galios transformatorius
Galios transformatorius TR-1-214 Vaidotų st. | Vilniaus ET baras | 1989-01-01 | Vilnius | galios transformatorius
Galios transformatorius TR-1-340 T-1 Valčiūnai | Vilniaus ET baras | 1982-01-01 | Vilnius | galios transformatorius
Galios transformatorius TM-100 gam.Nr.645630 | Švenčionėlių ET baras | 1988-01-01 | Vilnius | galios transformatorius
Galios transformatorius TM-160 gam.Nr.413186 | Švenčionėlių ET baras | 1988-01-01 | Vilnius | galios transformatorius
Galios transformatorius TM 25/10 /0,4 kVa | Švenčionėlių ET baras | 1986-01-01 | Vilnius | galios transformatorius
Galios transform.ST-IMT4-110 Bezdonys-Pabradė | Švenčionėlių ET baras | 2000-01-01 | Vilnius | galios transformatorius
Galios transfor.TMG-25/10-0,4TR-1-76,T- Marcinkon | Vilniaus ET baras | 2004-07-01 | Vilnius | galios transformatorius
Galios transformat.TM-63/10 ST-1201 Skersabaliai | Vilniaus ET baras | 1989-01-01 | Vilnius | galios transformatorius
Ignalinos TR-J-420 reaktyviosios galios | Švenčionėlių ET baras | 2005-12-01 | Vilnius | Transformatorinė
Komplektinė transformat.KT-701 S.Trakai-Matuizos | Vilniaus ET baras | 1973-01-01 | Vilnius | KT
TR-280 el.įrenginiai (Vand.siurbl. Nr.2) Vilnius | Vilniaus ET baras | 1963-01-01 | Vilnius | 0,4kV skirstykla
Stulpinė transformat.ST-103(N.Vilnia-Skersabaliai) | Vilniaus ET baras | 1984-01-01 | Vilnius | Transformatorinė
Komplektinė transformat.KT-105 N.Vilnia-Skersabal. | Vilniaus ET baras | 1984-01-01 | Vilnius | KT
Stulpinė transformat.ST-1201 Skersabaliai | Vilniaus ET baras | 1984-01-01 | Vilnius | Transformatorinė
Galios transformatorius MT-1-217 T-1 Vaidotai | Vilniaus ET baras | 2000-01-01 | Vilnius | galios transformatorius
Komplektinė transformat.KT-703 S.Trakai-Matuizos | Vilniaus ET baras | 1973-01-01 | Vilnius | KT
Komplektinė transformat.KT-706 S.Trakai-Matuizos | Vilniaus ET baras | 1973-01-01 | Vilnius | KT
Stulpinė transformat. ST-707 S.Trakai-Matuizos | Vilniaus ET baras | 1973-01-01 | Vilnius | Transformatorinė
Kompl. transformatorinė KT-709 S.Trakai-Matuizos | Vilniaus ET baras | 1973-01-01 | Vilnius | KT
Komplektinė transformat. KT-710 S.Trakai-Matuzos | Vilniaus ET baras | 1973-01-01 | Vilnius | KT
Galios transformatorius TM-630kva TR-1-214 Vaidotų | Vilniaus ET baras | 1989-01-01 | Vilnius | galios transformatorius
Stulpinė transformat.ST-106 N.Vilnia-Skersabaliai | Vilniaus ET baras | 1986-01-01 | Vilnius | Transformatorinė
Galios transformatorius SP-105 Vaidotai T-2 | Vilniaus ET baras | 1973-01-01 | Vilnius | galios transformatorius
TR-1036 galios transformatorius (Vilnius) | Vilniaus ET baras | 1981-01-01 | Vilnius | galios transformatorius
TR-1036 galios transformatorius (Vilnius) | Vilniaus ET baras | 1981-01-01 | Vilnius | galios transformatorius
Galios transformatorius MT-1-400 Stasylų st.T-2 | Vilniaus ET baras | 1986-01-01 | Vilnius | galios transformatorius
TR-1036 0,4kv skirstyklos el.įrenginiai/Vilnius/ | Vilniaus ET baras | 1981-01-01 | Vilnius | 0,4kV skirstykla
Stulpinė transformatorinė ST-IM4-601 Visag.-Turm. | Švenčionėlių ET baras | 1967-01-01 | Vilnius | Transformatorinė
Stulpinė transf. ST-AB4-304 Švenč.-Ignalina | Švenčionėlių ET baras | 1990-01-01 | Vilnius | Transformatorinė
Stulpinė transf. ST-IM4-105 Bezdonys-Pabradė | Švenčionėlių ET baras | 1967-01-01 | Vilnius | Transformatorinė
Stulpinė transf. ST-IM4-107 Bezdonys-Pabradė | Švenčionėlių ET baras | 1967-01-01 | Vilnius | Transformatorinė
Stulpinė transf.ST-IM4-109 Bezdonys-Pabradė | Švenčionėlių ET baras | 1967-01-01 | Vilnius | Transformatorinė
Galios transformatorius OMP map-4/10/0,23 UXL1 rez | Švenčionėlių ET baras | 2000-01-01 | Vilnius | galios transformatorius
Stulpinė transformatorinST-AB4-307 Švenč.-Ignalina | Švenčionėlių ET baras | 1968-01-01 | Vilnius | Transformatorinė
Stulpinė transf.ST-AB4-312 Švenč.-Ignalina | Švenčionėlių ET baras | 1968-01-01 | Vilnius | Transformatorinė
Stulpinė transf-nė ST-AB4-313 Švenč.-Ignalina | Švenčionėlių ET baras | 1968-01-01 | Vilnius | Transformatorinė
Stulpinė transfor-nė ST-AB4-314 Švenč-Ignalina | Švenčionėlių ET baras | 1968-01-01 | Vilnius | Transformatorinė
Stulpinė transformatorinė ST-AB4-316 S.P.Pakret | Švenčionėlių ET baras | 1968-01-01 | Vilnius | Transformatorinė
KT-AB-4-317 galios transformatorius TM25/10-0,4KVA | Švenčionėlių ET baras | 1968-01-01 | Vilnius | galios transformatorius
Komplektinė transformatorinė KT-AB4-317 Pelekos | Švenčionėlių ET baras | 1968-01-01 | Vilnius | KT
Stulpinė transf.ST-AB4-318 Švenč.-Ignalina | Švenčionėlių ET baras | 1968-01-01 | Vilnius | Transformatorinė
Stulpinė transf.ST-AB4-321 Švenč.-Ignalina | Švenčionėlių ET baras | 1968-01-01 | Vilnius | Transformatorinė
ST-IM4-103 Santaka-Pabradė | Švenčionėlių ET baras | 1967-01-01 | Vilnius | Transformatorinė
Stulpinė transf.ST-IM4-205 Pabradė-Švenč. | Švenčionėlių ET baras | 1967-01-01 | Vilnius | Transformatorinė
ST-IM4-108 Santaka-Pabradė | Švenčionėlių ET baras | 1967-01-01 | Vilnius | Transformatorinė
ST-IM4-102 Santaka-Pabradė | Švenčionėlių ET baras | 1967-01-01 | Vilnius | Transformatorinė
Stulpinė transformatorinė ST-IM 4-104 Santaka- | Švenčionėlių ET baras | 1967-01-01 | Vilnius | Transformatorinė
Stulpinė transf.ST-IM4-603 Visaginas-Turmantas | Švenčionėlių ET baras | 1967-01-01 | Vilnius | Transformatorinė
Stulpinė transf.ST-IM4-606 Visaginas-Turmantas | Švenčionėlių ET baras | 1967-01-01 | Vilnius | Transformatorinė
Stulpinė transformatorinė ST-IM4-605 Turmantas- | Švenčionėlių ET baras | 1967-01-01 | Vilnius | Transformatorinė
Galios transformatorius KT-716 S.Trakai-Matuizos | Vilniaus ET baras | 2005-08-01 | Vilnius | KT
Stulpinė transformatorinė ST-718 Rūdiškes-Valkinin | Vilniaus ET baras | 2008-10-28 | Vilnius | Transformatorinė
Stulpinė transformat. ST-ŠČ-327 Stasylai-V.Siena | Vilniaus ET baras | 2008-10-28 | Vilnius | Transformatorinė
Stulpinė transformatorinė ST-IM-4-403 L-RAKP-2 | Švenčionėlių ET baras | 2008-10-28 | Vilnius | Transformatorinė
Stulpinė transformatorinė ST-AB-4-506 L-RAKP-1 | Švenčionėlių ET baras | 2008-10-28 | Vilnius | Transformatorinė
Stulpinė transformatorinė ST-IM-4-505 L-RAKP-2 | Švenčionėlių ET baras | 2008-10-28 | Vilnius | Transformatorinė
Stulpinė transformatorinė ST-ŠL-756 61 km Pabradė | Švenčionėlių ET baras | 2008-10-28 | Vilnius | Transformatorinė
Stulpinė transf.ST-IM-4-208 Pabradė-Švenčionėliai | Švenčionėlių ET baras | 2008-10-28 | Vilnius | Transformatorinė
Stulpinė transformatorinė ST-AB-4-401 L-RAKP-1 | Švenčionėlių ET baras | 2008-10-28 | Vilnius | Transformatorinė
Stulpinė transf.ST-P-1032 Bezdonys-Pabradė | Švenčionėlių ET baras | 2008-10-28 | Vilnius | Transformatorinė
TR-1-216 galios transformatorius Vaidotų st. | Vilniaus ET baras | 2009-06-30 | Vilnius | galios transformatorius
Galios transformatorius TR-1-09 T-1 Vilnius st | Vilniaus ET baras | 2009-12-30 | Vilnius | galios transformatorius
Galios transformatorius TR-1-09 T-2 Vilnius st | Vilniaus ET baras | 2009-12-30 | Vilnius | galios transformatorius
TR-1-09 0,4 kV skirstyklos el. įrenginiai Vilnius | Vilniaus ET baras | 2009-12-30 | Vilnius | 0,4kV skirstykla
Galios transformator.TR-110 T-1 Vilnius(1600kVa) | Vilniaus ET baras | 2009-09-16 | Vilnius | galios transformatorius
Galios transformatoriusTR-110 T-2 Vilnius(1600kVa) | Vilniaus ET baras | 2009-09-16 | Vilnius | galios transformatorius
TR-110 0,4 kV skirstyklos el.įrenginiai Vilnius | Vilniaus ET baras | 2009-09-16 | Vilnius | 0,4kV skirstykla
TR-110 10 kV skirstyklos el.įrenginiai Vilnius | Vilniaus ET baras | 2009-09-16 | Vilnius | 10kv skirstykla
TR-1-02 10 kV skirstykloss el.įrenginiai Vilniaus | Vilniaus ET baras | 1998-09-01 | Vilnius | 10kv skirstykla
Skydas ĮAS (VK KS-1,KS-2 nuo SP-9) Vilniaus st. | Polic depart LS448,patik teise | 2010-10-13 | Vilnius | apskaitos skydas
Skydas ĮAS (VK KS-6 nuo TR-1-09)Vilniaus st. | Polic depart LS448,patik teise | 2010-10-13 | Vilnius | apskaitos skydas
Skydas ĮAS (VK KS nuo TR-1-18)Vilniaus st. | Polic depart LS448,patik teise | 2010-10-13 | Vilnius | apskaitos skydas
Stulpinė transformatorinė ST-171 ž Valkininkai st. | Vilniaus ET baras | 2003-12-01 | Vilnius | Transformatorinė
Stulpinė transformatorinė ST-714 Valkininkai st. | Vilniaus ET baras | 2003-12-01 | Vilnius | Transformatorinė
Modulinė transformatorinė LG mt.1-170 Varėnos st. | Vilniaus ET baras | 2011-12-01 | Vilnius | Transformatorinė
Modulinė transform.MT-IM4-217 Pabradės stotyje | Švenčionėlių ET baras | 2008-12-01 | Vilnius | Transformatorinė
Modulinė transform.MT-IM4-101 Pabradės stotyje | Švenčionėlių ET baras | 2008-12-01 | Vilnius | Transformatorinė
Modulinė transform.10/0,4kV MT-P-207 Pabradės stot | Švenčionėlių ET baras | 2008-12-01 | Vilnius | Transformatorinė
Stulpinė transformat.ST-IM4-113 Pabradės st. | Švenčionėlių ET baras | 2008-12-01 | Vilnius | Transformatorinė
Galios transformTM1000/10 TR-1-213 T-1 Vaidotų st. | Vilniaus ET baras | 2004-01-01 | Vilnius | galios transformatorius
TR-D-701 10kv skirstyklos el.įrenginiai (Dūkštas) | Švenčionėlių ET baras | 1981-01-01 | Vilnius | 10kv skirstykla
Stulpinė transform.ST-AB4-310 Švenč-Ignalin | Švenčionėlių ET baras | 1968-01-01 | Vilnius | Transformatorinė
Past.ST-IM4-308,ST-AB4-310 rek.tarp.Švenč.-Ignali | Švenčionėlių ET baras | 1968-01-01 | Vilnius | Transformatorinė
Past.KT-1001 rek.tarp. Varėna-Marc.((BTS Zervynos) | Vilniaus ET baras | 2010-12-30 | Vilnius | Transformatorinė
10 kv.kab.lin.stat.N.MT10/10/0,23 mont. Matuizose | Vilniaus ET baras | 2010-12-30 | Vilnius | 10kv KL
10 kV lin.st.N. ST4/10/0,23 m.t.Bezd.-Pabr(BTS Pai | Vilniaus ET baras | 2010-12-30 | Vilnius | 10kv KL
ST past.stat.t/s Ignalina - Dūkštas (BTS Kukoriškė | Švenčionėlių ET baras | 2010-12-30 | Vilnius | Transformatorinė
TR-ŠL-307, 0,4kV skirstyklos el.įrenginiai Švenči | Švenčionėlių ET baras | 1962-01-01 | Vilnius | 0,4kV skirstykla
Transformatorinė pastotės ST-405 Šalčininkuose | Vilniaus ET baras | 2010-12-30 | Vilnius | Transformatorinė
Stulpinė transformatorinė ST-1-04 Mickūnų st. | Vilniaus ET baras | 2014-06-27 | Vilnius | Transformatorinė
Galios transformatorius ST-1-04 Mickūnų st. | Vilniaus ET baras | 2014-06-27 | Vilnius | galios transformatorius
Galios transformatorius TR-1-21 T-2, N.Vilnia | Vilniaus ET baras | 1970-01-01 | Vilnius | galios transformatorius
TR-1-301 10kv skirstyklos el.įrenginiai (Stasylos) | Vilniaus ET baras | 1986-01-01 | Vilnius | 10kv skirstykla
Modulinė transformatorinė MT-J-410 Jašiūnų st | Vilniaus ET baras | 2016-08-29 | Vilnius | Transformatorinė
TR-1-301 0,4 kV skirstykla Stasylos st. | Vilniaus ET baras | 2016-08-29 | Vilnius | 0,4kV skirstykla
Modulinė transformatorinė MT-1-335 Jašiūn -Stasyl | Vilniaus ET baras |  |  | Transformatorinė
Modulinė transformatorinė MT-1-336 Jašiūn -Stasyl | Vilniaus ET baras |  |  | Transformatorinė
TR-1-28 10kV skirstyklos el.įreng.Skersabalių st | Vilniaus ET baras | 2016-08-31 | Vilnius | 10kv skirstykla
Galios transformatorius ST-707 S.Trakai-Matuzos | Vilniaus ET baras | 1973-01-01 | Vilnius | galios transformatorius
Transformatorinė modulinė MT-1-214 Vaidotų st. | VILNIAUS TERMINALAS | 2015-06-30 | Vilnius | Transformatorinė
Modulinė transformatorinė MT-1-212 Vaidotų st. | Vilniaus ET baras | 2016-04-29 | Vilnius | Transformatorinė
ST-204 Vaidotų st | Vilniaus ET baras | 2016-04-29 | Vilnius | Transformatorinė
10kV skirstykl el.įrenginiai TR-1-28 Skersabalų sp | Vilniaus ET baras | 2009-11-29 | Vilnius | 10kv skirstykla
SP-105 10kV skirstyklos el.įrenginiai Vaidotų st. | Vilniaus ET baras | 2009-11-29 | Vilnius | 10kv skirstykla
Modulinė transformatorinė MT-1-219 Vaidotų st. | Vilniaus ET baras | 2009-11-29 | Vilnius | Transformatorinė
TR-1-215 10 kVskirstyklos el.įrenginiai Vaidotų st | Vilniaus ET baras | 2009-11-29 | Vilnius | 10kv skirstykla
TR-1-216 10 kVskirstyklos el.įrenginiai Vaidotų st | Vilniaus ET baras | 2009-11-29 | Vilnius | 10kv skirstykla
TR-1-07 0,4kVskirstyklos el.įrenginiai Vilnius st | Vilniaus ET baras | 2009-11-29 | Vilnius | 0,4kV skirstykla
TR-1-213 10 kVskirstyklos el.įrenginiaiVaidotų st | Vilniaus ET baras | 2009-11-29 | Vilnius | 10kv skirstykla
Galios transformatorius TR-1-213 T-1 Vaidotų st | Vilniaus ET baras | 2009-11-29 | Vilnius | galios transformatorius
Galios transformatorius TR-1-213 T-2 Vaidotų st | Vilniaus ET baras | 2009-11-29 | Vilnius | galios transformatorius
Modulinė transformatorinė MT-217 Vaidotų st. | Vilniaus ET baras | 2000-01-01 | Vilnius | Transformatorinė
Modulinė transformatorinė MT-1-400 Stasylų st. | Stasylos,patik.teise vald.turt | 2012-12-27 | Vilnius | Transformatorinė
Stulpinė transform-nė ST-401 S.Stasylos-Stasylos | Stasylos,patik.teise vald.turt | 2012-12-27 | Vilnius | Transformatorinė
Stulpinė transform-rinė ST-403 S.Stasylos-Stasylos | Stasylos,patik.teise vald.turt | 2012-12-27 | Vilnius | Transformatorinė
Stulpinė transform-rinė ST-404 S.Stasylos-Stasylos | Stasylos,patik.teise vald.turt | 2012-12-27 | Vilnius | Transformatorinė
Stulpinė transform-rinė ST-407 Stasylos-V.Siena | Stasylos,patik.teise vald.turt | 2012-12-27 | Vilnius | Transformatorinė
Stulpinė transform-rinė ST-406 Stasylos-V.Siena | Stasylos,patik.teise vald.turt | 2012-12-27 | Vilnius | Transformatorinė
Stulpinė transform-rinė ST-408 Stasylos-V.Siena | Stasylos,patik.teise vald.turt | 2012-12-27 | Vilnius | Transformatorinė
ST-405 galios transformatorius Stasylos-V.Siena | Stasylos,patik.teise vald.turt | 2012-12-27 | Vilnius | galios transformatorius
Stulpinė transform-rinė ST-409 Stasylos-V.Siena | Stasylos,patik.teise vald.turt | 2012-12-27 | Vilnius | Transformatorinė
TR-1-301 10kV skirstyklos el.įrenginiai S.Stasylų | Stasylos,patik.teise vald.turt | 2012-12-27 | Vilnius | 10kv skirstykla
10kV oro linija TR-334-TR-325 Gaižiūnai | Kėdainių el.tiek.baras | 1988-01-01 | Kaunas | 10kV OL
10kV oro linijos Kaišiadorys-Gaižiūnai atšaka | Kėdainių el.tiek.baras | 1961-01-01 | Kaunas | 10kV OL
10kVkabellinijtarpTR-2-05 ir MT-2-08 ir10kVirvalds | Kauno ET rajonas | 2010-02-25 | Kaunas | 10kV KL
Alytaus m. 0,4kV oro linija L-200 | Kauno ET rajonas | 1997-01-01 | Kaunas | 0,4kV OL
Alytaus st.TR-2-134 0,4kV skirstyklos elektros | Kauno ET rajonas | 1984-01-01 | Kaunas | Transformatorinė
Alytaus st.TR-2-134 10kV skirstyklos elektros | Kauno ET rajonas | 1984-01-01 | Kaunas | Transformatorinė
Alytaus st.TR-2-134 galios transformatorius T-2 | Kauno ET rajonas | 1984-01-01 | Kaunas | Transformatorinė
Alytaus TR 2-134 galios transformatorius T-1 | Kauno ET rajonas | 1904-01-01 | Kaunas | Transformatorinė
Alvito st. 0,23kV oro linija L-gyventojas | Marijampolės elek.tiek.bar. | 1999-01-01 | Kaunas | 0,23kV KL
Balkunų st. 0,23kV oro linija L-100 (30km+600m) | Kauno ET rajonas | 1980-01-01 | Kaunas | 0,23kV KL
Balkunų st. 0,23kV oro linija L-gyventojas | Kauno ET rajonas | 1980-01-01 | Kaunas | 0,23kV KL
Galios transformatorius KT-IM-2-202 Kalnenai | Kauno ET rajonas | 1968-01-01 | Kaunas | Transformatorinė
Galios transformatorius MT-2-12 Palemono stotyje | Kauno ET rajonas | 2008-12-31 | Kaunas | Transformatorinė
Kalnėnų st.0,4kV oro linija | Kauno ET rajonas | 1960-01-01 | Kaunas | 0,4kV OL
Kazlų Rūdos st. 0,4kV kabelio linija L-parduotuvė | Kauno ET rajonas | 1968-01-01 | Kaunas | 0,4kV KL
Kazlų-Rūdos 0,23 kV KL PS-1 gyventojams | Marijampolės elek.tiek.bar. | 2010-12-31 | Kaunas | 0,23kV KL
Kybartų st. 0,38kV kabelio linija L-200 maitinimui | Marijampolės elek.tiek.bar. | 1998-01-01 | Kaunas | 0,4kV KL
Kybartų st. 0,38kV kabelio linija L-SP-1-SP-3 | Marijampolės elek.tiek.bar. | 1998-01-01 | Kaunas | 0,4kV KL
Kybartų st. 0,38kV kabelio linija L-SP-2-38-SP-3- | Marijampolės elek.tiek.bar. | 1998-01-01 | Kaunas | 0,4kV KL
Kybartų st. 0,38kV kabelio linija L-SP-2-38-SP-4 | Marijampolės elek.tiek.bar. | 1998-01-01 | Kaunas | 0,4kV KL
Kybartų st. 0,38kV kabelio linija L-SP-3-SP-2 | Marijampolės elek.tiek.bar. | 1998-01-01 | Kaunas | 0,4kV KL
Kybartų st. 0,4kV kabelio linija L-D.Gireno g. | Marijampolės elek.tiek.bar. | 1965-01-01 | Kaunas | 0,4kV KL
Kybartų st. 0,4kV oro linija L-200 | Marijampolės elek.tiek.bar. | 1962-01-01 | Kaunas | 0,4kV KL
Kybartų st.TR.2-41 galios transformatorius T-1 | Marijampolės elek.tiek.bar. | 1998-01-01 | Kaunas | Transformatorinė
Kybartų st.TR-2-41 0,4kV skirstyklos elektros | Kauno ET rajonas | 1998-01-01 | Kaunas | Transformatorinė
Kybartų st.TR-2-41 10kV skirstyklos elektros | Kauno ET rajonas | 1998-01-01 | Kaunas | Transformatorinė
Kybartų st.TR-2-41 galios transformatorius T-2 | Kauno ET rajonas | 1998-01-01 | Kaunas | Transformatorinė
Komplektinė transformatorinė KT-2-170 (Ruože K. | Kauno ET rajonas | 1999-01-01 | Kaunas | Transformatorinė
Komplektinė transformatorinė KT-2-711 (Marijampolė |  | 1994-01-01 | Kaunas | Transformatorinė
Komplektinė transformatorinė KT-2-715 (Turgalavkio |  | 1994-01-01 | Kaunas | Transformatorinė
Komplektinė transformatorinė KT-2-716 (Turgalavk |  | 1994-01-01 | Kaunas | Transformatorinė
Komplektinė transformatorinė KT-2-717 (Marijampolė |  | 1994-01-01 | Kaunas | Transformatorinė
Komplektinė transformatorinė KT-2-722 (Marijampolė |  | 1994-01-01 | Kaunas | Transformatorinė
Komplektinė transformatorinė KT-2-723 (Marijampolė |  | 1994-01-01 | Kaunas | Transformatorinė
Komplektinė transformatorinė KT-2-724(Marijampolė- |  | 1994-01-01 | Kaunas | Transformatorinė
Komplektinė transformatorinė KT-2-725(Marijampolė- |  | 1994-01-01 | Kaunas | Transformatorinė
Komplektinė transformatorinė KT-2-726 (Marijampolė |  | 1994-01-01 | Kaunas | Transformatorinė
Komplektinė transformatorinė KT-2-728(Marijampolė- |  | 1994-01-01 | Kaunas | Transformatorinė
Komplektinė transformatorinė KT-A-601 Dotnuvos st. | Kėdainių el.tiek.baras | 1958-01-01 | Kaunas | Transformatorinė
Komplektinė transformatorinė KT-IM2-171(Bagotosios | Marijampolės elek.tiek.bar. | 1999-12-31 | Kaunas | Transformatorinė
Komplektinė transformatorinė KT-IM2-521 | Kauno ET rajonas | 1960-01-01 | Kaunas | Transformatorinė
Komplektinė transformatorinė KT-IM2-522 | Kauno ET rajonas | 1960-01-01 | Kaunas | Transformatorinė
Komplektinė transformatorinė KT-IM-2-523 | Kauno ET rajonas | 1960-01-01 | Kaunas | Transformatorinė
Komplektinė transformatorinė KT-IM2-524 | Kauno ET rajonas | 1960-01-01 | Kaunas | Transformatorinė
Komplektinė transformatorinė KT-IM2-600 ST |  | 1993-01-01 | Kaunas | Transformatorinė
Komplektinė transformatorinė KT-IM3-202(Jonava-Gai | Kėdainių el.tiek.baras | 1969-01-01 | Kaunas | Transformatorinė
Komplektinė transformatorinė KT-IM3-407 (Gaižiūnai | Kėdainių el.tiek.baras | 1966-01-01 | Kaunas | Transformatorinė
Komplektinė transformatorinė KTP-IM3-813 | Kėdainių el.tiek.baras | 1972-01-01 | Kaunas | Transformatorinė
Komplektinė transformatorinė ST-2-712 (Marijampolė |  | 1994-01-01 | Kaunas | Transformatorinė
Komplektinė transformatorinė ST-2-713 (Marijampolė |  | 1994-01-01 | Kaunas | Transformatorinė
Modulinė transformatorinė MT2-98 iešmų apšildymui | Radviliškio el.tinklų punktas | 2002-01-01 | Šiauliai | Transformatorinė
10kV paskirstymo įrenginiai TR-46-3 Šiaulių st. | Šiaulių elektr.tinklų punktas | 1984-01-01 | Šiauliai | Linija
Modulinė transformatorinė pastotė TR46-1 | Šiaulių elektr.tinklų punktas | 1967-01-01 | Šiauliai | Transformatorinė
Transformatorius TMG-250/10 TR46-5 Šiaulių st. | Šiaulių elektr.tinklų punktas | 1968-01-01 | Šiauliai | Transformatorinė
Komplektinė transformatorinė KT-400 | Radviliškio el.tinklų punktas | 1964-01-01 | Šiauliai | KT
Transformatorius OM 1,25/10 perv. 12+772km | Radviliškio el.tinklų punktas | 1966-01-01 | Šiauliai | Transformatorinė
Transformatorius OM 1,25/10 GN 14+710 km. | Radviliškio el.tinklų punktas | 1966-01-01 | Šiauliai | Transformatorinė
Transformatorius OM 4/10 GN 34+000 km. | Radviliškio el.tinklų punktas | 1966-01-01 | Šiauliai | Transformatorinė
Transformatorius OM 1,25/10 perv. 10+963 km. | Radviliškio el.tinklų punktas | 1984-01-01 | Šiauliai | Transformatorinė
Komplektinė transformatorinė TR-404 | Radviliškio el.tinklų punktas | 1968-01-01 | Šiauliai | KT
Transformatorius OM 1,25/10, Gubernija-Joniškis | Šiaulių elektr.tinklų punktas | 1980-01-01 | Šiauliai | Transformatorinė
Stulpinė transformatorinė ST-418 iešmų/signalų EC | Radviliškio el.tinklų punktas | 2004-07-01 | Šiauliai | Transformatorinė
10kV paskirst.įrenginiai skirstomajame punkte Nr.1 | Radviliškio el.tinklų punktas | 1975-01-01 | Šiauliai | Linija
Komplektinė transformator.KT-2-91 iešmų apšildymui | Radviliškio el.tinklų punktas | 1966-01-01 | Šiauliai | KT
10 kV paskirstymo įrenginiai TR-6 Radviliškio st. | Radviliškio el.tinklų punktas | 2003-01-01 | Šiauliai | Linija
0,4kV paskirstymo įrenginiai TR-6 Radviliškio st. | Radviliškio el.tinklų punktas | 2003-01-01 | Šiauliai | Linija
Kompensavimo įrenginiai TR-6 Radviliškio st. | Radviliškio el.tinklų punktas | 2003-01-01 | Šiauliai | Transformatorinė
Transformatorius TM-250/10 TR-6 Radviliškio st. | Radviliškio el.tinklų punktas | 2003-01-01 | Šiauliai | Transformatorinė
Transformatorius TM-250/10 TR-6 Radviliškio st. | Radviliškio el.tinklų punktas | 2003-01-01 | Šiauliai | Transformatorinė
Transformatorius TM 63/10 iešmų apšildymui | Radviliškio el.tinklų punktas | 1966-01-01 | Šiauliai | Transformatorinė
Transformatorius TM 160/10 iešmų apšildymui | Radviliškio el.tinklų punktas |  |  | Transformatorinė
Komplektinė transformatorinė iešmų apšildymui | Radviliškio el.tinklų punktas |  |  | KT
Transformatorius OM 1,25/10 perv. 16+506km | Radviliškio el.tinklų punktas | 1984-01-01 | Šiauliai | Transformatorinė
Transformatorius OM 1,25/10 perv. 23+054km | Radviliškio el.tinklų punktas | 1984-01-01 | Šiauliai | Transformatorinė
Transformatorius OM 1,25/10 perv. 25+480km | Radviliškio el.tinklų punktas | 1984-01-01 | Šiauliai | Transformatorinė
10kV paskirtymo įrenginiai TR-212 Panevėžio st. | Radviliškio el.tinklų punktas | 1979-01-01 | Šiauliai | Linija
0,4kV paskirstymo įrenginiai TR-212 Panevėžio st. | Radviliškio el.tinklų punktas | 1979-01-01 | Šiauliai | Linija
10 ir 0,4kV paskirstymo įrenginiai TR-8 Joniškio s | Šiaulių elektr.tinklų punktas | 1973-01-01 | Šiauliai | Linija
10kV paskirstymo įrenginiai TR-34 Radviliškio st. | Radviliškio el.tinklų punktas | 1981-01-01 | Šiauliai | Linija
Kompensavimo įrenginiai TR-34 Radviliškio st. | Radviliškio el.tinklų punktas | 1981-01-01 | Šiauliai | Transformatorinė
0,4kV paskirstymo įrenginiai TR-34 Radviliškio st. | Radviliškio el.tinklų punktas | 1981-01-01 | Šiauliai | Linija
10kV paskirstymo įrenginiai TR-7 Radviliškio st. | Radviliškio el.tinklų punktas | 1948-01-01 | Šiauliai | Linija
0,4kV paskirstymo įrenginiai TR-7 Radviliškio st. | Radviliškio el.tinklų punktas | 1948-01-01 | Šiauliai | Linija
Transformatorius OM 1,25/10 Nr.824H1584 | Radviliškio el.tinklų punktas | 1998-01-01 | Šiauliai | Transformatorinė
Transformatorius OM 1,25/10 Nr.843H607 | Radviliškio el.tinklų punktas | 1998-01-01 | Šiauliai | Transformatorinė
Transformatorius TM-25/10 Nr.679414 | Radviliškio el.tinklų punktas | 1998-01-01 | Šiauliai | Transformatorinė
Transformatorius OMP 1,25/10, Gubernija-Joniškis | Šiaulių elektr.tinklų punktas | 1986-06-01 | Šiauliai | Transformatorinė
Transformatorius OM-4/10 Nr.4224 | Radviliškio el.tinklų punktas | 1998-01-01 | Šiauliai | Transformatorinė
0,4kV paskirstymo spinta TR-46-3 Šiaulių st. | Šiaulių elektr.tinklų punktas | 1984-01-01 | Šiauliai | Linija
Transformatorius OM 1,25 kV | Radviliškio el.tinklų punktas | 1980-01-01 | Šiauliai | Transformatorinė
Transformatorius TM G3/10 Nr.1505166 MT-2 Mažeikių | Šiaulių elektr.tinklų punktas | 2004-01-01 | Šiauliai | Transformatorinė
Transformatorius OMP 1,25/10, Gubernija-Joniškis | Šiaulių elektr.tinklų punktas | 1980-01-01 | Šiauliai | Transformatorinė
0,4kV paskirstymo įrenginiai TR-49 Radviliškio st. | Radviliškio el.tinklų punktas | 1971-01-01 | Šiauliai | Linija
Kompensavimo įrenginiai TR-53 Radviliškio st. | Radviliškio el.tinklų punktas | 1972-01-01 | Šiauliai | Transformatorinė
Komplektinė transformatorinė pastotė KT-437 | Radviliškio el.tinklų punktas | 1970-01-01 | Šiauliai | KT
10 KV paskirstymo įrenginiai TR-53 Radviliškio st. | Radviliškio el.tinklų punktas | 1972-01-01 | Šiauliai | Linija
0,4kV paskirstymo įrenginiai TR-53 Radviliškio st. | Radviliškio el.tinklų punktas | 1972-01-01 | Šiauliai | Linija
Komplektinė transformatorinė KT-412 | Radviliškio el.tinklų punktas | 1973-01-01 | Šiauliai | KT
Komplektinė transformatorinė KT-432 | Radviliškio el.tinklų punktas | 1973-01-01 | Šiauliai | KT
Transformatorius TM 630/10 TR-59 Radviliškio st. | Radviliškio el.tinklų punktas | 1975-01-01 | Šiauliai | Transformatorinė
Transformatorius TM 630/10 TR-59 Radviliškio st. | Radviliškio el.tinklų punktas | 1975-01-01 | Šiauliai | Transformatorinė
0,4kV paskirstymo įrenginiai SP-1 Radviliškio st. | Radviliškio el.tinklų punktas |  |  | Linija
10 kV paskirstymo įrenginiai TR46-5 Šiaulių st | Šiaulių elektr.tinklų punktas | 1976-01-01 | Šiauliai | Linija
0,4kV paskitstymo įrenginiai TR 46-5 Šiaulių st. | Šiaulių elektr.tinklų punktas | 1976-01-01 | Šiauliai | Linija
Modulinė transformatorinė pastotė MT 2-22 | Radviliškio el.tinklų punktas | 1976-01-01 | Šiauliai | Transformatorinė
Stulpinė transformatorinė ST-435 perv. 121+911 km | Radviliškio el.tinklų punktas | 1974-01-01 | Šiauliai | Transformatorinė
Stulpinė transformatorinė ST-402 perv.150+400 km | Radviliškio el.tinklų punktas | 1985-01-01 | Šiauliai | Transformatorinė
Stulpinė transformatorinė ST-401 perv. 146+930 km | Radviliškio el.tinklų punktas | 1985-01-01 | Šiauliai | Transformatorinė
Stulpinė transformatorinė ST-424 perv. 119+591 km | Radviliškio el.tinklų punktas | 1966-01-01 | Šiauliai | Transformatorinė
Transformatorius OM-4 perd. 41+114 km | Šiaulių elektr.tinklų punktas | 1977-01-01 | Šiauliai | Transformatorinė
Transformtorius TMG 25/10 perd.52+820 km Joniškis | Šiaulių elektr.tinklų punktas | 1986-01-01 | Šiauliai | Transformatorinė
Transformatorius TMG 100/10 | Radviliškio el.tinklų punktas | 1983-01-01 | Šiauliai | Transformatorinė
Transformatorius TM -400/10 TR-22 Akmenės st | Šiaulių elektr.tinklų punktas |  |  | Transformatorinė
Transformatorius atramoje Nr 516/1 GN 14+271km | Šiaulių elektr.tinklų punktas | 1989-01-01 | Šiauliai | Transformatorinė
Transformatorius atramoje Nr 495/1 perv. 15+472km | Šiaulių elektr.tinklų punktas | 1984-01-01 | Šiauliai | Transformatorinė
Transformatorius OMP-4/10 GN 36+200 km | Šiaulių elektr.tinklų punktas | 1985-01-01 | Šiauliai | Transformatorinė
Transformatorius OMP-10/10kVA RAKP 14+600 km | Šiaulių elektr.tinklų punktas | 1986-01-01 | Šiauliai | Transformatorinė
Modulinė transformatorinė pastotė MT-419 | Radviliškio el.tinklų punktas | 1971-01-01 | Šiauliai | Transformatorinė
Skirstomasis punktas SP-224 | Radviliškio el.tinklų punktas | 1975-01-01 | Šiauliai | Transformatorinė
10kV paskirstymo įrenginiai TR-95 Panevėžio st. | Radviliškio el.tinklų punktas | 1972-01-01 | Šiauliai | Linija
Transformatorius OMP-1,25/10 19+517 km Gubernija- | Šiaulių elektr.tinklų punktas | 1986-12-01 | Šiauliai | Transformatorinė
Transformatorius TM-25/10,ST1-17 Meškuičių iešmų | Šiaulių elektr.tinklų punktas | 1986-12-01 | Šiauliai | Transformatorinė
Modulinė transformatorinė pastotė MT-425 Obelių s | Radviliškio el.tinklų punktas | 1976-01-01 | Šiauliai | Transformatorinė
Transformatorius TMG-100/10 TR-149 | Šiaulių elektr.tinklų punktas | 1993-01-01 | Šiauliai | Transformatorinė
Transformatorius TM 250/10 TR-149 Gubernijos st | Šiaulių elektr.tinklų punktas | 1993-01-01 | Šiauliai | Transformatorinė
Transformatorius TMG-100/10 TR-8 Joniškio st. | Šiaulių elektr.tinklų punktas | 1993-01-01 | Šiauliai | Transformatorinė
10kV paskirstymo įrenginiai TR-423 Rokiškio st. | Radviliškio el.tinklų punktas | 1985-01-01 | Šiauliai | Linija
Transformatorius OM-2,5/10 GN 40+608 km. | Šiaulių elektr.tinklų punktas | 1980-01-01 | Šiauliai | Transformatorinė
Transformatorius TMG 25/10 kVA Meškuičių st. | Šiaulių elektr.tinklų punktas | 1967-01-01 | Šiauliai | Transformatorinė
Transformatorius TM 25/10/0,4 | Radviliškio el.tinklų punktas | 1972-01-01 | Šiauliai | KT
Transformatorius OM 4/10 perv. 38+857km | Šiaulių elektr.tinklų punktas | 1972-01-01 | Šiauliai | Transformatorinė
Transformatorius TMG-100/10 TR-8, Joniškio st. | Šiaulių elektr.tinklų punktas | 1973-01-01 | Šiauliai | Transformatorinė
Transformatorius TM-100/10 TR-113 Gubernijos st. | Šiaulių elektr.tinklų punktas | 1973-01-01 | Šiauliai | Transformatorinė
TransformatoriusOM 4/10 atr.Nr 282/1 perv.27+410km | Šiaulių elektr.tinklų punktas | 1977-01-01 | Šiauliai | Transformatorinė
Transformatorius OM 4/10 perv. 36+658 km | Šiaulių elektr.tinklų punktas | 1978-01-01 | Šiauliai | Transformatorinė
Transformatorius atramoje Nr 13/1 perv. 44+690km | Šiaulių elektr.tinklų punktas | 1979-01-01 | Šiauliai | Transformatorinė
Komplektinė transformatorinė pastotė KTPV 10/10 | Šiaulių elektr.tinklų punktas | 1970-01-01 | Šiauliai | KT
Komplektinė transformatorinė pastotė KT 30/10 | Radviliškio el.tinklų punktas | 1967-01-01 | Šiauliai | KT
Komplektinė transformatorinė past.KT-804 Labos st | Radviliškio el.tinklų punktas | 1963-01-01 | Šiauliai | KT
Transformatorius OMS 10/10 Čiutelių st. | Radviliškio el.tinklų punktas | 1970-01-01 | Šiauliai | KT
Transformatorius TM 25/10 Dapšionių st. | Radviliškio el.tinklų punktas | 1973-01-01 | Šiauliai | Transformatorinė
Komplektinė transformatorinė pastotė | Radviliškio el.tinklų punktas | 1973-01-01 | Šiauliai | KT
Transformatorius perv. 46+503km. | Radviliškio el.tinklų punktas | 1974-01-01 | Šiauliai | Transformatorinė
Transformatorius OM 1,25/10 perv. 10+697 km. | Radviliškio el.tinklų punktas | 1975-01-01 | Šiauliai | Transformatorinė
Vienfazė transformatorinė past.KT 4/10 perv.37+170 | Radviliškio el.tinklų punktas | 1975-01-01 | Šiauliai | Transformatorinė
Transformatorius OM 1,25/10 GN 6+490 km | Radviliškio el.tinklų punktas | 1976-01-01 | Šiauliai | Transformatorinė
Transformatorius OM 4/10 perv. 9+626 km. | Radviliškio el.tinklų punktas | 1977-01-01 | Šiauliai | Transformatorinė
Transformatorius perv. 25+741km. | Radviliškio el.tinklų punktas | 1977-01-01 | Šiauliai | Transformatorinė
Vienfazė komplektinė transformatorinė pastotė | Radviliškio el.tinklų punktas |  |  | Transformatorinė
Vienfazė komplektinė transformatorinė pastotė | Radviliškio el.tinklų punktas | 1981-01-01 | Šiauliai | Transformatorinė
Transformatorius OM 4/10 perv. 20+847km | Radviliškio el.tinklų punktas | 1981-01-01 | Šiauliai | Transformatorinė
10kV paskirstymo įrenginiai TR-408 Subačiaus st. | Radviliškio el.tinklų punktas | 1968-01-01 | Šiauliai | Linija
Transformatorius TM 25/10 Labos st. | Radviliškio el.tinklų punktas | 1985-01-01 | Šiauliai | KT
10kV paskirstymo įrenginiai TR-11 Panevėžio st. | Radviliškio el.tinklų punktas | 1962-01-01 | Šiauliai | Linija
Transformatorius OMS 10/10 Labos st.KT-804 | Radviliškio el.tinklų punktas | 1985-01-01 | Šiauliai | Transformatorinė
Transformatorius OM 4/10 perv. 7+294 km. | Radviliškio el.tinklų punktas | 1972-01-01 | Šiauliai | Transformatorinė
Vienfazė k-tinė transformatorinė pastotė Čiutelių | Radviliškio el.tinklų punktas | 1972-01-01 | Šiauliai | KT
Transformatorius OMP 4/10 GN 13+470 km | Radviliškio el.tinklų punktas | 1978-01-01 | Šiauliai | Transformatorinė
Stulpinė transformatorinė ST-434 perv.141+701 km | Radviliškio el.tinklų punktas | 1974-01-01 | Šiauliai | Transformatorinė
Transformatorius TM-100/10/0,4kV | Radviliškio el.tinklų punktas | 1963-01-01 | Šiauliai | Transformatorinė
Stulpine transformatorinė ST-R108 perv.141+701km | Radviliškio el.tinklų punktas | 1963-01-01 | Šiauliai | Transformatorinė
Transformatorius KT-420 Panemunėlio st. | Radviliškio el.tinklų punktas | 1976-01-01 | Šiauliai | Transformatorinė
Stulpinė transformatinė ST-427 perv. 153+364km | Radviliškio el.tinklų punktas | 1976-01-01 | Šiauliai | Transformatorinė
Stulpinė transformatorinė ST-429 perv. 156+113 km | Radviliškio el.tinklų punktas | 1976-01-01 | Šiauliai | Transformatorinė
Stulpinė transformatorinė ST-406 perv. 77+431 km | Radviliškio el.tinklų punktas | 1978-01-01 | Šiauliai | Transformatorinė
Transformatorius TR-423 Rokiškio st. | Radviliškio el.tinklų punktas | 1978-01-01 | Šiauliai | Transformatorinė
Stulpinė transformatorinė ST-433. perv. 93+226 km | Radviliškio el.tinklų punktas | 1979-01-01 | Šiauliai | Transformatorinė
Stulpinė transformatorinė ST-417 GN 111km | Radviliškio el.tinklų punktas | 1984-01-01 | Šiauliai | Transformatorinė
Komplektinė transformatorinė KT-405 | Radviliškio el.tinklų punktas | 1986-01-01 | Šiauliai | KT
Komplektinė transformatorinė KT-403 | Radviliškio el.tinklų punktas | 1986-01-01 | Šiauliai | KT
Komplektinė transformatorinė KT-420 | Radviliškio el.tinklų punktas | 1986-01-01 | Šiauliai | KT
Stulpinė transformatorinė ST-415 perv. 104+637 km | Radviliškio el.tinklų punktas | 1963-01-01 | Šiauliai | Transformatorinė
Stulpinė transformatorinė ST-414 perv. 99+719 km | Radviliškio el.tinklų punktas | 1962-01-01 | Šiauliai | Transformatorinė
Stulpinė transformatorinė ST-R503 perv.130+015km | Radviliškio el.tinklų punktas | 1980-01-01 | Šiauliai | Transformatorinė
10kV elektros įrenginiai TR -22 Akmenės st. | Šiaulių elektr.tinklų punktas |  |  | Linija
10kV paskirstymo įrenginiai TR-4 Radviliškio st. | Radviliškio el.tinklų punktas | 1998-03-01 | Šiauliai | Linija
0,4kV paskirstymo įrenginiai TR-4 Radviliškio st. | Radviliškio el.tinklų punktas | 1991-03-01 | Šiauliai | Linija
Transformatorius OMP-10/10 pervažoje 3,5km | Šiaulių elektr.tinklų punktas | 1984-01-01 | Šiauliai | Transformatorinė
Transformat.OM4/10 pervažoje 56+049km. | Šiaulių elektr.tinklų punktas | 1984-01-01 | Šiauliai | Transformatorinė
Stulpinė transformat. ST 1-12, 1,25/10 perv.19+517 | Šiaulių elektr.tinklų punktas | 1984-01-01 | Šiauliai | Transformatorinė
Transformatorius TMG-250 kVA TR-46-3 Šiaulių st. | Šiaulių elektr.tinklų punktas | 1984-01-01 | Šiauliai | Transformatorinė
10kV paskirstymo įrenginiai TR-11 Radviliškio st | Radviliškio el.tinklų punktas | 1992-08-01 | Šiauliai | Linija
Stulpinė transformatorinė ST-436 perv. 131+015 km | Radviliškio el.tinklų punktas | 1980-01-01 | Šiauliai | Transformatorinė
Transformatorius TR-212 Panevėžio st. | Radviliškio el.tinklų punktas | 1984-01-01 | Šiauliai | Transformatorinė
0,4kv paskirstymo įrenginiai TR-18 Radviliškio g.s | Radviliškio el.tinklų punktas | 1995-06-01 | Šiauliai | Linija
10kV paskirstymo įrenginiai TR-18 Radviliškio g.s. | Radviliškio el.tinklų punktas | 1993-01-01 | Šiauliai | Linija
10kV paskirstymo įrenginiai TR -58 Mažeikių st. | Šiaulių elektr.tinklų punktas | 1984-01-01 | Šiauliai | Linija
10kV paskirstymo įrenginiai TR-43 Mažeikių st. | Šiaulių elektr.tinklų punktas | 1984-01-01 | Šiauliai | Linija
Transformatorius TM25/10 GN 16+900 km Gubernija- | Šiaulių elektr.tinklų punktas | 1984-01-01 | Šiauliai | Transformatorinė
Transformatorius TR-408 Subačiaus st. | Radviliškio el.tinklų punktas | 1984-01-01 | Šiauliai | Transformatorinė
Transformatorius TR-408 Subačiaus st. | Radviliškio el.tinklų punktas | 1984-01-01 | Šiauliai | Transformatorinė
0,4kV paskirstymo įrenginiai TR-408 Subačiaus st. | Radviliškio el.tinklų punktas | 1984-01-01 | Šiauliai | Linija
Komplektinė transformatorinė KT-413 | Radviliškio el.tinklų punktas | 1985-01-01 | Šiauliai | KT
Transformatorius TR-95 Panevėžio st. | Radviliškio el.tinklų punktas | 1985-01-01 | Šiauliai | Transformatorinė
10kV paskirstymo įrenginiai TR-22 Akmenės st. | Šiaulių elektr.tinklų punktas |  |  | Linija
0,4kV paskirstymo įrenginiai TR-21 Akmenės st. | Šiaulių elektr.tinklų punktas | 1986-01-01 | Šiauliai | Linija
Transformatorius TM-400/10 TR-98 Mažeikių st. | Šiaulių elektr.tinklų punktas |  |  | Transformatorinė
10kV paskirstymo įrenginiai TR-98 Mažeikių st. | Šiaulių elektr.tinklų punktas |  |  | Linija
Transformatorius TM-160/10 TR-43 Mažeikių st. | Šiaulių elektr.tinklų punktas | 1985-01-01 | Šiauliai | Transformatorinė
Transformatorius TMG-250/10 TR-21 Akmenės st. | Šiaulių elektr.tinklų punktas | 1985-01-01 | Šiauliai | Transformatorinė
10kV paskirstymo įrenginiai TR-98 | Šiaulių elektr.tinklų punktas |  |  | Linija
10kV paskirstymo įrenginiai TR -22 | Šiaulių elektr.tinklų punktas |  |  | Linija
0,4kV paskirstymo įrenginiai TR-46-4 Šiaulių st. | Šiaulių elektr.tinklų punktas | 1986-01-01 | Šiauliai | Linija
10 kV paskirstymo įrenginiai TR-46-4 Šiaulių st. | Šiaulių elektr.tinklų punktas | 1986-01-01 | Šiauliai | Linija
Transformatorius TM-100/10 TR-46-4 Šiaulių st. | Šiaulių elektr.tinklų punktas | 1986-01-01 | Šiauliai | Transformatorinė
Modulinė transformatorinė pastotė MTT GB 413 perv. | Šiaulių elektr.tinklų punktas | 1986-01-01 | Šiauliai | Transformatorinė
Įrenginys "UKP-K-380" TR46-6 | Šiaulių elektr.tinklų punktas |  |  | Transformatorinė
Transformatorius TM-250/10 TR-46-6 Šiaulių st. | Šiaulių elektr.tinklų punktas |  |  | Transformatorinė
10 kV paskirstymo įrenginiai TR-46-6 Šiaulių st. | Šiaulių elektr.tinklų punktas |  |  | Linija
0,4kV įtampos ellekt įrenginiai TR -21 Akmenės st. | Šiaulių elektr.tinklų punktas | 1986-01-01 | Šiauliai | Linija
Transformatorius TMG-160/10 TR-21 Akmenės st. | Šiaulių elektr.tinklų punktas | 1986-01-01 | Šiauliai | Transformatorinė
10 ir 0,4kV paskirstymo įrenginiai TR 46-2 | Šiaulių elektr.tinklų punktas | 1987-01-01 | Šiauliai | Linija
Transformatorius TMG-250 kVA,TR-46-3 Šiaulių st. | Šiaulių elektr.tinklų punktas | 1988-01-01 | Šiauliai | Transformatorinė
Transformatorius KT-437 Subačiaus st. | Radviliškio el.tinklų punktas | 1989-01-01 | Šiauliai | Transformatorinė
10kV paskirstymo įrenginiai TR-113 Gubernijos st. | Šiaulių elektr.tinklų punktas | 1993-01-01 | Šiauliai | Linija
0,4kV paskirstymo įrenginiai TR-113 | Šiaulių elektr.tinklų punktas | 1993-01-01 | Šiauliai | Linija
10kV paskirstymo įrenginiai TR-149 Gubernijos st. | Šiaulių elektr.tinklų punktas | 1993-01-01 | Šiauliai | Linija
0,4kV paskirstymo įrenginiai TR-149 Gubernijos st. | Šiaulių elektr.tinklų punktas | 1993-01-01 | Šiauliai | Linija
Transformatorius TM 100/10 TR-46-4 Šiaulių st. | Šiaulių elektr.tinklų punktas | 1994-01-01 | Šiauliai | Transformatorinė
Transformatorius TR-95 Panevėžio st. | Radviliškio el.tinklų punktas | 1994-01-01 | Šiauliai | Transformatorinė
Transformatorius TM-100/10 KT-NA-505 Alkiškių st | Šiaulių elektr.tinklų punktas | 1994-01-01 | Šiauliai | KT
0,4kV paskirstymo įrenginiai TR-59 Radviliškio st. | Radviliškio el.tinklų punktas | 1899-12-31 | Šiauliai | Linija
Transformatorius TMG 40/10 perv.8+800 km Gubernija | Šiaulių elektr.tinklų punktas | 1988-01-01 | Šiauliai | Transformatorinė
10kV paskirstymo įrenginiai TR-8 Radviliškio st. | Radviliškio el.tinklų punktas | 1996-12-12 | Šiauliai | Linija
Kompensavimo įrenginiai RGS-C/L-17,5 SP-224 | Radviliškio el.tinklų punktas | 2001-01-01 | Šiauliai | Transformatorinė
Stulpinė transportinė pastotė ST NA-501su OMP 4/10 | Šiaulių elektr.tinklų punktas | 1978-01-01 | Šiauliai | Transformatorinė
10 kV paskirstymo įrenginiai TR-21 Akmenės st. | Šiaulių elektr.tinklų punktas | 1983-01-01 | Šiauliai | Linija
0,4kV paskirstymo įrenginiai TR-58 Mažeikių st. | Šiaulių elektr.tinklų punktas | 1984-01-01 | Šiauliai | Linija
0,4kV paskirstymo įrenginiai TR-43 Mažeikių st. | Šiaulių elektr.tinklų punktas | 1984-01-01 | Šiauliai | Linija
10kV paskirstymo įrenginiai TR-49 Radviliškio st. | Radviliškio el.tinklų punktas | 1971-01-01 | Šiauliai | Linija
0,4kV paskirstymo įrenginiai TR-95 Panevėžio st. | Radviliškio el.tinklų punktas | 1981-01-01 | Šiauliai | Linija
SKADO elektros tiekimo valdymo centras | Radviliškio el.tinklų punktas |  |  | TSPĮ įrenginys
SKADO elektros tiekimo valdymo centras Radviliškis | Radviliškio el.tinklų punktas |  |  | TSPĮ įrenginys
Transformatorius TM, MT-261 Linkaičių st. | Radviliškio el.tinklų punktas | 2006-04-01 | Šiauliai | Transformatorinė
Modulinė transformatorinė MT2-96 Linkaičių st. | Radviliškio el.tinklų punktas | 2006-04-01 | Šiauliai | Transformatorinė
Transformatorius TM-63, MT-296 Linkaičių st. | Radviliškio el.tinklų punktas | 2006-04-01 | Šiauliai | Transformatorinė
Modulinė transformatorinė pastotė MT-295 | Radviliškio el.tinklų punktas | 2006-04-01 | Šiauliai | Transformatorinė
Transformatorius TM-63, MT-295 Linkaičių st. | Radviliškio el.tinklų punktas | 2006-04-01 | Šiauliai | Transformatorinė
Modulinė transformatorinė pastotė MT-294 | Radviliškio el.tinklų punktas | 2006-04-01 | Šiauliai | Transformatorinė
Transformatorius TM-63, MT-294 Radviliškio gel,st | Radviliškio el.tinklų punktas | 2006-04-01 | Šiauliai | Transformatorinė
10 KV paskirstymo įrenginiai TR-59 Radviliškio g.s | Radviliškio el.tinklų punktas | 2006-04-01 | Šiauliai | Linija
Transformatorius TM-100, TR-17 Radviliškio GS | Radviliškio el.tinklų punktas | 2006-04-01 | Šiauliai | Transformatorinė
Transformatorius TM-100, TR-17 Radviliškio GS | Radviliškio el.tinklų punktas | 2006-04-01 | Šiauliai | Transformatorinė
Modulinė transformatorinė pastotė MT-262 | Radviliškio el.tinklų punktas | 2006-04-01 | Šiauliai | Transformatorinė
Transformatorius TM-63, MT-262 Linkaičių st. | Radviliškio el.tinklų punktas | 2006-04-01 | Šiauliai | Transformatorinė
Modulinė transformatorinė pastotė MT-261 | Radviliškio el.tinklų punktas | 2006-04-01 | Šiauliai | Transformatorinė
10 KV paskirstymo įrenginiai TR-17 Radviliškio g.s | Radviliškio el.tinklų punktas | 2006-04-01 | Šiauliai | Linija
Modulinė transformatorinė MT-299 | Radviliškio el.tinklų punktas | 2008-10-01 | Šiauliai | Transformatorinė
Modulinė transformatorinė pastotė MT-2-41 | Radviliškio el.tinklų punktas | 2009-02-18 | Šiauliai | Transformatorinė
10 kv paskirstymo įrenginiai TR-2-K214 Šilėnų st. | Šiaulių elektr.tinklų punktas | 1986-01-01 | Šiauliai | Linija
Transformatorius TMG-400 TR-18 Radviliškio GS | Radviliškio el.tinklų punktas | 2009-12-30 | Šiauliai | Transformatorinė
Transformatorius TMG-250 TR-18 Radviliškio gel.st | Radviliškio el.tinklų punktas | 2009-12-30 | Šiauliai | Transformatorinė
Transformatorius TMG-250 SP-1 Radviliškio gel.st | Radviliškio el.tinklų punktas | 2009-12-30 | Šiauliai | Transformatorinė
Transformatorius TMG-250 SP-1 Radviliškio gel.st | Radviliškio el.tinklų punktas | 2009-12-30 | Šiauliai | Transformatorinė
Transformatorius TMG-1000. TR-8 Radviliškio GS | Radviliškio el.tinklų punktas | 2009-12-30 | Šiauliai | Transformatorinė
Transformatorius TMG-1000. TR-8 Radviliškio GS | Radviliškio el.tinklų punktas | 2009-12-30 | Šiauliai | Transformatorinė
Pastotė KT-2-81 Radviliškis-Pakruoj (BTS Kutaičiai | Radviliškio el.tinklų punktas | 2010-12-30 | Šiauliai | KT
Modulinė transformatorinė pastotė MT-7 Ventos st | Šiaulių elektr.tinklų punktas | 2011-10-26 | Šiauliai | Transformatorinė
Modulinė transformatorinė pastotė MT-5 Ventos st | Šiaulių elektr.tinklų punktas |  |  | Transformatorinė
Modulinė transformatorinė pastotė MT-2 Šiaulių st. | Šiaulių elektr.tinklų punktas | 2011-12-30 | Šiauliai | Transformatorinė
Modulinė transformatorinė pastotė MT-1Šiaulių st | Šiaulių elektr.tinklų punktas | 2011-12-30 | Šiauliai | Transformatorinė
Transformatorius TM 160/10 TR-34 Radviliškis | Radviliškio el.tinklų punktas | 2012-04-30 | Šiauliai | Transformatorinė
Transformatorius TM 160/10 TR-34 Radviliškis | Radviliškio el.tinklų punktas | 2012-04-30 | Šiauliai | Transformatorinė
Transformatorius TM 100/10 TR-11 Radviliškis | Radviliškio el.tinklų punktas | 2012-04-30 | Šiauliai | Transformatorinė
Transformatorius TM 160/10 TR-7 Radviliškis | Radviliškio el.tinklų punktas | 2012-04-30 | Šiauliai | Transformatorinė
Transformatorius TM 160/10 TR-7 Radviliškis | Radviliškio el.tinklų punktas | 2012-04-30 | Šiauliai | Transformatorinė
Transformatorius TM 400/10 TR-4 Radviliškis | Radviliškio el.tinklų punktas | 2012-04-30 | Šiauliai | Transformatorinė
Transformatorius TM 400/10 TR-4 Radviliškis | Radviliškio el.tinklų punktas | 2012-04-30 | Šiauliai | Transformatorinė
SCADA valdymo įrenginiai TR-46-3 | Šiaulių elektr.tinklų punktas | 2012-08-30 | Šiauliai | TSPĮ įrenginys
Modulinė transform.pastotė MT-5 Radviliškio st. | Radviliškio el.tinklų punktas | 2012-08-30 | Šiauliai | Transformatorinė
Transformatorius 250 kVA Radviliškio TR-34 | Radviliškio el.tinklų punktas | 2014-12-31 | Šiauliai | Transformatorinė
Transformatorius 250 kVA Radviliškio TR-34 | Radviliškio el.tinklų punktas | 2014-12-31 | Šiauliai | Transformatorinė
Transformatorius OMP 10/10 | Radviliškio el.tinklų punktas | 1960-01-01 | Šiauliai | Transformatorinė
Transformatorius TM 63/10 | Šiaulių elektr.tinklų punktas | 1987-01-01 | Šiauliai | Transformatorinė
TR1-16 10kv skirstyklos el.įrenginiai/Vilnius/ | Vilniaus ET baras | 1988-01-01 | Vilnius | 10kv skirstykla
TR-1-17 10kv skirstyklos el.įrenginiai /Vilnius/ | Vilniaus ET baras | 1986-01-01 | Vilnius | 10kv skirstykla
Stulpinė transformat.ST-107 N.Vilnia-Skersabaliai | Vilniaus ET baras | 1991-01-01 | Vilnius | Transformatorinė
Komplektinė transformat.KT-101 st.N.Viln.-Skersab. | Vilniaus ET baras | 1984-01-01 | Vilnius | KT
Stulpinė transf.ST-IM4-112 Bezdonys-Pabradė | Švenčionėlių ET baras | 2006-10-27 | Vilnius | Transformatorinė
Komplektinė transf.KT-IM4-210 Pabradė-Švenč. | Švenčionėlių ET baras | 1967-01-01 | Vilnius | KT
TR-1-58 10kv skirstyklos el.įrenginiai (Lentvaris) | Vilniaus ET baras | 1968-01-01 | Vilnius | 10kv skirstykla
TR-1-55 10kv skirstyklos el.įrenginiai (Paneriai) | Vilniaus ET baras | 1970-01-01 | Vilnius | 10kv skirstykla
TR-1-56 10kv skirstyklos el.įrenginiai (Paneriai) | Vilniaus ET baras | 1979-01-01 | Vilnius | 10kv skirstykla
TR-1-14 10kV skirstyklos el. įrenginiai /Vilnius/ | Vilniaus ET baras | 1972-01-01 | Vilnius | 10kv skirstykla
Modulinė transformatorinė MT-1-11 Vilniaus st. | Vilniaus ET baras | 1953-01-01 | Vilnius | Transformatorinė
TR-1-106 10kv skirstyklos el.įrenginiai (N.Vilnia) | Vilniaus ET baras | 1981-01-01 | Vilnius | 10kv skirstykla
Modulinė transformat.MT-C10301 MGT-40 Bezdonių st. | Vilniaus ET baras | 2004-01-01 | Vilnius | Transformatorinė
Stulpinė transformat.ST-110 N.Vilnia-Skersabaliai | Vilniaus ET baras | 1984-01-01 | Vilnius | Transformatorinė
Komplektinė transformatorinė KT-1202 Skersabaliai | Vilniaus ET baras | 1984-01-01 | Vilnius | KT
TR-D-701, 0,4kV skirstyklos el.įrenginiai Dūkštas | Švenčionėlių ET baras | 1981-01-01 | Vilnius | 0,4kV skirstykla
Stulpinė transformat.ST-IM 4-202 Pabradė-Švenč | Švenčionėlių ET baras | 1967-01-01 | Vilnius | Transformatorinė
Stulpinė transf.ST-AB4-302 Švenč.-Ignalina | Švenčionėlių ET baras | 1968-01-01 | Vilnius | Transformatorinė
Stulpinė transform.ST-IM-4-402 Dūkštas-Ignalina | Švenčionėlių ET baras | 1989-01-01 | Vilnius | Transformatorinė
TR-1-13 0,4kV skirstyklos el. įrenginiai Vilnius | Vilniaus ET baras | 2003-01-01 | Vilnius | 0,4kV skirstykla
Stulpinė transformatorinė ST-IM4-209 Švenčionėliai | Švenčionėlių ET baras | 1967-01-01 | Vilnius | Transformatorinė
Komplektinė transf. KT-IM4-210 Pabradė-Švenč. | Švenčionėlių ET baras | 1986-01-01 | Vilnius | KT
Modulinė transformatorinėMT-RD-608 Rūdiskių st. | Vilniaus ET baras | 2006-02-27 | Vilnius | Transformatorinė
Skydas (duomenų perdavimo įrenginys)Rūdiškių st | Vilniaus ET baras | 2006-02-27 | Vilnius | TSPĮ įrenginys
TR-1-07 reakt.gal.kompresav.įreng.AKVS-S Vilnius | Vilniaus ET baras | 2004-01-01 | Vilnius | Transformatorinė
Stulpinė transformatorinė ST-717 Rūdiskių st. | Vilniaus ET baras | 2006-01-30 | Vilnius | Transformatorinė
Stulpinė transformatorinė ST-708 Rūdiskių st. | Vilniaus ET baras | 2006-01-30 | Vilnius | Transformatorinė
TR-1-20 0,4 kV skirstyklos el.įrenginiai Vilniaus | Vilniaus ET baras | 2004-05-01 | Vilnius | 0,4kV skirstykla
RG kompensavimo įrenginiai TR-1-02 Vilniaus st. | Vilniaus ET baras | 1998-01-01 | Vilnius | Transformatorinė
Modulinė transformatorinė MT-1-35 N.Vilnios st. | Vilniaus ET baras | 1969-01-01 | Vilnius | Transformatorinė
TR-1-61 10kV skirstyklos el.įrenginiai (S.Trakai) | Vilniaus ET baras | 1973-01-01 | Vilnius | 10kv skirstykla
0,4kV skirstyklos el.įrenginiai Turmanto st. | Švenčionėlių ET baras | 1985-01-01 | Vilnius | 0,4kV skirstykla
TR-J-420 0,4kV skirstyklos el. įrenginiai Ignalina | Švenčionėlių ET baras | 1995-01-01 | Vilnius | 0,4kV skirstykla
TR-1-59 10kv skirstyklos el.įrenginiai (Lentvaris) | Vilniaus ET baras | 1974-01-01 | Vilnius | 10kv skirstykla
TR-1-60 10kv skirstyklos el.įrenginiai (Lentvaris) | Vilniaus ET baras | 1974-01-01 | Vilnius | 10kv skirstykla
TR-1-20 10kv skirstyklos el.įrenginiai Vilniaus st | Vilniaus ET baras | 1998-01-01 | Vilnius | 10kv skirstykla
SP-316 10kv skirstyklos el.įrenginiai Kenos st. | Vilniaus ET baras | 2000-01-01 | Vilnius | 10kv skirstykla
TR-1-18 10 kV skirstiklos el.įreng.Vilnius GS | Vilniaus ET baras | 2007-09-28 | Vilnius | 10kv skirstykla
Modulinė transformat.MT-1-39 gam.Nr.1209 Kenos st. | Vilniaus ET baras | 2004-01-01 | Vilnius | Transformatorinė
Modulinė transformat. MT-1-40 Kenos st.gam.Nr.1200 | Kena I etapas,patikėj.teise IT | 2004-01-01 | Vilnius | Transformatorinė
Modulinė transformat.MT-1-41 gam.Nr.1208 Kenos st. | Vilniaus ET baras | 2004-01-01 | Vilnius | Transformatorinė
Elektros įrenginiai SP-1-221 TP-20B Vaidotų st. | Vilniaus ET baras | 2001-01-01 | Vilnius | KT
RG kompensavimo įreng.RGS-C/L Lentvaris TR-1-60 | Vilniaus ET baras | 2001-01-01 | Vilnius | Transformatorinė
TR-1-76 10kv skirstyklos el.įrenginiai(Marcinkony) | Vilniaus ET baras | 1981-01-01 | Vilnius | 10kv skirstykla
TR-1-38 10kv skirstyklos el.įrenginiai (Kena) | Vilniaus ET baras | 1991-01-01 | Vilnius | 10kv skirstykla
Komplekt.transformat.KT-1002 S.Trak-Marc 69-72 km | Vilniaus ET baras | 1967-01-01 | Vilnius | KT
Stulpinė transformtorinė ST-109 Bezdonis | Vilniaus ET baras | 2003-01-01 | Vilnius | Transformatorinė
Stulpinė transformatorinė ST-IM4-607 Turmantas- | Švenčionėlių ET baras | 1967-01-01 | Vilnius | Transformatorinė
ST-IM4-106 Santaka-Pabradė | Švenčionėlių ET baras | 1967-01-01 | Vilnius | Transformatorinė
Modulinė transf. MT-IM4-201 pabradė-Švenč. | Švenčionėlių ET baras | 1967-01-01 | Vilnius | Transformatorinė
Stulpinė transf.ST-ŠL-520 Švenč.-Utena | Švenčionėlių ET baras | 1986-01-01 | Vilnius | Transformatorinė
Komplektinė transformatorinė KT-RD-523 Kalviai st. | Vilniaus ET baras | 1975-01-01 | Vilnius | KT
TR-1-59 0,4kV skirstyklos el.įrenginiai Lentvar.st | Vilniaus ET baras | 1997-01-01 | Vilnius | 0,4kV skirstykla
TR-1-58 0,4kV skirstyklos el.įrenginiai Lentvar.st | Vilniaus ET baras | 1968-01-01 | Vilnius | 0,4kV skirstykla
Savų reikalų paskirstymo įrenginiai SP-9 Vilnius | Vilniaus ET baras | 2003-01-01 | Vilnius | Transformatorinė
odulinė transformatorinė MT-1-24 (Vilnius) Nr.240 | Vilniaus ET baras | 2003-01-01 | Vilnius | Transformatorinė
SP-9 10kV skirstyklos USN-17(el.įrenginiai)Vilnius | Vilniaus ET baras | 2003-01-01 | Vilnius | 10kv skirstykla
SP-9 akumuliatorių batarejos (Vilnius) | Vilniaus ET baras | 2003-01-01 | Vilnius | akumuliatorinė
Modulinė transf.MT-AB-IM4-301 Švenčionėliai | Švenčionėlių ET baras | 1970-01-01 | Vilnius | Transformatorinė
Komplektinė transformatorinė KT-AB4-504(Visaginas) | Švenčionėlių ET baras | 1967-01-01 | Vilnius | KT
Komplektinė transformatorinė KT-IM4-503 (Dūkštas | Švenčionėlių ET baras | 1989-01-01 | Vilnius | KT
Stulpinė transformatorinė ST-IM4-502(Dūkštas-Visag | Švenčionėlių ET baras | 1989-01-01 | Vilnius | Transformatorinė
Stulpinė transform.ST-AB4-409 Dūkštas-Ignalina | Švenčionėlių ET baras | 1989-01-01 | Vilnius | Transformatorinė
Stulpinė transformatorinė ST-IM4-408 Dūkštas | Švenčionėlių ET baras | 1989-01-01 | Vilnius | Transformatorinė
Stulpinė transformatorinė ST-IM4-405 Dukštas- | Švenčionėlių ET baras | 1989-01-01 | Vilnius | Transformatorinė
Stulpinė transform.ST-D-803 Dūkštas-Ignalina | Švenčionėlių ET baras | 1989-01-01 | Vilnius | Transformatorinė
Stulpinė transf-nė ST-AB4-320 Švenč.-Ignalina | Švenčionėlių ET baras | 1968-01-01 | Vilnius | Transformatorinė
Stulpinė transf.AT-AB4-309 Švenč.-Ignalina | Švenčionėlių ET baras | 1968-01-01 | Vilnius | Transformatorinė
TR-T-600 10kv skirstyklos el.įrenginiai(Turmantas) | Švenčionėlių ET baras | 1985-01-01 | Vilnius | 10kv skirstykla
TR-J-420 10kv skirstyklos elektros įrenginiai | Švenčionėlių ET baras | 1995-01-01 | Vilnius | 10kv skirstykla
TR-ŠL-307 10kv skirstyklos elektros įrenginiai | Švenčionėlių ET baras | 1962-01-01 | Vilnius | 10kv skirstykla
TR-1-28 0,4kV skirstyklos elekt.įrengin.Skersabal. | Vilniaus ET baras | 1995-01-01 | Vilnius | 0,4kV skirstykla
TR-1-76 0,4kV skirstyklos elekt.įrengin.(Marcink.) | Vilniaus ET baras | 1981-01-01 | Vilnius | 0,4kV skirstykla
TR-1-07 10kV skirstyklos elektros įreng.(Vilnius) | Vilniaus ET baras | 1997-01-01 | Vilnius | 10kv skirstykla
TR-1-340 10kv skirstyklos el.įrang.Valčiūn.MKF,MKT | Vilniaus ET baras | 1989-01-01 | Vilnius | 10kv skirstykla
TR-1-02 0,4kv skirstyklos el.įrengin Vilniaus st.. | Vilniaus ET baras | 1998-01-01 | Vilnius | 0,4kV skirstykla
Stulpin transf.ST-ŠČ-528(perv.43+11km)Stas.-V.Sien | Vilniaus ET baras |  |  | Transformatorinė
RG kompensavimo įrenginiai TR-1-58,RGS-C/L-17,5/20 | Vilniaus ET baras | 2001-01-01 | Vilnius | Transformatorinė
Stulpinė transformatorinė ST-702 S.Trakai-Matuizos | Vilniaus ET baras | 1973-01-01 | Vilnius | Transformatorinė
Stulpinė transformatorinė ST-704 S.Trakai-Matuizos | Vilniaus ET baras | 1973-01-01 | Vilnius | Transformatorinė
Komplektinė transformat. KT-705 S.Trakai-Matuizos | Vilniaus ET baras | 1973-01-01 | Vilnius | KT
Komplektinė transformat. KT-711 S.Trakai-Matuizos | Vilniaus ET baras | 1973-01-01 | Vilnius | KT
Komplektinė transformat.KT-712 S.Trakai-Matuzos | Vilniaus ET baras | 1973-01-01 | Vilnius | KT
Komplektinė transformat. KT-713 S.Trakai-Matuzos | Vilniaus ET baras | 1973-01-01 | Vilnius | KT
Komplektinė transformat. KT-715 S.Trakai-Matuzos | Vilniaus ET baras | 1973-01-01 | Vilnius | KT
Komplektinė transformat. KT-716 S.Trakai-Matuzos | Vilniaus ET baras | 1973-01-01 | Vilnius | KT
RG kompensavimo įreng. RGS-47,5 Stasylos TR-1-301 | Vilniaus ET baras | 2001-01-01 | Vilnius | Transformatorinė
RG kompensavavimo įrenginiai RGS-67,5 Vilnius TR-2 | Vilniaus ET baras | 2001-01-01 | Vilnius | Transformatorinė
TR-1-12 10kv skistyklos el.įrenginiai /Vilnius/ | Vilniaus ET baras | 1961-01-01 | Vilnius | 10kv skirstykla
Transformatorinė TR 1-21 N.Vilnios st. | Vilniaus ET baras | 1970-01-01 | Vilnius | Transformatorinė
10kV oro linijos įvado bezdonių st. įrengimai | Vilniaus ET baras | 1988-01-01 | Vilnius | 10kV OL
Modulinė transformatorinė MT-1-22 st.N.Vilnia | Vilniaus ET baras | 1967-01-01 | Vilnius | Transformatorinė
TR-1-03 10kv skirstyklos elektros įrengin.Vilnius | Vilniaus ET baras | 1951-01-01 | Vilnius | 10kv skirstykla
TR-1-13 transformatorinės el.įrenginiai (Vilnius) | Vilniaus ET baras | 1963-01-01 | Vilnius | 10kv skirstykla
Stulpinė transformatorinė ST-721 Rudiškės-Matuizas | Vilniaus ET baras | 1986-01-01 | Vilnius | Transformatorinė
Stulpinė transformatorinė ST-720 Rudiškės-Matuizas | Vilniaus ET baras | 1986-01-01 | Vilnius | Transformatorinė
Transformatorinė modulinė MT 1-11 | Šiaulių elektr.tinklų punktas |  |  | Transformatorinė
Transformatorinė modulinė MT 9 | Radviliškio el.tinklų punktas |  |  | Transformatorinė
Komplektinė transformatorinė ST-2-727(Marijampolė- |  | 1994-01-01 | Kaunas | Transformatorinė
Galios transf. OM-4/10 kVa ST- 720 Rūdiškės-Matuiz | Vilniaus ET baras | 1987-01-01 | Vilnius | galios transformatorius
MT-172 modulinė transformotorinė pastotė. |  | 0 | Vilnius | Transformatorinė
MT-172 galios transformatorius TM Matuizų st. |  | 0 | Vilnius | galios transformatorius
Transformatorinė, Terminalo g. 8, Vilnius, VIT |  | 2015-06-30 | Vilnius | Transformatorinė
Įrenginiai, Terminalo g. 8, Vilnius, VIT |  | 2015-06-30 | Vilnius | 10kV skirstykla
Įrenginiai, Terminalo g. 8, Vilnius, VIT |  | 2015-06-30 | Vilnius | 0,4kV skirstykla
Transformatorius, Terminalo g.8, Vilnius, VIT |  | 2015-06-30 | Vilnius | galios transformatorius
Transformatorius, Terminalo g.8, Vilnius, VIT |  | 2015-06-30 | Vilnius | galios transformatorius
Komplektinė transformatorinė ST-IM2-525 (Alytus- |  | 1960-01-01 | Kaunas | Transformatorinė
KT-IM-2-202 Kalnėnų st. | Kauno ET rajonas | 1968-01-01 | Kaunas | Transformatorinė
KT-IM2-524 galios transformatorius | Kauno ET rajonas | 1960-01-01 | Kaunas | Transformatorinė
KT-IM3-203 galios transformatorius TM-40 (Jonava) | Kėdainių el.tiek.baras | 1969-01-01 | Kaunas | Transformatorinė
KT-IM3-703 galios transformatorius TM-30 | Kėdainių el.tiek.baras | 1962-01-01 | Kaunas | Transformatorinė
Meškuičių st. KT-2-714 |  | 1999-01-01 | Kaunas | Transformatorinė
Mockavos st.0,4kV kabelio linija L-dujų perpyla | Kauno ET rajonas | 1992-01-01 | Kaunas | 0,4kV KL
Modulinė transformator.MT-IM2-409 Marijampolės ST |  | 2008-12-31 | Kaunas | Transformatorinė
Modulinė transformatorinė MT-2-08. Elektros tiek | Kauno ET rajonas | 2010-02-25 | Kaunas | Transformatorinė
Modulinė transformatorinė MT-2-12 Palemono stotyje | Kauno ET rajonas | 2008-12-31 | Kaunas | Transformatorinė
Modulinė transformatorinė MT-2-203 Kalnėnų st. |  | 2007-12-29 | Kaunas | Transformatorinė
Transformatorinė pastotė 1P1p,TP-303/Kaiš.Elektr.g | Kėdainių el.tiek.baras |  | Kaunas | Transformatorinė
Transf.pastotė 1P1p(TR-325) Jonavos r. Gaižiūnų k | Kėdainių el.tiek.baras |  | Kaunas | Transformatorinė
Transf.pastotė 1P1p(TR-341) Jonavos r.Jonalaukio k | Kėdainių el.tiek.baras |  | Kaunas | Transformatorinė
Transf. pastotė 1H1p(TP-399)Kėdainių r.Gudžiūnų gs | Kėdainių el.tiek.baras |  | Kaunas | Transformatorinė
Techninis pastatas 1H1p, Livintų gst. | Kėdainių el.tiek.baras |  | Kaunas | Transformatorinė
SCADA valdymo sistema Stasylai-Jašiūnai ruože | Profilak bandymų,remonto grupė |  |  | TSPĮ įrenginys
El. tiekimo vald sistem SCADAapar įra Vilniaus ET | Profilak bandymų,remonto grupė |  |  | TSPĮ įrenginys
El. tiekimo vald sistem SCADAapar įra Vilniaus ET | Profilak bandymų,remonto grupė |  |  | TSPĮ įrenginys
Modulinė transformatorinė MT-2-204 Kalnėnų st. |  | 2007-12-29 | Kaunas | Transformatorinė
El.energ.matav skaitik.TR 1-13 L-lokom.depas Vilni | Vilniaus ET baras | 2002-01-01 | Vilnius | el.skaitiklis
El.skait.TR-1-09 I sekcija LZOM 331.01-534;Nr71945 | Vilniaus ET baras | 2001-01-01 | Vilnius | el.skaitiklis
El.energ.matav skaitik.MT 1-40 T-1 Kena st. | Vilniaus ET baras | 2001-01-01 | Vilnius | el.skaitiklis
El.energ.matav skaitik.TR 1-216 LT-1 Vaidotai | Vilniaus ET baras | 2003-01-01 | Vilnius | el.skaitiklis
El.energ.matav skaitik.TR 1-14 K-projek centr Viln | Vilniaus ET baras | 2003-01-01 | Vilnius | el.skaitiklis
El.energ.matav skaitik.SP-316 L IPI 1-2 Kena GS | Vilniaus ET baras | 2000-01-01 | Vilnius | el.skaitiklis
El.energ.matav skaitik.TR-340 T-3 Valčiūnai st | Vilniaus ET baras | 2000-01-01 | Vilnius | el.skaitiklis
El.energ.matav skaitik.MT-1-41 L iešmų šild.Kena | Vilniaus ET baras | 2003-01-01 | Vilnius | el.skaitiklis
El.energ.matav.skaitiklisTR-1-09 L-KLD Pelesos12 | Vilniaus ET baras | 2003-01-01 | Vilnius | el.skaitiklis
El.energ.matav.skaitiklisTR-1-55 L Naujaninkų ūkis | Vilniaus ET baras | 2003-01-01 | Vilnius | el.skaitiklis
El.energ.mat skaitik.MT-1-217 L iešmų šild.Vaidotų | Vilniaus ET baras | 2003-01-01 | Vilnius | el.skaitiklis
El.energ.matav skaitik.TR-1-1 L- Gel.Muziejus Viln | Vilniaus ET baras | 2003-01-01 | Vilnius | el.skaitiklis
El.energ.matav skaitik.MT-1-41 L iešmų šild.Kena | Vilniaus ET baras | 2003-01-01 | Vilnius | el.skaitiklis
Elektr.el.skaitik.Nr.41498 Rezer.LZKM-B101išTR1-10 | Vilniaus ET baras | 1998-01-01 | Vilnius | el.skaitiklis
SCADA sistemos įranga Matuizų GS |  | 0 | Vilnius | TSPĮ įrenginys
Elektros skaitiklis EPQM 331.01.534 gam.Nr.105139 | Abonentinis punktas |  |  | el.skaitiklis
Elektros skaitiklis EPQM 331.01.534 Nr.105130 | Abonentinis punktas |  |  | el.skaitiklis
El.skaitiklis EPQM gam.Nr.105133; SP-316 T-2 | Abonentinis punktas |  |  | el.skaitiklis
Elektros skaitiklis EPQM 331.01.534 gam.Nr.105140 | Abonentinis punktas |  |  | el.skaitiklis
Elektros skaitiklis EPQM 331.01.534 gam.Nr.105135 | Abonentinis punktas |  |  | el.skaitiklis
Elektros skaitiklis EPQM 331.01.534 Nr.105131 | Abonentinis punktas |  |  | el.skaitiklis
Elektros skaitiklis EPQM 331.01.534 Nr.105128 | Abonentinis punktas |  |  | el.skaitiklis
Elektros skaitiklis EPQM 331.01.534 Nr105132REZERV | Abonentinis punktas |  |  | el.skaitiklis
Elektros skaitiklis EPQM 331.01.534 Nr.105141 | Abonentinis punktas |  |  | el.skaitiklis
Elektros skaitiklis EPQM 331.01.534 Nr.105136 | Abonentinis punktas |  |  | el.skaitiklis
Elektros skaitiklis EPQM 331.01.534 Nr.105146 | Abonentinis punktas |  |  | el.skaitiklis
Elektros skaitiklis EPQM 331.01.534 Nr.105134 | Abonentinis punktas |  |  | el.skaitiklis
Elektros skaitiklis EPQM 331.01.534 Nr.105129 | Abonentinis punktas |  |  | el.skaitiklis
Elektros skaitiklis EPQM 331.01.534 Nr.105143 | Abonentinis punktas |  |  | el.skaitiklis
Elektros skaitiklis EPQM 331.01.534 Nr.105147 | Abonentinis punktas |  |  | el.skaitiklis
Elektros skaitiklis EPQM 331.01.534 REZERVAS | Abonentinis punktas |  |  | el.skaitiklis
Modulinė transformatorinė MT-2-720 Kalvarijos st. |  | 2005-01-01 | Kaunas | Transformatorinė
Modulinė transformatorinė MT-3-107 Livintų st. | Kėdainių el.tiek.baras | 2007-12-28 | Kaunas | Transformatorinė
Modulinė transformatorinė MT--3-109 Gaižiūnų st. | Kėdainių el.tiek.baras | 2007-12-29 | Kaunas | Transformatorinė
Modulinė transformatorinė MT-3-504 Šilainių st. | Kėdainių el.tiek.baras | 2007-12-29 | Kaunas | Transformatorinė
Modulinė transformatorinė MT-3-505 Šilainių st. | Kėdainių el.tiek.baras | 2007-12-29 | Kaunas | Transformatorinė
Modulinė transformatorinė MT-3-506 Lukšių st. | Kėdainių el.tiek.baras | 2007-12-29 | Kaunas | Transformatorinė
Modulinė transformatorinė MT--3-508 Žeimių st. | Kėdainių el.tiek.baras | 2007-12-29 | Kaunas | Transformatorinė
Modulinė transformatorinė MT-3-614 Dotnuvos st. | Kėdainių el.tiek.baras | 2007-12-29 | Kaunas | Transformatorinė
Modulinė transformatorinė MT-3-708 Baisiogalos st. | Kėdainių el.tiek.baras | 2007-12-29 | Kaunas | Transformatorinė
0,4kV kabelio linija MT-109-SP-11 Gaižiūnų st. | Kėdainių el.tiek.baras |  | Kaunas | 0,4kV KL
Modulinė transformatorinė MT-3-808 Gimbogalos st. | Kėdainių el.tiek.baras | 2007-12-29 | Kaunas | Transformatorinė
0,4kV kabelinė linija PP-1-SP-2 Jonavos stotyje | Kėdainių el.tiek.baras |  | Kaunas | 0,4kV KL
Modulinė transformatorinė MT-3-809 Gimbogalos st. | Kėdainių el.tiek.baras | 2007-12-29 | Kaunas | Transformatorinė
Modulinė transformatorinė MT-Ba-303 Baisiogalos st | Kėdainių el.tiek.baras | 2007-12-29 | Kaunas | Transformatorinė
Modulinė transformatorinė MT-Kš-923 Livintų st. | Kėdainių el.tiek.baras | 2007-12-28 | Kaunas | Transformatorinė
0,4kV oro linija L-400 Livintų stotyje | Kėdainių el.tiek.baras |  | Kaunas | 0,4kV OL
Modulinė transformatorinė MT-Š-110 Lukšių st. | Kėdainių el.tiek.baras | 2007-12-29 | Kaunas | Transformatorinė
0,4kv oro linija L 300 Gudžiūnų stotyje | Kėdainių el.tiek.baras |  | Kaunas | 0,4kV OL
Modulinė transformatorinė MT-Žm-901 Žeimių st. | Kėdainių el.tiek.baras | 2007-12-29 | Kaunas | Transformatorinė
Modulinė transformatorinė pastotė KT-AB2-101 Kauno | Kauno ET rajonas | 2006-12-31 | Kaunas | Transformatorinė
MT-2-04 04kV skirstykla Kauno st. |  | 2008-05-22 | Kaunas | Transformatorinė
MT-2-04 10kV elektros tinklai Kauno st. |  | 2008-12-31 | Kaunas | 10kV KL
MT-2-04 10kV skirstykla , Kauno st. | Kauno ET rajonas | 2008-04-01 | Kaunas | Transformatorinė
Stulpinė transformatorinė ST-IM3-404 Gaižiūnai-Kal | Kėdainių el.tiek.baras |  | Kaunas | Transformatorinė
MT-2-203 galios transformatorius Kalnėnų st. | Kauno ET rajonas | 1968-01-01 | Kaunas | Transformatorinė
MT-2-204 galios transformatorius Kalnėnų st. | Kauno ET rajonas | 1960-01-01 | Kaunas | Transformatorinė
0,4 KV kabelinė linija Kėdainių st. | Kėdainių el.tiek.baras |  | Kaunas | 0,4kV KL
Naujenos st. 0,4kV kabelio linija L-gyventojas | Kauno ET rajonas | 1969-01-01 | Kaunas | 0,4kV KL
0,4kV oro linija L-400 Gimbogalos stotyje | Kėdainių el.tiek.baras |  | Kaunas | 0,4kV OL
Pabiržės st. 0,23kV oro linija L-gyventojas | Kauno ET rajonas | 1960-01-01 | Kaunas | 0,23kV OL
Palemono st. 10 kV kabelio linija SP-2-16 TR-480 | Kauno ET rajonas | 1968-01-01 | Kaunas | 10kV KL
Palemono st. galios transformatorius T-1 SP-2-16 | Kauno ET rajonas | 1967-01-01 | Kaunas | Transformatorinė
Palemono st. galios transformatorius T-2 | Kauno ET rajonas | 1969-01-01 | Kaunas | Transformatorinė
Palemono st. TR 2-15 galios transformatorius T-1 | Kauno ET rajonas | 1979-01-01 | Kaunas | Transformatorinė
Palemono st. TR-2-13 10kv skirstyklos elektros | Kauno ET rajonas | 1960-01-01 | Kaunas | Transformatorinė
Palemono st. TR-2-13 galios transaformatorius T-1 | Kauno ET rajonas | 1960-01-01 | Kaunas | Transformatorinė
Palemono st. TR-2-13 gavos transformatorius T-2 | Kauno ET rajonas | 1999-01-01 | Kaunas | Transformatorinė
Valdiklis, Terminalo g.8, Vilnius, VIT |  | 2015-06-30 | Vilnius | Valdiklis
Palemono st. TR-2-13-0,4kv skirstyklos elektros | Kauno ET rajonas | 1960-01-01 | Kaunas | Transformatorinė
Palemono st.SP-2-16 10kv skirstyklos elektros | Kauno ET rajonas | 1967-01-01 | Kaunas | Transformatorinė
Palemono st.TR-2-15 0,4kv skirstyklos elektros | Kauno ET rajonas | 1979-01-01 | Kaunas | Transformatorinė
Palemono st.TR-2-15 10kv skirstyklos elektros | Kauno ET rajonas | 1979-01-01 | Kaunas | Transformatorinė
Palemono st.TR-2-15 galios transformatorius T-2 | Kauno ET rajonas | 1979-01-01 | Kaunas | Transformatorinė
PK 16km+580m 0,23kV kabelio linija L-gyventojas | Kauno ET rajonas | 1969-01-01 | Kaunas | 0,23kV KL
PK 32 Km+740m 0,23 kV kabelio linija L-gyventojas | Kauno ET rajonas | 1990-01-01 | Kaunas | 0,23kV KL
PK 32km+237m 0,23kV kabelio linija L-gyventojas | Kauno ET rajonas | 1969-01-01 | Kaunas | 0,23kV KL
TR-110 priešgaisrinės signaliz.maitinimo blokas | Vilniaus ET baras | 2009-09-16 | Vilnius | Transformatorinė
PK 34 Km+160m 0,23 kV kabelio linija | Kauno ET rajonas | 1990-01-01 | Kaunas | 0,23kV KL
SCADA valdymo sistema MT-1-212 Vaidotų st. | Profilak bandymų,remonto grupė |  |  | TSPĮ įrenginys
SCADA valdymo sistema MT-1-214 Vaidotų st | Vilniaus ET baras | 2009-11-29 | Vilnius | TSPĮ įrenginys
PK 34km+160m 0,23kV oro linija L-gyventojas | Kauno ET rajonas | 1980-01-01 | Kaunas | 0,23kV OL
PK 58km+119m 0,23kV oro linija L-gyventojas | Kauno ET rajonas | 1993-01-01 | Kaunas | 0,23kV OL
PK-32km+237m Turgalavkio st. 0,23kV oro linija | Kauno ET rajonas | 1962-01-01 | Kaunas | 0,23kV OL
PK-32km+740m 0,23kV oro linija L-gyventojas | Kauno ET rajonas | 1980-01-01 | Kaunas | 0,23kV OL
0,4kV kabelinė linija TR-341-SP-2 Jonavos stotyje | Kėdainių el.tiek.baras |  | Kaunas | 0,4kV KL
PK-36km+620m 0,4kV KL L-gyventojai ruože | Kauno ET rajonas | 1990-01-01 | Kaunas | 0,4kV KL
Reaktyvines energijos kompensavimo įrenginys | Kauno ET rajonas | 2000-01-01 | Kaunas | kompensavimas
0,4kV oro linija L-SKAT PK 68+158 (Kaišiadorys | Kėdainių el.tiek.baras |  | Kaunas | 0,4kV OL
Reaktyvinės energijos kompensavimo įrenginys | Kauno ET rajonas | 2006-12-31 | Kaunas | kompensavimas
Reaktyvinės energijos kompensavimo įrenginys | Kauno ET rajonas | 2006-12-31 | Kaunas | kompensavimas
Reaktyvinės energijos kompensavimo įrenginys RGS | Kauno ET rajonas | 2004-01-01 | Kaunas | kompensavimas
Reaktyvinės energijos kompensavimo įrenginys RGS- | Marijampolės elek.tiek.bar. | 2001-01-01 | Kaunas | kompensavimas
Reaktyvinės energijos kompensavimo įrenginys RGS- | Kauno ET rajonas | 2001-01-01 | Kaunas | kompensavimas
Reaktyvinės energijos kompensavimo įrenginys RGS- | Kauno ET rajonas | 2001-01-01 | Kaunas | kompensavimas
Reaktyvinės energijos kompensavimo įrenginys RGS- | Kauno ET rajonas | 2001-01-01 | Kaunas | kompensavimas
Reaktyvinės energijos kompensavimo įrenginys RGS- | Kauno ET rajonas | 2001-01-01 | Kaunas | kompensavimas
Reaktyvinės energijos kompensavimo įrenginys su | Kauno ET rajonas | 2000-01-01 | Kaunas | kompensavimas
ST-509 IM transformatorius Šilainių stoties | Kėdainių el.tiek.baras | 2002-01-01 | Kaunas | Transformatorinė
Stulpinė transformatorinė ST-IM3-405 (Gaižiūnai | Kėdainių el.tiek.baras | 1966-01-01 | Kaunas | Transformatorinė
Stulpinė transformatorinė ST-IM3-409 (Gaižiūnai | Kėdainių el.tiek.baras | 1966-01-01 | Kaunas | Transformatorinė
Stulpinė transformat. St-1M2-602(Šeštokai-Mockava) | Kauno ET rajonas | 2012-10-29 | Kaunas | Transformatorinė
Stulpinė transformat. St-1M2-604(Šeštokai-Mockava) | Kauno ET rajonas | 2012-10-29 | Kaunas | Transformatorinė
Stulpinė transformat. ST-IM2-606(Šeštokai-Mockava) | Kauno ET rajonas | 2012-10-29 | Kaunas | Transformatorinė
Stulpinė transformat. ST-IM2-608(Šeštokai-Mockava) | Kauno ET rajonas | 2012-10-29 | Kaunas | Transformatorinė
Dvigrandė 10kV oro linija Kedainiai-Gudžiūnai | Kėdainių el.tiek.baras | 1972-01-01 | Kaunas | 10kV OL
Dvigrandė 10kV oro linija Gudžiūnai-Baisogala | Kėdainių el.tiek.baras | 1972-01-01 | Kaunas | 10kV OL
Stulpinė transformatorinė ST-2-201 Kalnėnai-Palemo | Kauno ET rajonas | 2007-12-28 | Kaunas | Transformatorinė
Stulpinė transformatorinė ST-2-202 Kalnėnai-Palemo |  | 2007-12-28 | Kaunas | Transformatorinė
Stulpinė transformatorinė ST-2-718 (Marijampolė- |  | 1994-01-01 | Kaunas | Transformatorinė
Stulpinė transformatorinė ST-2-719 (Marijampolė- |  | 1994-01-01 | Kaunas | Transformatorinė
Stulpinė transformatorinė ST-306 Kaišiadorių st. | Kėdainių el.tiek.baras | 2007-12-28 | Kaunas | Transformatorinė
Stulpinė transformatorinė ST-3-102(Kaiš-Livintai) | Kėdainių el.tiek.baras | 2006-04-27 | Kaunas | Transformatorinė
Stulpinė transformatorinė ST-3-103 Kaišiadorys-Liv | Kėdainių el.tiek.baras | 2007-12-28 | Kaunas | Transformatorinė
Stulpinė transformatorinė ST-3-105 Kaišiadorys-Liv | Kėdainių el.tiek.baras | 2007-12-28 | Kaunas | Transformatorinė
Stulpinė transformatorinė ST-3-402 PK 88+900 perva | Kėdainių el.tiek.baras | 2007-12-28 | Kaunas | Transformatorinė
Stulpinė transformatorinė ST-3-501 Šilainiai-Kėdai | Kėdainių el.tiek.baras | 2007-12-28 | Kaunas | Transformatorinė
Stulpinė transformatorinė ST-3-507 Žeimiai-Lukšiai | Kėdainių el.tiek.baras | 2007-12-28 | Kaunas | Transformatorinė
Stulpinė transformatorinė ST-3-509 Jonava-Žeimiai | Kėdainių el.tiek.baras | 2007-12-28 | Kaunas | Transformatorinė
Stulpinė transformatorinė ST-3-801 Baisiogala-Gimb | Kėdainių el.tiek.baras | 2007-12-28 | Kaunas | Transformatorinė
Stulpinė transformatorinė ST-3-806 Baisiogala-Gimb | Kėdainių el.tiek.baras | 2007-12-28 | Kaunas | Transformatorinė
Stulpinė transformatorinė ST-3-811 Gimbogala-Linka | Kėdainių el.tiek.baras | 2007-12-28 | Kaunas | Transformatorinė
0,4kv porinio iešmyno apšvietimo oro linija L-100 | Kėdainių el.tiek.baras |  | Kaunas | 0,4kV OL
0,4kv neporinio iešmyno apšvietimo oro linija | Kėdainių el.tiek.baras |  | Kaunas | 0,4kV OL
0,4kV apšvietimo oro linija L-200 Kėdainių stotyje | Kėdainių el.tiek.baras |  | Kaunas | 0,4kV OL
Stulpinė transformatorinė ST-3-812 Gimbogala-Linka | Kėdainių el.tiek.baras | 2007-12-28 | Kaunas | Transformatorinė
Stulpinė transformatorinė ST-3-814 Gimbogala-Linka | Kėdainių el.tiek.baras | 2007-12-28 | Kaunas | Transformatorinė
Stulpinė transformatorinė ST-3-815 Gimbogala-Linka | Kėdainių el.tiek.baras | 2007-12-28 | Kaunas | Transformatorinė
Stulpinė transformatorinė ST-509 IM Šilainių st. | Kėdainių el.tiek.baras | 2002-01-01 | Kaunas | Transformatorinė
Stulpinė transformatorinė ST-Ba-816 Baisiogala-Gim | Kėdainių el.tiek.baras | 2007-12-28 | Kaunas | Transformatorinė
Stulpinė transformatorinė ST-IM3-403 Gaižiūnai-Kal | Kėdainių el.tiek.baras | 1966-01-01 | Kaunas | Transformatorinė
Stulpinė Transformatorinė ST-IM3-813 Gimbogalos st | Kėdainių el.tiek.baras | 2004-01-01 | Kaunas | Transformatorinė
Stulpinė Transformatorinė ST-IM3-714 Gudžiūnų st. | Kėdainių el.tiek.baras | 2004-01-01 | Kaunas | Transformatorinė
Stulpinė Transformatorinė ST-IM3-650 Gudžiūnų st. | Kėdainių el.tiek.baras | 2004-01-01 | Kaunas | Transformatorinė
Stulpinė Transformatorinė ST-IM3-814 Gimbogalos st | Kėdainių el.tiek.baras | 2004-01-01 | Kaunas | Transformatorinė
Stulpinė transformatorinė ST-Kš-918 Kaišiad-Livint | Kėdainių el.tiek.baras | 2007-12-28 | Kaunas | Transformatorinė
Šeštokų st. 0,4kV kabelio linija SP-2-48 (ŠT-501)- | Kauno ET rajonas | 2003-01-01 | Kaunas | 0,4kV KL
komplektinė transformatorinė KT-IM3-628 Dotnuvos | Kėdainių el.tiek.baras |  | Kaunas | Transformatorinė
Šeštokų st.0,23kV oro linija L-201 | Kauno ET rajonas | 1964-01-01 | Kaunas | 0,23kV OL
Šeštokų st.0,23kV oro linija L-202 | Kauno ET rajonas | 1964-01-01 | Kaunas | 0,23kV OL
Šeštokų st.0,4kV kabelio linija L-100 maitinimas-I | Kauno ET rajonas | 1993-01-01 | Kaunas | 0,4kV KL
Šeštokų st.0,4kV kabelio linija L-200 | Kauno ET rajonas | 1964-01-01 | Kaunas | 0,4kV KL
Šeštokų st.0,4kV kabelio linija L-vandentiekis-I | Kauno ET rajonas | 1993-01-01 | Kaunas | 0,4kV KL
Šeštokų st.0,4kV kabelio linija L-vandentiekis-II | Kauno ET rajonas | 1993-01-01 | Kaunas | 0,4kV KL
Šeštokų st.0,4kV oro linija L-100 | Kauno ET rajonas | 1964-01-01 | Kaunas | 0,4kV KL
Šeštokų st.0,4kV oro linija L-200 | Kauno ET rajonas | 1964-01-01 | Kaunas | 0,4kV KL
Šeštokų st.0,4kV oro linija L-300 | Kauno ET rajonas | 1964-01-01 | Kaunas | 0,4kV KL
Šeštokų st.SP-2-48 galios transformatorius SRT | Kauno ET rajonas | 1994-01-01 | Kaunas | Transformatorinė
Komplektinė transformatorinė KT-IM3-401 Gaižiūnų s | Kėdainių el.tiek.baras | 1966-01-01 | Kaunas | Transformatorinė
Stulpinė transformatorinė ST-IM3-704 Gudžiūnai- | Kėdainių el.tiek.baras | 1973-01-01 | Kaunas | Transformatorinė
Šeštokų st.SP-2-48 galios transformatorius T-1 | Kauno ET rajonas | 1994-01-01 | Kaunas | Transformatorinė
Stulpinė transformatorinė ST-IM3-807 Baisogala- | Kėdainių el.tiek.baras | 1965-01-01 | Kaunas | Transformatorinė
Stulpinė transformatorinė ST-IM3-610 Kėdainiai- | Kėdainių el.tiek.baras | 1973-01-01 | Kaunas | Transformatorinė
Stulpinė transformatorinė ST-IM3-620 Kėdainiai- | Kėdainių el.tiek.baras | 1973-01-01 | Kaunas | Transformatorinė
Stulpinė transformatorinė ST-IM3-627 Kėdainiai- | Kėdainių el.tiek.baras | 1973-01-01 | Kaunas | Transformatorinė
Stulpinė transformatorinė ST-IM3-711 Gudžiūnai- | Kėdainių el.tiek.baras | 1973-01-01 | Kaunas | Transformatorinė
Komplektinė transformatorinė KT-IM3-703 (Gudžiūnai | Kėdainių el.tiek.baras | 1962-01-01 | Kaunas | Transformatorinė
TR-2-05 0,4kV ir 10 kV skirstyklos elektros įreng. | Kauno ET rajonas | 2010-02-25 | Kaunas | Transformatorinė
TR-2-05 jėgos transformatorius. Elektros tiekimui | Kauno ET rajonas | 2010-02-25 | Kaunas | Transformatorinė
TR-303 0,4 KV PĮ Kaišiadorių st. | Kėdainių el.tiek.baras | 2007-12-28 | Kaunas | Transformatorinė
TR-303 10 KV PĮ Kaišiadorių st. | Kėdainių el.tiek.baras | 2007-12-28 | Kaunas | Transformatorinė
TR-303 kompensavimo įrenginiai Kaišiadorių st. | Kėdainių el.tiek.baras | 2007-12-28 | Kaunas | Transformatorinė
TR-325 0,4 KV PĮ Gaižiūnų st. | Kėdainių el.tiek.baras | 2007-12-28 | Kaunas | Transformatorinė
TR-325 10 KV PĮ Gaižiūnų st. | Kėdainių el.tiek.baras | 2007-12-28 | Kaunas | Transformatorinė
TR-325 kompensavimo įrenginiai Gaižiūnų st. | Kėdainių el.tiek.baras | 2007-12-29 | Kaunas | Transformatorinė
TR-334 10kV skirstyklos elektros įrenginiai | Kėdainių el.tiek.baras | 1988-01-01 | Kaunas | Transformatorinė
TR-341 0,4 KV PĮ Jonavos st. | Kėdainių el.tiek.baras | 2007-12-29 | Kaunas | Transformatorinė
TR-341 10 KV PĮ Jonavos st. | Kėdainių el.tiek.baras | 2007-12-29 | Kaunas | Transformatorinė
TR-341 kompensavimo įrenginiai Jonavos st. | Kėdainių el.tiek.baras | 2007-12-29 | Kaunas | Transformatorinė
TR-351 0,4 KV PĮ Kėdainių st. | Kėdainių el.tiek.baras | 2007-12-29 | Kaunas | Transformatorinė
TR-351 10 KV PĮ Kėdainių st. | Kėdainių el.tiek.baras | 2007-12-29 | Kaunas | Transformatorinė
TR-351 kompensavimo įrenginiai Kėdainių st. | Kėdainių el.tiek.baras | 2007-12-29 | Kaunas | Transformatorinė
TR-399 0,4 KV PĮ Gudžiūnų st. | Kėdainių el.tiek.baras | 2007-12-29 | Kaunas | Transformatorinė
TR-399 10 KV PĮ Gudžiūnų st. | Kėdainių el.tiek.baras | 2007-12-29 | Kaunas | Transformatorinė
TR-399 kompensavimo įrenginiai Gudžiūnų st. | Kėdainių el.tiek.baras | 2007-12-29 | Kaunas | Transformatorinė
TR-AB-2-101 galios transformatorius Kauno st. | Kauno ET rajonas | 1966-01-01 | Kaunas | Transformatorinė
Transform.pastotės TR-451 0,4kV elektros įrenginia | Kauno ET rajonas | 1964-12-31 | Kaunas | Transformatorinė
Transformatorinė pastotė Kaišiadoryse | Kėdainių el.tiek.baras | 2010-12-31 | Kaunas | Transformatorinė
Transformatorinė pastotė Pravieniškėse | Kauno ET rajonas | 2010-12-31 | Kaunas | Transformatorinė
Stulpinė transformatorinė ST-3-704 Gudžiūnai-Baisi | Kėdainių el.tiek.baras | 2007-12-28 | Kaunas | Transformatorinė
Stulpinė transformatorinė ST-3-703 Gudžiūnai-Baisi | Kėdainių el.tiek.baras | 2007-12-28 | Kaunas | Transformatorinė
Stulpinė transformatorinė ST-3-618 Kėdainiai-Gudži | Kėdainių el.tiek.baras | 2007-12-28 | Kaunas | Transformatorinė
Stulpinė transformatorinė ST-3-617 Kėdainiai-Gudži | Kėdainių el.tiek.baras | 2007-12-28 | Kaunas | Transformatorinė
Stulpinė transformatorinė ST-3-616 Kėdainiai-Gudži | Kėdainių el.tiek.baras | 2007-12-28 | Kaunas | Transformatorinė
Stulpinė transformatorinė ST-3-615 Kėdainiai-Gudži | Kėdainių el.tiek.baras | 2007-12-28 | Kaunas | Transformatorinė
Stulpinė transformatorinė ST-3-611 Kėdainiai-Gudži | Kėdainių el.tiek.baras | 2007-12-28 | Kaunas | Transformatorinė
Stulpinė transformatorinė ST-3-610 Kėdainiai-Gudži | Kėdainių el.tiek.baras | 2007-12-28 | Kaunas | Transformatorinė
Stulpinė transformatorinė ST-3-609 Kėdainiai-Gudži | Kėdainių el.tiek.baras | 2007-12-28 | Kaunas | Transformatorinė
Stulpinė transformatorinė ST-3-607 Kėdainiai-Gudži | Kėdainių el.tiek.baras | 2007-12-28 | Kaunas | Transformatorinė
Stulpinė transformatorinė ST-3-606 Kėdainiai-Gudži | Kėdainių el.tiek.baras | 2007-12-28 | Kaunas | Transformatorinė
Stulpinė transformatorinė ST-3-603 Kėdainiai-Gudži | Kėdainių el.tiek.baras | 2007-12-28 | Kaunas | Transformatorinė
Stulpinė transformatorinė ST-3-602 Kėdainiai-Gudži | Kėdainių el.tiek.baras | 2007-12-28 | Kaunas | Transformatorinė
Transformatorinė pastotė Žasliuose | Kėdainių el.tiek.baras | 2010-12-31 | Kaunas | Transformatorinė
Transformatorius OMP 4/10 KVA KT-2-723 Kalvarija- |  | 2004-01-01 | Kaunas | Transformatorinė
Transformatorius T-1 400 KVA TR-303 Kaišiadorių st | Kėdainių el.tiek.baras | 2007-12-28 | Kaunas | Transformatorinė
Stulpinė transformatorinė ST-3-108 Livintai-Gaižiū | Kėdainių el.tiek.baras |  | Kaunas | Transformatorinė
Transformatorius T-1 400 KVA TR-325 Gaižiūnų st. | Kėdainių el.tiek.baras | 2007-12-28 | Kaunas | Transformatorinė
Transformatorius T-1 400 KVA TR-341 Jonavos st. | Kėdainių el.tiek.baras | 2007-12-29 | Kaunas | Transformatorinė
Transformatorius T-1 400 KVA TR-351 Kėdainių st. | Kėdainių el.tiek.baras | 2007-12-29 | Kaunas | Transformatorinė
Transformatorius T-1 400 KVA TR-399 Gudžiūnų st. | Kėdainių el.tiek.baras | 2007-12-29 | Kaunas | Transformatorinė
Transformatorius T-2 400 KVA TR-303 Kaišiadorių st | Kėdainių el.tiek.baras | 2007-12-28 | Kaunas | Transformatorinė
Transformatorius T-2 400 KVA TR-325 Gaižiūnų st. | Kėdainių el.tiek.baras | 2007-12-28 | Kaunas | Transformatorinė
Transformatorius T-2 400 KVA TR-341 Jonavos st. | Kėdainių el.tiek.baras | 2007-12-29 | Kaunas | Transformatorinė
Transformatorius T-2 400 KVA TR-351 Kėdainių st. | Kėdainių el.tiek.baras | 2007-12-29 | Kaunas | Transformatorinė
Transformatorius T-2 400 KVA TR-399 Gudžiūnų st. | Kėdainių el.tiek.baras | 2007-12-29 | Kaunas | Transformatorinė
Ruožo Kaunas-Kybartai SCADA sistem.įranga Kauno st | Kauno ET rajonas |  | Kaunas | TSPĮ įrenginys
SCADA tinklas LR siena-Mockavos stotis | Kauno ET rajonas |  | Kaunas | TSPĮ įrenginys
Scada sistemos įranga Kauno ST | Kauno ET rajonas |  | Kaunas | TSPĮ įrenginys
SCADA sistemos įranga Mauručių ST | Kauno ET rajonas |  | Kaunas | TSPĮ įrenginys
SCADA sistemos įrenginiai Vinčų ST | Kauno ET rajonas |  | Kaunas | TSPĮ įrenginys
SCADA sistemos įranga Jiesios stotyje | Kauno ET rajonas |  | Kaunas | TSPĮ įrenginys
SCADA sistemos įranga Kazlų-Rūdos stotyje | Kauno ET rajonas |  | Kaunas | TSPĮ įrenginys
SCADA sistemos įranga Pilviškių stotyje | Kauno ET rajonas |  | Kaunas | TSPĮ įrenginys
SCADA sistemos įranga Kybartų stotyje | Kauno ET rajonas |  | Kaunas | TSPĮ įrenginys
SCADA sistemos įranga Palemono stotyje |  |  |  | TSPĮ įrenginys
SCADA sistemos įranga Vilkaviškio stotyje | Kauno ET rajonas |  | Kaunas | TSPĮ įrenginys
SCADA sistema Jonavos stotyje |  |  |  | TSPĮ įrenginys
SCADA sistema Livintų st. |  |  |  | TSPĮ įrenginys
SCADA sistema Gimbogalos st. |  |  |  | TSPĮ įrenginys
SCADA sistema Baisiogalos st. |  |  |  | TSPĮ įrenginys
SCADA sistema Gudžiūnų st. |  |  |  | TSPĮ įrenginys
SCADA sistema Dotnuvos st. |  |  |  | TSPĮ įrenginys
SCADA sistema kėdainių st. |  |  |  | TSPĮ įrenginys
SCADA sistema Šilainių st. |  |  |  | TSPĮ įrenginys
SCADA sistema Lukšių st. |  |  |  | TSPĮ įrenginys
SCADA sistema Žeimių st. |  |  |  | TSPĮ įrenginys
SCADA sistema Kaišiadorių st. |  |  |  | TSPĮ įrenginys
SCADA sistema Gaižiūnų st. |  |  |  | TSPĮ įrenginys
SCADA sistemos įranga Rokų stotyje |  |  |  | TSPĮ įrenginys
Vienfazis jėgos transformatorius Tauragės g.s. | Elektros tiekimo baras | 1966-01-01 | Klaipėda | Transformatorinė
Vienfazis jėgos transformatorius 59+997km.pervaža | Elektros tiekimo baras | 1966-01-01 | Klaipėda | Transformatorinė
Vienfazis transformatorius 124+193 km Tauragė- Pag | Elektros tiekimo baras | 1994-01-01 | Klaipėda | Transformatorinė
Vienfazis transformatorius 122+113 km Tauragė- Pag | Elektros tiekimo baras | 1994-01-01 | Klaipėda | Transformatorinė
10kV paskirstymo įrenginiai SP-14 Tauragės g.st. | Elektros tiekimo baras | 1963-09-01 | Klaipėda | Linija
0,4 kV PĮ SP-14 Tauragės GS | Elektros tiekimo baras | 1963-09-01 | Klaipėda | Linija
Modulinė transformatorinė pastoti MT-1Pauostis | Elektros tiekimo baras | 2002-01-01 | Klaipėda | Transformatorinė
Transformatorius OM 4/10 Nr.4225 113+880 km gyv.n. | Elektros tiekimo baras | 1998-01-01 | Klaipėda | Transformatorinė
10/04 kV PĮ,jėgos transform. TR-33, Kretingos v pl | Elektros tiekimo baras | 1971-01-01 | Klaipėda | Linija
Transformatorinė pastotė MTT-44 Šilutės GS | Elektros tiekimo baras | 1971-01-01 | Klaipėda | Transformatorinė
Jėgos transform.su komplekt. transf.116+195km | Elektros tiekimo baras | 1973-01-01 | Klaipėda | Transformatorinė
TM-400/10 Draugystės g.st.TP-436 | Elektros tiekimo baras | 1975-01-01 | Klaipėda | Transformatorinė
10kV paskirstymo įreng.skirst.punk. Nr.30Draugystė | Elektros tiekimo baras | 1986-01-01 | Klaipėda | Linija
10kV ir 0,4kV paskirstymo įrenginiai TR-3 Stonišk | Elektros tiekimo baras | 1994-01-01 | Klaipėda | Linija
Jėgos transformatoriai TR-3 Stoniškių GS | Elektros tiekimo baras | 1994-01-01 | Klaipėda | Transformatorinė
Komplektinė transformatorinė past. Lauksargių st. | Elektros tiekimo baras | 1978-01-01 | Klaipėda | Transformatorinė
Kompl transformatorinė pastotė KTP-40/10 tilto 333 | Elektros tiekimo baras | 1978-01-01 | Klaipėda | Transformatorinė
Transformatorius-pervažoje 236+853km OM-10/10 | Elektros tiekimo baras | 1986-12-01 | Klaipėda | Transformatorinė
Vienfazis transformatorius 89+396 km Viduklė-Taur | Elektros tiekimo baras | 1963-01-01 | Klaipėda | Transformatorinė
Komplektinė transform.74+533 km Viduklė-Tauragė |  | 1966-01-01 | Klaipėda | Transformatorinė
Vienfazis transformat. 78+758 km, Viduklė-Tauragė | Elektros tiekimo baras | 1966-01-01 | Klaipėda | Transformatorinė
Vienfazis transform. 99 km GN, Viduklė- Tauragė | Elektros tiekimo baras | 1966-01-01 | Klaipėda | Transformatorinė
Vienfazis transformat.103+880 km GN, Viduklė-Taur | Elektros tiekimo baras | 1966-01-01 | Klaipėda | Transformatorinė
Vienfazis transformat. 94+736 km Viduklė-Tauragė | Elektros tiekimo baras | 1974-01-01 | Klaipėda | Transformatorinė
Komplektinė su transfor. 88+300 km Viduklė-Tauragė | Elektros tiekimo baras | 1974-01-01 | Klaipėda | Transformatorinė
Vienfazis transformat.140+490 km Tauragė- Pagėgiai | Elektros tiekimo baras | 1976-01-01 | Klaipėda | Transformatorinė
KT su vienfaziu transf. 91+985 km Viduklė- Tauragė | Elektros tiekimo baras | 1976-01-01 | Klaipėda | Transformatorinė
Vienfazis transf. 62+791 km IF-3/IF-4 riba-Viduklė | Elektros tiekimo baras | 1977-01-01 | Klaipėda | Transformatorinė
Vienfazės transf OM-10/10 53+264 km Šilutė-Stonišk | Elektros tiekimo baras | 1960-01-01 | Klaipėda | Transformatorinė
Transformatorius TM-400/10 TR-436 Draugystės GS | Elektros tiekimo baras | 1974-01-01 | Klaipėda | Transformatorinė
Jėgos transformatorius 74+533 km Viduklė- Tauragė | Elektros tiekimo baras | 1981-01-01 | Klaipėda | Transformatorinė
0,4 kV PĮ TR-436, Draugystės GS | Elektros tiekimo baras | 1983-01-01 | Klaipėda | Linija
Vienfazis transformat. 76+787 km Stoniškiai-Pagėg | Elektros tiekimo baras | 1977-01-01 | Klaipėda | Transformatorinė
Jėgos transformatorius Lauksargių stotelė | Elektros tiekimo baras | 1984-01-01 | Klaipėda | Transformatorinė
Komplektinė transfor. past. KT-GR-110Medininkų GS | Elektros tiekimo baras | 1978-01-01 | Klaipėda | Transformatorinė
Kompensavimo įrenginys TR-33 Kretingos VP | Energet priež ir rem baras | 2004-09-01 | Klaipėda | Transformatorinė
Jėgos transform. Viduklės GS | Elektros tiekimo baras | 1984-01-01 | Klaipėda | Transformatorinė
Jėgos transformatorius Viduklės GS | Elektros tiekimo baras | 1984-01-01 | Klaipėda | Transformatorinė
0,4 kV PĮ TR-236, Viduklės GS | Elektros tiekimo baras | 1984-01-01 | Klaipėda | Linija
10 kV PĮ TR-236 Viduklės GS | Elektros tiekimo baras | 1984-01-01 | Klaipėda | Linija
10kv paskirstymo įreng. transform.Nr.439 Draugystė | Elektros tiekimo baras | 1985-01-01 | Klaipėda | Linija
TM-250/10 Plungės g.st. | Elektros tiekimo baras | 1986-01-01 | Klaipėda | Transformatorinė
Maitinimo kompleksas(YKP-1-380)Kretingos g.st. | Elektros tiekimo baras | 1981-01-01 | Klaipėda | Transformatorinė
Maitinimo kompleksas(YKP-1-380)Plungės g.st. | Elektros tiekimo baras | 1981-01-01 | Klaipėda | Transformatorinė
Maitinimo kompleksas(YKP-1-380)Telšių g.st. | Elektros tiekimo baras | 1987-01-01 | Klaipėda | Transformatorinė
10kV paskirst. įreng. transfor.Nr436 Draugystė | Elektros tiekimo baras | 1987-01-01 | Klaipėda | Linija
10kV paskitstymo įreng transformator Plungė TR-49 | Elektros tiekimo baras | 2016-01-28 | Klaipėda | Linija
10kV paskirstymo įreng transformat Kretinga TR-41 | Elektros tiekimo baras | 2016-01-28 | Klaipėda | Linija
Jegos transfor. TM250/10 transf.pastNr435 Rimkų GS | Elektros tiekimo baras | 1987-01-01 | Klaipėda | Transformatorinė
Transformatorius TM-40/10 333 km.Kulupėnų tiltas | Elektros tiekimo baras | 1987-01-01 | Klaipėda | Transformatorinė
10kv P/Į Telšių g. st.TP-87 | Elektros tiekimo baras | 2016-01-28 | Klaipėda | Linija
Jėgos transformatorius skirst. p. Nr.14Tauragės GS | Elektros tiekimo baras | 1994-01-01 | Klaipėda | Transformatorinė
Jėgos transformatorius skirst. p. Nr.14Tauragės GS | Elektros tiekimo baras | 1994-01-01 | Klaipėda | Transformatorinė
Šilutės stoties EC TP-10 įrengimai VN-10 | Elektros tiekimo baras | 1998-01-01 | Klaipėda | Transformatorinė
10/04 kV PĮ,jėgos transformatoriai TR-182 Klaipėd | Elektros tiekimo baras | 1999-01-01 | Klaipėda | Linija
TR-258 10kv ir 0,4kv įrenginiai,jėgos Klaipėdos GS | Elektros tiekimo baras | 1999-01-01 | Klaipėda | Transformatorinė
10/04 kV PĮ,jėgos transformatorius TR-463 Klaipėd | Elektros tiekimo baras | 1999-01-01 | Klaipėda | Linija
10/04 kV PĮ,jėgos transformatoriai TR-464 Klaipėd | Elektros tiekimo baras | 1999-01-01 | Klaipėda | Linija
10/04 kV PĮ,jėgos transformatoriai SP-15 Klaipėdos | Elektros tiekimo baras | 1999-01-01 | Klaipėda | Linija
10 kV paskirstymo įrenginiai TR-45 Pauosčio kelyne | Elektros tiekimo baras | 1999-11-01 | Klaipėda | Linija
Jėgos transf. TMG-400 1vnt.(TR-45)TM-400/10/04 | Elektros tiekimo baras | 1999-11-01 | Klaipėda | Transformatorinė
Jėgos transform. TMG-400 1vnt.(TR-45)TM-400/10/04 | Elektros tiekimo baras | 1999-11-01 | Klaipėda | Transformatorinė
0,4 kV paskirstymo įrenginiai TR-45 Pauosčio kelyn | Elektros tiekimo baras | 1999-11-01 | Klaipėda | Linija
10KV ŠWV-10-3 norvelis (TR-72)ŠVVV-10-03 | Elektros tiekimo baras | 1999-11-01 | Klaipėda | Linija
Kompensavimo įrenginiai SP-15 Klaipėdos GS | Elektros tiekimo baras | 2001-01-01 | Klaipėda | Transformatorinė
Transformatorius TM-250/10 TR-41 Kretingos GS | Elektros tiekimo baras | 1981-01-01 | Klaipėda | Transformatorinė
TR-72 transformatorius TM-100/10 Pauosčio GS | Klaipėdos infrastruktūra, Prie | 2007-01-01 | Klaipėda | Transformatorinė
10 kV paskirstymo įrenginiai TR-31 Pavenčių g/s | Elektros tiekimo baras | 2010-12-30 | Klaipėda | Linija
0,4 kV paskirstymo įrenginiai TR-31 Pavenčių g/s | Elektros tiekimo baras | 2010-12-30 | Klaipėda | Linija
Transformatorius TMG-250 TR-31 Pavenčių g/s | Elektros tiekimo baras | 2010-12-30 | Klaipėda | Transformatorinė
Transformatorius TMG-250 TR-31 Pavenčių g/s | Elektros tiekimo baras | 2010-12-30 | Klaipėda | Transformatorinė
KSS skydas TR-31 Pavenčių geležinkelio stotyje | Energet priež ir rem baras | 2010-12-30 | Klaipėda | Transformatorinė
NSS skydas TR-31 Pavenčių geležinkelio stotyje | Energet priež ir rem baras | 2010-12-30 | Klaipėda | Transformatorinė
Nuotolinio valdymo skydas TR-31 Pavenčių g/s | Energet priež ir rem baras | 2010-12-30 | Klaipėda | Transformatorinė
Automatinės kondensatorių baterijos TR-31 Pavenčių | Energet priež ir rem baras | 2010-12-30 | Klaipėda | Transformatorinė
Stulpinė transf pastotė ST-4-01 236+863km Kuž -Pav | Elektros tiekimo baras | 2010-12-30 | Klaipėda | Transformatorinė
Stulpinė transf pastotė ST-4-08 242+947km Pav-Raud | Elektros tiekimo baras | 2010-12-30 | Klaipėda | Transformatorinė
Stulpinė transformator pastotė ST-4-07 Raudėnų gs | Elektros tiekimo baras | 2016-01-28 | Klaipėda | Transformatorinė
Stulpinė transformat pastotė ST-TR-916 Raudėnų gs | Elektros tiekimo baras | 2016-01-28 | Klaipėda | Transformatorinė
Stulpinė transformator pastotė ST-4-05 Tryškių gs | Elektros tiekimo baras | 2010-12-30 | Klaipėda | Transformatorinė
Stulpinė transformator pastotė ST-TR-121 Tryškių | Elektros tiekimo baras | 2010-12-30 | Klaipėda | Transformatorinė
Stulpinė transf pastotė ST-4-04 GN 263km Tryš-Dūs | Elektros tiekimo baras | 2010-12-30 | Klaipėda | Transformatorinė
Stulpinė transformator pastotė ST-4-03 Dūseikių | Elektros tiekimo baras | 2010-12-30 | Klaipėda | Transformatorinė
Stulpinė transformator pastotė ST-E-210 Dūseikių | Elektros tiekimo baras | 2010-12-30 | Klaipėda | Transformatorinė
Stulpinė transf pastotė ST-4-02 273+347km Dūs-Telš | Elektros tiekimo baras | 2010-12-30 | Klaipėda | Transformatorinė
0,4 kV paskirstymo įrenginiai TR-87 Telšių g/s | Elektros tiekimo baras | 2010-12-30 | Klaipėda | Linija
Transformatorius TMG-250 TR-87 Telšių g/s | Elektros tiekimo baras | 2010-12-30 | Klaipėda | Transformatorinė
KSS skydas TR-87 Telšių geležinkelio stotyje | Energet priež ir rem baras | 2010-12-30 | Klaipėda | Transformatorinė
Nuotolinio valdymo skydas TR-87 Telšių g/s | Energet priež ir rem baras | 2010-12-30 | Klaipėda | Transformatorinė
Automat. kondensatorių baterijos TR-87 Telšių g/s | Energet priež ir rem baras | 2010-12-30 | Klaipėda | Transformatorinė
Stulpinė transf pastotė ST-4-01 279+954km Dūs-Telš | Elektros tiekimo baras | 2010-12-30 | Klaipėda | Transformatorinė
Stulpinė transformat pastotė ST-4-06 Lieplaukės | Elektros tiekimo baras | 2010-12-30 | Klaipėda | Transformatorinė
Stulpinė transformat pastotė ST-TL-566 Lieplaukės | Elektros tiekimo baras | 2010-12-30 | Klaipėda | Transformatorinė
Stulpinė transf. ST-4-07 GN 292km Telš -Lieplaukė | Elektros tiekimo baras | 2010-12-30 | Klaipėda | Transformatorinė
Stulpinė transformat pastotė ST-4-03 Tarvainių | Elektros tiekimo baras | 2010-12-30 | Klaipėda | Transformatorinė
Stulpinė transformat pastotė ST-PL-113 Tarvainių | Elektros tiekimo baras | 2010-12-30 | Klaipėda | Transformatorinė
Stulpinė transf pastotė ST-4-05 GN 301km Liep-Tarv | Elektros tiekimo baras | 2010-12-30 | Klaipėda | Transformatorinė
Stulpinė transformat pastotė ST-4-01 Plungės g/s | Elektros tiekimo baras | 2010-12-30 | Klaipėda | Transformatorinė
0,4 kV paskirstymo įrenginiai TR-49 Plungės g/s | Elektros tiekimo baras | 2010-12-30 | Klaipėda | Linija
Nuotolinio valdymo skydas TR-49 Plungės g/s | Energet priež ir rem baras | 2010-12-30 | Klaipėda | Transformatorinė
Automat kondensatorių baterijos TR-49 Plungės g/s | Energet priež ir rem baras | 2010-12-30 | Klaipėda | Transformatorinė
Stulpinė transf pastotė ST-4-02 307+920km Tarv-Plu | Elektros tiekimo baras | 2010-12-30 | Klaipėda | Transformatorinė
Stulpinė transf pastotė ST-4-14 312+779km Plun-Ša | Elektros tiekimo baras | 2010-12-30 | Klaipėda | Transformatorinė
Stulpinė transformatorinė pastotė ST-4-10 Šateikių | Elektros tiekimo baras | 2010-12-30 | Klaipėda | Transformatorinė
Stulpinė transformator pastotė ST-0-110 Šateikių | Elektros tiekimo baras | 2010-12-30 | Klaipėda | Transformatorinė
Stulpinė transf pastotė ST-4-09 329+936km Šat-Kūlu | Elektros tiekimo baras | 2010-12-30 | Klaipėda | Transformatorinė
0,4 kV paskirstymo įrenginiai TR-41 Kretingos g/s | Elektros tiekimo baras | 2010-12-30 | Klaipėda | Linija
Transformatorius TMG-250 TR-41 Kretingos g/s | Elektros tiekimo baras | 2010-12-30 | Klaipėda | Transformatorinė
KSS skydas TR-41 Kretingos geležinkelio stotyje | Energet priež ir rem baras | 2010-12-30 | Klaipėda | Transformatorinė
Nuotolinio valdymo skydas TR-41 Kretingos g/s | Energet priež ir rem baras | 2010-12-30 | Klaipėda | Transformatorinė
Automat kondensatorių baterijos TR-41 Kretingos | Energet priež ir rem baras | 2010-12-30 | Klaipėda | Transformatorinė
Modulinė transformator pastotė MT-4-11 Kretingos | Elektros tiekimo baras | 2010-12-30 | Klaipėda | Transformatorinė
Modulinė tr pastotė MT-4-10 356+310km Kr-Kretingal | Elektros tiekimo baras | 2010-12-30 | Klaipėda | Transformatorinė
Stulpinė tran pastotė ST-4-04 345+410km Kūlup-Kret | Elektros tiekimo baras | 2010-12-30 | Klaipėda | Transformatorinė
Stulpinė tran pastotė ST-4-03 347+579km Kūl- Kret | Elektros tiekimo baras | 2010-12-30 | Klaipėda | Transformatorinė
Stulpinė tran pastotė ST-4-01 351+780km Kūl-Kretin | Elektros tiekimo baras | 2010-12-30 | Klaipėda | Transformatorinė
Modulinė transfor pastotė MT-4-06 Gir -Kretingalė | Elektros tiekimo baras | 2010-12-30 | Klaipėda | Transformatorinė
Modulinė transfor pastotė MT-4-07 Gir -Kretingalė | Elektros tiekimo baras | 2010-12-30 | Klaipėda | Transformatorinė
Modulinė transformat pastotė MT-4-08 Kretingalės | Elektros tiekimo baras | 2010-12-30 | Klaipėda | Transformatorinė
Modulinė transformat pastotė MT-4-09 Kret-Kreting | Elektros tiekimo baras | 2010-12-30 | Klaipėda | Transformatorinė
Stulp tran pastotė ST-4-05 363+535km Kretingal- Gi | Elektros tiekimo baras | 2010-12-30 | Klaipėda | Transformatorinė
Modulinė transformatorinė pastotė MT-4-03 Girulių | Elektros tiekimo baras | 2010-12-30 | Klaipėda | Transformatorinė
Stulpinė transf pastotė ST-4-02 Girulių g/s (sodai | Elektros tiekimo baras | 2010-12-30 | Klaipėda | Transformatorinė
Stulpinė transformatorinė pastotė ST-4-04 Kalotės | Elektros tiekimo baras | 2010-12-30 | Klaipėda | Transformatorinė
KSS skydas TR-72 Klaipėdos GS Pauosčio kelyne | Energet priež ir rem baras | 2010-12-30 | Klaipėda | Transformatorinė
Nuotolinio valdymo skydas Klaipėdos GS Pauosčio k | Energet priež ir rem baras | 2010-12-30 | Klaipėda | Transformatorinė
Stulpinė transformatorinė pastotė ST-4-08 Kūlupėnų | Elektros tiekimo baras | 2016-01-28 | Klaipėda | Transformatorinė
Stulpinė transformat pastotė ST-KA-707 Kūlupėnų GS | Elektros tiekimo baras | 2016-01-28 | Klaipėda | Transformatorinė
Stulpinė transf pastotė ST-4-07 339+227km Kūl-Kret | Elektros tiekimo baras | 2016-01-28 | Klaipėda | Transformatorinė
Stulp transf pastotė ST-4-06 340+448km Kūl-Kreting | Elektros tiekimo baras | 2010-12-30 | Klaipėda | Transformatorinė
Stulpinė trans pastotė ST-4-05 345km GN Kūl-Kretin | Elektros tiekimo baras | 2010-12-30 | Klaipėda | Transformatorinė
Kompensavimo įrenginiai MTT – 44, Šilutės GS | Energet priež ir rem baras | 2012-10-31 | Klaipėda | Transformatorinė
Kompensavimo įrenginiai TR-3, Stoniškių GS | Energet priež ir rem baras | 2012-10-31 | Klaipėda | Transformatorinė
Kompensavimo įrenginiai TR-236, Viduklės GS | Energet priež ir rem baras | 2012-10-31 | Klaipėda | Transformatorinė
TR-468 su 10 ir 0,4 kV paskirst, kompensavimo įren | EC postas Anglinė Klaipėda, N | 2013-06-12 | Klaipėda | Transformatorinė
MT-467 su 10 ir 0,4 kV paskirst, kompensavimo įren | EC postas Anglinė Klaipėda, N | 2013-06-12 | Klaipėda | Transformatorinė
Jėgos transformatoriai SP-30, Draugystės GS | Elektros tiekimo baras | 2013-12-20 | Klaipėda | Transformatorinė
0,4 kV PĮ SP-30, Draugystės GS | Elektros tiekimo baras | 2013-12-20 | Klaipėda | Linija
Jėgos transformatoriai TR-439, Draugystės GS | Elektros tiekimo baras | 2013-12-20 | Klaipėda | Transformatorinė
0,4 kV PĮ TR-439, Draugystės GS | Elektros tiekimo baras | 2013-12-20 | Klaipėda | Linija
MTT-3-02 su 10/0,4 kV PĮ ir jėgos transfor.Draugys | Elektros tiekimo baras | 2013-12-20 | Klaipėda | Transformatorinė
MTT-438 su 10/0,4 kV PĮ ir jėgos transfor.Draugyst | Elektros tiekimo baras | 2013-12-20 | Klaipėda | Transformatorinė
Stulpinė transformatorinė tarpst. Rimkai-Vilkyčiai | Elektros tiekimo baras | 2013-12-20 | Klaipėda | Transformatorinė
Kompensavimo įrenginiai SP-30, Draugystės GS | Energet priež ir rem baras | 2013-12-20 | Klaipėda | Transformatorinė
Kompensavimo įrenginiai TR-439, Draugystės GS | Energet priež ir rem baras | 2013-12-20 | Klaipėda | Transformatorinė
Kompensavimo įrenginiai MTT-438, Draugystės GS | Energet priež ir rem baras | 2013-12-20 | Klaipėda | Transformatorinė
MT- 04-04 su 10 ir 0,4 kV PĮ Rimkų GS | Elektros tiekimo baras | 2014-04-14 | Klaipėda | Transformatorinė
MT- 02 su 10 ir 0,4 kV PĮ Rimkų GS | Elektros tiekimo baras | 2014-04-14 | Klaipėda | Transformatorinė
MT-4-03 su 10 ir 0,4 kV PĮ Rimkų GS | Elektros tiekimo baras | 2014-04-14 | Klaipėda | Transformatorinė
TR-74 su 10 kV ir 0,4 kV paskirst, komp. įr.Nemuno | Nemuno kelynas | 2014-09-09 | Klaipėda | Transformatorinė
MT-124 su 10 kV ir 0,4 kV paskir, komp. įr. Nemuno | Nemuno kelynas | 2014-09-09 | Klaipėda | Transformatorinė
Stulpinė transformatorinė ST-RS-812 Šienlaukio st | Šienlaukio GS | 2015-04-30 | Klaipėda | Transformatorinė
Stulpinė transformatorinė ST-4-42 Šienlaukio st | Šienlaukio GS | 2015-04-30 | Klaipėda | Transformatorinė
Stulpinė transformatorinė ST-4-7 Varlaukio st | Varlaukio GS | 2015-04-30 | Klaipėda | Transformatorinė
Stulpinė transformatorinė ST-PG-705 Genių st | Genių GS | 2015-04-30 | Klaipėda | Transformatorinė
Stulpinė transformat pastotė ST-2 tarpst Telš- Dūs | Elektros tiekimo baras | 2016-01-28 | Klaipėda | Transformatorinė
Stulp transf pastotė blok poste ST-1 278+600km T-D | Elektros tiekimo baras | 2016-01-28 | Klaipėda | Transformatorinė
Stulp transf pastotė blok poste ST-1 248+215km P-R | Elektros tiekimo baras | 2016-01-28 | Klaipėda | Transformatorinė
Stulpinė transf pastotė ST-KA-107 340+448km Kr-Kūl | Elektros tiekimo baras | 2016-01-28 | Klaipėda | Transformatorinė
Stulpinė transf pastotė ST-4-1 344+600km Kūl-Kret | Elektros tiekimo baras | 2016-01-28 | Klaipėda | Transformatorinė
Stulpinė transf pastotė blokp 344+600km Kūl-Kretin | Elektros tiekimo baras | 2016-01-28 | Klaipėda | Transformatorinė
Stulpinė transformatorinė ST-4-57 Batakių st | Elektros tiekimo baras | 0 | Klaipėda | Transformatorinė
Stulpinė transformatorinė ST-4-53 Batakių st | Elektros tiekimo baras | 0 | Klaipėda | Transformatorinė
Įrenginys, Terminalo g. 8, Vilnius, VIT |  |  |  | TSPĮ įrenginys
Duomenų perdav įrenginiai sistema SCADA Pabradės |  |  |  | TSPĮ įrenginys
SCADA ryšių įrenginiai Rūdiškių st. |  |  |  | TSPĮ įrenginys
SCADA ryšių įrenginiai TR-1-08 L-Pelesos g.24 |  |  |  | TSPĮ įrenginys
SCADA ryšių įrenginiai SP-9 Vilnius |  |  |  | TSPĮ įrenginys
SCADA ryšių įrenginiai LG-MT-170 Varėnos st. |  |  |  | TSPĮ įrenginys
SCADA ryšių įrenginiai TR-1-10 Geležinkelio g.2 |  |  |  | TSPĮ įrenginys
SCADA ryšių įrenginiai Vaidotai st. |  |  |  | TSPĮ įrenginys
SCADA ryšių įrenginiai Pabradės st. |  |  |  | TSPĮ įrenginys
SCADA ryšių įrenginiai Dūkšto st. |  |  |  | TSPĮ įrenginys
SCADA ryšių įrenginiai Turmanto st. |  |  |  | TSPĮ įrenginys
SCADA optinis keitiklis Valčiūnai-Vaidotai |  |  |  | TSPĮ įrenginys
SCADA ryšių įrenginiai Stasylų st. |  |  |  | TSPĮ įrenginys
Ryšiai ir valdymo sistema SCADA Vaidotų st |  |  |  | TSPĮ įrenginys
Ryšiai ir valdymo sistema SCADA ( Vilnius st.) |  |  |  | TSPĮ įrenginys
Ryšiai ir valdymo sistema SCADA TR-110 Geležin.2, |  |  |  | TSPĮ įrenginys
Ryšiai ir valdymo sistema SCADA MT-1-400 Stasylų s |  |  |  | TSPĮ įrenginys
Transformatorinė Dapšių km.Mažeikių raj. | Šiaulių pastatų meistrija |  | Šiauliai | Transformatorinė
Transformatorinė pastotė Nr.4 Bugenių km. | Šiaulių pastatų meistrija |  | Šiauliai | Transformatorinė
Transformatorinė pastotė TP-1 Bugenių km. | Šiaulių pastatų meistrija |  | Šiauliai | Transformatorinė
Transformatorinė pastotė TP-2 Bugenių km. | Šiaulių pastatų meistrija |  | Šiauliai | Transformatorinė
Transformatorinė pastotė TP-6 Bugenių km. | Šiaulių pastatų meistrija |  | Šiauliai | Transformatorinė
6 kV elektros perdavimo kabelių linija Bugeniai-1 | Šiaulių elektr.tinklų punktas |  | Šiauliai | Transformatorinė
6kV elektros perdavimo oro linija Bugeniai-2L-3,50 | Šiaulių elektr.tinklų punktas |  | Šiauliai | Transformatorinė
6kV elektros perdav.oro linija Bugeniai-1 L-2,74km | Šiaulių elektr.tinklų punktas |  | Šiauliai | Transformatorinė
Transform.TMG 400/6 Nr.1502084 MT-3 Bugenių st | Šiaulių elektr.tinklų punktas |  | Šiauliai | Transformatorinė
Modulinė transformatorinė pastotė TM-3 | Šiaulių elektr.tinklų punktas |  | Šiauliai | Transformatorinė
Transform.TMG 400/6 Nr.1502083 MT-3 Bugenių st. | Šiaulių elektr.tinklų punktas |  | Šiauliai | Transformatorinė
6kV paskirstymo įrenginiai TR -2 Bugenių st. | Šiaulių elektr.tinklų punktas |  | Šiauliai | Transformatorinė
6kV paskirstymo įrenginiai TR -4 Bugenių st. | Šiaulių elektr.tinklų punktas |  | Šiauliai | Transformatorinė
Transformatorius TM-400/6 TR-4 Bugenių st. | Šiaulių elektr.tinklų punktas |  | Šiauliai | Transformatorinė
Transformatorius TMG-400/6 TR-2 Bugenių st. | Šiaulių elektr.tinklų punktas |  | Šiauliai | Transformatorinė
Transformatorius TM-400/6 TR-4 Bugenių st. | Šiaulių elektr.tinklų punktas |  | Šiauliai | Transformatorinė
Transformatorius TMG-400/6 TR-2 Bugenių st. | Šiaulių elektr.tinklų punktas |  | Šiauliai | Transformatorinė
Transformatorius TM-100/6 TR-1 Bugenių st. | Šiaulių elektr.tinklų punktas |  | Šiauliai | Transformatorinė
0,4 kv paskirstymo įrenginiai TR-4 Bugenių st. | Šiaulių elektr.tinklų punktas |  | Šiauliai | Transformatorinė
Kompensavimo įrenginiai TR-4 Bugenių st. | Šiaulių elektr.tinklų punktas |  | Šiauliai | Transformatorinė
0,4kV įtampos paskirstymo įreng. TR-4 Bugenių st. | Šiaulių elektr.tinklų punktas |  | Šiauliai | Transformatorinė
0,4kV įtampos paskirstymo įrengimai TR-4 Bugenių s | Šiaulių elektr.tinklų punktas |  | Šiauliai | Transformatorinė
6kV paskirstymo įrenginiai TR-1 Bugenių st. | Šiaulių elektr.tinklų punktas |  | Šiauliai | Transformatorinė
Transformatorius TMF-400/6 TR-6 Bugenių st. | Šiaulių elektr.tinklų punktas |  | Šiauliai | Transformatorinė
Transformatorius TMF-160/10 TR-6 Bugenių st. | Šiaulių elektr.tinklų punktas |  | Šiauliai | Transformatorinė
Transformatorius TMF-100/6 TR-1 Bugenių st | Šiaulių elektr.tinklų punktas |  | Šiauliai | Transformatorinė